## صفحه اصلی
توضیحات:
اپلیکیشن حاضر منطبق بر روابط ارائه شده در کتاب راهنمای طراحی و اجرای اجزای غیرسازه ای می باشد که توسط دفتر مقررات ملی و کنترل ساختمان منتشر شده است.
ورودی ها تنها در خانه های مشکی رنگ وارد شده و لازم است کاربر در این خانه ها ورودی های لازم را وارد کند (سایر خانه ها قفل می باشند).
با استفاده از اپلیکیشن حاضر می توان دیوارهای بنایی ساخته شده با بلوک های رسی (سفالی)، سیمانی و یا AAC مسلح شده با میلگرد بستر را تحلیل و طراحی نمود.
این اپلیکیشن مختص دیوارهای با عملکرد دو طرفه می باشد. گرچه در خصوص دیوارهای یکطرفه (دهانه افقی و یا قائم) نیز می توان از ظرفیت های خمشی بدست آمده به منظور طراحی استفاده نمود. با توجه به سادگی تحلیل دیوارهای یکطرفه و نیز این واقعیت که اکثر دیوارهای غیرسازه ای عملکردی دوطرفه دارند، لذا در اپلیکیشن حاضر تنها دیوارهای دو طرفه درنظر گرفته شده اند. اپلیکیشن حاضر از روش خطوط تسلیم برای طراحی دیوارهای بنایی استفاده می کند که در آن رفتار غیرایزوتروپیک دیوار بنایی لحاظ می شود.
صحت نتایج این اپلیکیشن با استفاده از نتایج آزمایشگاهی متعددی ارزیابی شده است.
|  | ورودی |  | توضیحات
| مشخصات مربوط به سازه اصلی | ارتفاع کل ساختمان ازسطح زمین (m) | 24 | ارتفاع بام از سطح زمین
|  | شتاب مبنای زلزله (g) | 0.35 | پارامتر A مطابق مبحث ششم مقررات ملی ساختمان
|  | خطرپذیری لرزه ای | 1.75 | پارامتر S مطابق مبحث ششم مقررات ملی ساختمان | محیط متراکم
|  | سرعت باد مبنا (km/h) | 100 | پارامتر V مطابق مبحث ششم مقررات ملی ساختمان | محیط باز
|  | میزان باز بودن اطراف ساختمان | محیط متراکم | میزان تراکم محیط در محاسبه فشار ناشی از باد تاثیر دارد | دیوار داخلی
|  |  | 0 | پارامتر مربوط به تراکم محیط | دیوار پیرامونی
|  | دیوار داخلی یا پیرامونی؟ | دیوار داخلی |  | سفالی
| مشخصات مربوط به دیوار غیرسازه ای مورد نظر |  | 0 | پارامتر مربوط به محل دیوار (داخلی یا پیرامونی) | سیمانی
|  | ضریب اهمیت دیوار برای بار ناشی از زلزله | 1 | ضریب اهمیت بار زلزله بر اساس مبحث ششم مقررات ملی ساختمان-این ضریب به گروه خطرپذیری ساختمان بستگی دارد. | AAC
|  | ضریب اهمیت دیوار برای بار ناشی از باد | 1 | ضریب اهمیت بار باد بر اساس مبحث ششم مقررات ملی ساختمان-این ضریب به گروه خطرپذیری ساختمان بستگی دارد.
|  | جنس واحدهای بنایی | سیمانی
|  |  | 0 | پارامتر مربوط به جنس واحد بنایی
|  | نوع واحد بنایی | توخالی | واحد بنایی می تواند به صورت توپر، توخالی و یا توخالی نیمه پر شده با دوغاب باشد (حفره های پر شده با دوغاب باید در تمام ارتفاع دیوار پیوسته باشند). |  | توپر
|  |  | 0 | پارامتر مربوط به نوع واحد بنایی |  | توخالی
|  | ضخامت دیوار(mm) | 100 | در دیوارهای پیرامونی حداقل ضخامت 150 میلیمتر و در دیوارهای داخلی حداقل ضخامت 100 میلیمتر می باشد. |  | توخالی 25% دوغاب
|  | وزن دیوار مورد نظر (N/m²) | 2400 | شامل وزن سفت کاری و نازک کاری متصل به دیوار |  | توخالی 33% دوغاب
|  | ارتفاع خالص پانل دیوار(m) | 3.7 | در صورتی که دیوار دارای بازشو می باشد، مشخصات پانل معادل وارد شود. نسبت ارتفاع به طول دیوار باید بین 0.3 تا 2 باشد. |  | توخالی 50% دوغاب
|  | طول خالص پانل دیوار (m) | 3.6 |  |  | توخالی 75% دوغاب
|  |  | 10 | مقاومت فشاری دیوار (MPa). با توجه به اینکه ظرفیت خمشی دیوار وابستگی بسیار کمی به مقاومت فشاری دیوار دارد، لذا برای دیوارهای ساخته شده با واحدهای بنایی رسی (سفالی) و یا سیمانی ، مقاومت فشاری برابر 10 مگاپاسگال و این پارامتر برای واحدهای AAC برابر 2 مگاپاسگال درنظر گرفته شده است.
|  | نوع ملات | 1MC-5+3S | نسبت حجمی ملات (PC= سیمان پورتلند، MC-5= سیمان بنایی با مقاومت 28 روزه حداقل 5 مگاپاسگال، MC-12.5 = سیمان بنایی با مقاومت 28 روزه حداقل 12.5 مگاپاسگال، L= آهک، S= ماسه). در مورد دیوارهای AAC نوع ملات باید AAC انتخاب شود. |  | 1PC+0.5L+4.5S
|  |  | 0.21 | مدول گسیختگی دیوار در جهت عمود بر بند بستر (MPa) |  | 1PC+1L+6S
|  |  | 0.44 | مدول گسیختگی دیوار در جهت موازی بند بستر (MPa) |  | 1MC-12.5+3s
|  | وجود ملات در بندهای قائم | خیر | در صورتی که بندهای قائم (بندهای کله) به طور کامل با ملات پر شده اند عبارت "بله" و در غیر این صورت عبارت "خیر" را انتخاب کنید. |  | 1MC-5+3S
|  |  | 1 | پارامتر مربوط به وجود ملات در بندهای قائم |  | AAC
|  | ضخامت پوسته واحد بنایی (mm) | 30 | در صورت عدم اطلاع دقیق در مورد ضخامت پوسته واحد بنایی توخالی، لازم است این پارامتر برای بلوک های رسی (سفالی) برابر 15 میلیمتر و برای بلوک های سیمانی برابر 20 میلیمتر درنظر گرفته شود. در مورد واحدهای توپر، این پارامتر تاثیری در محاسبات نخواهد داشت (می توان مقدار 0 را برای آن وارد نمود).
|  | مجهز به میلگرد بستر؟ | بله | در صورتی که دیوار دارای میلگرد بستر می باشد عبارت "بله" و در صورت غیرمسلح بودن دیوار عبارت "خیر" را انتخاب کنید. |  | بله
|  |  | 1 | پارامتر مربوط به وجود یا عدم وجود میلگرد بستر |  | خیر
|  | قطر مفتول طولی میلگرد بستر (mm) | 3.5 | حداقل قطر و فواصل میلگردهای بستر نباید از مقادیر موجود در صفحه "میلگرد بستر حداقل" کمتر باشند. |  | بله
|  | فواصل میلگردهای بستر (mm) | 210 |  |  | خیر
|  | پهنای میلگرد بستر (mm) | 55 | پهنای میلگرد بستر برابر فاصله دو مفتول طولی موجود در میلگرد بستر می باشد. معمولا میلگرد بستر به نحوی انتخاب می شود که پهنای آن 30 تا 40 میلیمتر کوچوکتر از ضخامت دیوار باشد.
|  | مقاومت تسلیم فولاد میلگرد بستر (MPa) | 450
|  |  | 9.6163 | سطح مقطع مفتول طولی میلگرد بستر (mm²) | A
|  |  | 77.5 | فاصله مفتول کششی میلگرد بستر تا دورترین تار فشاری دیوار (mm) | B
|  |  | 0.8 | پارامتر β مربوط به بلوک مستطیل فشاری که در محاسبه ظرفیت خمشی افقی دیوار استفاده می شود. | C
|  | شرایط تکیه گاهی دیوار | A |  | D
E
| ظرفیت دیوار |  | 185.22 | ظرفیت طراحی خمشی قائم دیوار در واحد طول (ترک ها در امتداد موازی بند بستر)- ضریب کاهش مقاومت برابر 0.6 لحاظ شده است(N.m/m) | F
|  |  | 1413.4012 | ظرفیت طراحی خمشی افقی دیوار در واحد طول (ترک ها در امتداد عمود بر بند بستر) ناشی از میلگرد بستر- ضریب کاهش مقاومت برابر 0.9 لحاظ شده است (N.m/m) | G
|  |  | 271.656 | ظرفیت طراحی خمشی افقی دیوار در واحد طول (ترک ها در امتداد عمود بر بند بستر) ناشی از خود دیوار- ضریب کاهش مقاومت برابر 0.6 لحاظ شده است (N.m/m) | H
|  |  | 1413.4012 | ظرفیت طراحی خمشی افقی دیوار در واحد طول با درنظر گرفتن ضریب کاهش مقاومت (N.m/m) | I
|  |  | 0.13105 | نسبت اورتوگونال دیوار (μ)- در صورتی که این نسبت بیش از 1 باشد، برنامه قادر محاسبه ضریب خمش افقی نخواهد بود. در این صورت لازم است دیوار در جهت افقی تقویت شود. | J
|  |  | 1.0278 | نسبت ارتفاع به طول دیوار(H/L) | K
|  |  | 0.10112 | ضریب خمش افقی. در این سلول، با توجه به نوع شرایط تکیه گاهی و نیز نسیت های اورتوگونال و اتفاع به طول دیوار، ضریب خمش افقی به صورت اتوماتیک بدست می آید. | L
|  |  | 1078.5081 | فشاری که دیوار را در آستانه عدم پذیرش (شکست) قرار می دهد. به عبارت دیگر تحت این فشار خمش ایجاد شده در دیوار از ظرفیت خمشی دیوار تجاوز خواهد کرد (N/m²).
| تقاضای وارده بر دیوار |  | 1108.8 | فشار ناشی از زلزله (N/m²)
|  |  | 0 | فشار ناشی از باد (N/m²)
|  |  | 1108.8 | قشار نهایی عمود بر دیوار که ملاک طراحی قرار خواهد گرفت (N/m²)
| کنترل کفایت دیوار | میلگرد بستر حداقل فراهم شده است؟ | بله | در صورتی که میلگرد بستر حداقل فراهم نشده باشد، لازم است یا مقدار میلگرد بستر افزایش یابد و یا مقاومت خمش افقی دیوار کاهش داده شود.
|  | نسبت تقاضا به ظرفیت | 1.0281 | در صورتی که نسبت تقاضا به ظرفیت بیشتر از 1 باشد، دیوار قابل قبول نبوده و لازم است تقویت شود.
| نیروهای تکیه گاهی دیوار | برش وارده به اتصال لبه تحتانی دیوار (N) | 3592.512 | در خصوص دیوارهای دارای بازشو، برش های گزارش شده مربوط به عکس العمل های تکیه گاهی پانل معادل می باشند و نه دیوار اصلی.
|  | برش وارده به اتصال لبه فوقانی (N) | 0
|  | برش وارده به اتصال لبه چپ دیوار (N) | 5588.352
|  | برش وارده به اتصال لبه راست دیوار (N) | 5588.352

## مدول گسیختگی
ملات ساخته شده با سیمان بنایی |  | ملات ساخته شده با ترکیب سیمان پرتلند و آهک
ملات نوع S | ملات نوع N | ملات نوع S | ملات نوع N
0.55 | 0.35 | 0.92 | 0.69 | واحد بنایی توپر | مدول گسیختگی در امتداد عمود بر بند بستر (MPa)
0.35 | 0.21 | 0.58 | 0.44 | واحد بنایی توخالی فاقد دوغاب
0.53 | 0.41 | 0.72 | 0.6 | واحد بنایی توخالی 25% پر شده با دوغاب
0.7 | 0.61 | 0.85 | 0.77 | واحد بنایی توخالی 50% پر شده با دوغاب
0.88 | 0.8 | 0.99 | 0.93 | واحد بنایی توخالی 75% پر شده با دوغاب
1.05 | 1 | 1.12 | 1.09 | واحد بنایی توخالی کاملا پرشده با دوغاب
توضیحات
ملات نوع N دارای مقاومت فشاری 28 روزه حداقل برابر 6 مگاپاسگال می باشد- طرح اختلاط حجی: 1 حجم سیمان +1 حجم آهک+6 حجم ماسه
ملات نوع S دارای مقاومت فشاری 28 روزه حداقل برابر 14 مگاپاسگال می باشد.- طرح اختلاط حجمی: 1 حجم سیمان+0.5 حجم آهک+ 4.5 حجم ماسه
در صورتی که از سیمان بنایی استفاده شود، حجم لازم آن برابر مجموع حجم سیمان و آهک در طرح اختلاط های فوق خواهد بود.
میزان آب لازم در ملات با توجه به تجربه بنا و بسته به شرایط محیطی و کارآیی مورد نظر بدست می آید.
در صورت نبود نظارت کافی در کارگاه، توصیه می شود ملات نوع N ساخته شده از سیمان بنایی (ضعیف ترین ملات) ملاک طراحی قرار گیرد.

## میلگرد بستر حداقل
در ویرایش جدید توسط خود اپلیکیشن کنترل می شود

## A
ضرایب خمش افقی دیوار نوع A |  | لبه راست: مفصلی
لبه چپ: مفصلی
لبه تحتانی: مفصلی
لبه فوقانی: آزاد
| μ↓ H/L→ | 0.3 | 0.31 | 0.32 | 0.33 | 0.34 | 0.35 | 0.36 | 0.37 | 0.38 | 0.39 | 0.4 | 0.41 | 0.42 | 0.43 | 0.44 | 0.45 | 0.46 | 0.47 | 0.48 | 0.49 | 0.5 | 0.51 | 0.52 | 0.53 | 0.54 | 0.55 | 0.56 | 0.57 | 0.58 | 0.59 | 0.6 | 0.61 | 0.62 | 0.63 | 0.64 | 0.65 | 0.66 | 0.67 | 0.68 | 0.69 | 0.7 | 0.71 | 0.72 | 0.73 | 0.74 | 0.75 | 0.76 | 0.77 | 0.78 | 0.79 | 0.8 | 0.81 | 0.82 | 0.83 | 0.84 | 0.85 | 0.86 | 0.87 | 0.88 | 0.89 | 0.9 | 0.91 | 0.92 | 0.93 | 0.94 | 0.95 | 0.96 | 0.97 | 0.98 | 0.99 | 1 | 1.01 | 1.02 | 1.03 | 1.04 | 1.05 | 1.06 | 1.07 | 1.08 | 1.09 | 1.1 | 1.11 | 1.12 | 1.13 | 1.14 | 1.15 | 1.16 | 1.17 | 1.18 | 1.19 | 1.2 | 1.21 | 1.22 | 1.23 | 1.24 | 1.25 | 1.26 | 1.27 | 1.28 | 1.29 | 1.3 | 1.31 | 1.32 | 1.33 | 1.34 | 1.35 | 1.36 | 1.37 | 1.38 | 1.39 | 1.4 | 1.41 | 1.42 | 1.43 | 1.44 | 1.45 | 1.46 | 1.47 | 1.48 | 1.49 | 1.5 | 1.51 | 1.52 | 1.53 | 1.54 | 1.55 | 1.56 | 1.57 | 1.58 | 1.59 | 1.6 | 1.61 | 1.62 | 1.63 | 1.64 | 1.65 | 1.66 | 1.67 | 1.68 | 1.69 | 1.7 | 1.71 | 1.72 | 1.73 | 1.74 | 1.75 | 1.76 | 1.77 | 1.78 | 1.79 | 1.8 | 1.81 | 1.82 | 1.83 | 1.84 | 1.85 | 1.86 | 1.87 | 1.88 | 1.89 | 1.9 | 1.91 | 1.92 | 1.93 | 1.94 | 1.95 | 1.96 | 1.97 | 1.98 | 1.99 | 2
| 1 | 0.031 | 0.0317 | 0.0324 | 0.0331 | 0.0338 | 0.0345 | 0.0352 | 0.0359 | 0.0366 | 0.0373 | 0.038 | 0.0387 | 0.0394 | 0.0401 | 0.0408 | 0.0415 | 0.0422 | 0.0429 | 0.0436 | 0.0443 | 0.045 | 0.04556 | 0.04612 | 0.04668 | 0.04724 | 0.0478 | 0.04836 | 0.04892 | 0.04948 | 0.05004 | 0.0506 | 0.05116 | 0.05172 | 0.05228 | 0.05284 | 0.0534 | 0.05396 | 0.05452 | 0.05508 | 0.05564 | 0.0562 | 0.05676 | 0.05732 | 0.05788 | 0.05844 | 0.059 | 0.05948 | 0.05996 | 0.06044 | 0.06092 | 0.0614 | 0.06188 | 0.06236 | 0.06284 | 0.06332 | 0.0638 | 0.06428 | 0.06476 | 0.06524 | 0.06572 | 0.0662 | 0.06668 | 0.06716 | 0.06764 | 0.06812 | 0.0686 | 0.06908 | 0.06956 | 0.07004 | 0.07052 | 0.071 | 0.07132 | 0.07164 | 0.07196 | 0.07228 | 0.0726 | 0.07292 | 0.07324 | 0.07356 | 0.07388 | 0.0742 | 0.07452 | 0.07484 | 0.07516 | 0.07548 | 0.0758 | 0.07612 | 0.07644 | 0.07676 | 0.07708 | 0.0774 | 0.07772 | 0.07804 | 0.07836 | 0.07868 | 0.079 | 0.07924 | 0.07948 | 0.07972 | 0.07996 | 0.0802 | 0.08044 | 0.08068 | 0.08092 | 0.08116 | 0.0814 | 0.08164 | 0.08188 | 0.08212 | 0.08236 | 0.0826 | 0.08284 | 0.08308 | 0.08332 | 0.08356 | 0.0838 | 0.08404 | 0.08428 | 0.08452 | 0.08476 | 0.085 | 0.0852 | 0.0854 | 0.0856 | 0.0858 | 0.086 | 0.0862 | 0.0864 | 0.0866 | 0.0868 | 0.087 | 0.0872 | 0.0874 | 0.0876 | 0.0878 | 0.088 | 0.0882 | 0.0884 | 0.0886 | 0.0888 | 0.089 | 0.0892 | 0.0894 | 0.0896 | 0.0898 | 0.09 | 0.09016 | 0.09032 | 0.09048 | 0.09064 | 0.0908 | 0.09096 | 0.09112 | 0.09128 | 0.09144 | 0.0916 | 0.09176 | 0.09192 | 0.09208 | 0.09224 | 0.0924 | 0.09256 | 0.09272 | 0.09288 | 0.09304 | 0.0932 | 0.09336 | 0.09352 | 0.09368 | 0.09384 | 0.094
| 0.99 | 0.0311 | 0.03185 | 0.0326 | 0.0333 | 0.034 | 0.0347 | 0.0354 | 0.0361 | 0.0368 | 0.0375 | 0.0382 | 0.0389 | 0.0396 | 0.0403 | 0.041 | 0.0417 | 0.0424 | 0.0431 | 0.0438 | 0.0445 | 0.0452 | 0.04576 | 0.04632 | 0.04688 | 0.04744 | 0.048 | 0.04856 | 0.04912 | 0.04968 | 0.05024 | 0.0508 | 0.05136 | 0.05192 | 0.05248 | 0.05304 | 0.0536 | 0.05416 | 0.05472 | 0.05528 | 0.05584 | 0.0564 | 0.05696 | 0.05752 | 0.05808 | 0.05864 | 0.0592 | 0.05968 | 0.06016 | 0.06064 | 0.06112 | 0.0616 | 0.06208 | 0.06256 | 0.06304 | 0.06352 | 0.064 | 0.06448 | 0.06496 | 0.06544 | 0.06592 | 0.0664 | 0.06688 | 0.06736 | 0.06784 | 0.06832 | 0.0688 | 0.06928 | 0.06976 | 0.07024 | 0.07072 | 0.0712 | 0.07152 | 0.07184 | 0.07216 | 0.07248 | 0.0728 | 0.07312 | 0.07344 | 0.07376 | 0.07408 | 0.0744 | 0.07472 | 0.07504 | 0.07536 | 0.07568 | 0.076 | 0.07632 | 0.07664 | 0.07696 | 0.07728 | 0.0776 | 0.07792 | 0.07824 | 0.07856 | 0.07888 | 0.0792 | 0.07944 | 0.07968 | 0.07992 | 0.08016 | 0.0804 | 0.08064 | 0.08088 | 0.08112 | 0.08136 | 0.0816 | 0.08184 | 0.08208 | 0.08232 | 0.08256 | 0.0828 | 0.08304 | 0.08328 | 0.08352 | 0.08376 | 0.084 | 0.08424 | 0.08448 | 0.08472 | 0.08496 | 0.0852 | 0.0854 | 0.0856 | 0.0858 | 0.086 | 0.0862 | 0.0864 | 0.0866 | 0.0868 | 0.087 | 0.0872 | 0.0874 | 0.0876 | 0.0878 | 0.088 | 0.0882 | 0.0884 | 0.0886 | 0.0888 | 0.089 | 0.0892 | 0.0894 | 0.0896 | 0.0898 | 0.09 | 0.0902 | 0.09032 | 0.09044 | 0.09058 | 0.09074 | 0.0909 | 0.09106 | 0.09122 | 0.09138 | 0.09154 | 0.0917 | 0.09186 | 0.09202 | 0.09218 | 0.09234 | 0.0925 | 0.09266 | 0.09282 | 0.09298 | 0.09314 | 0.0933 | 0.09346 | 0.09362 | 0.09378 | 0.09394 | 0.0941
| 0.98 | 0.0312 | 0.03195 | 0.0327 | 0.03345 | 0.0342 | 0.0349 | 0.0356 | 0.0363 | 0.037 | 0.0377 | 0.0384 | 0.0391 | 0.0398 | 0.0405 | 0.0412 | 0.0419 | 0.0426 | 0.0433 | 0.044 | 0.0447 | 0.0454 | 0.04596 | 0.04652 | 0.04708 | 0.04764 | 0.0482 | 0.04876 | 0.04932 | 0.04988 | 0.05044 | 0.051 | 0.05156 | 0.05212 | 0.05268 | 0.05324 | 0.0538 | 0.05436 | 0.05492 | 0.05548 | 0.05604 | 0.0566 | 0.05716 | 0.05772 | 0.05828 | 0.05884 | 0.0594 | 0.05988 | 0.06036 | 0.06084 | 0.06132 | 0.0618 | 0.06228 | 0.06276 | 0.06324 | 0.06372 | 0.0642 | 0.06468 | 0.06516 | 0.06564 | 0.06612 | 0.0666 | 0.06708 | 0.06756 | 0.06804 | 0.06852 | 0.069 | 0.06948 | 0.06996 | 0.07044 | 0.07092 | 0.0714 | 0.07172 | 0.07204 | 0.07236 | 0.07268 | 0.073 | 0.07332 | 0.07364 | 0.07396 | 0.07428 | 0.0746 | 0.07492 | 0.07524 | 0.07556 | 0.07588 | 0.0762 | 0.07652 | 0.07684 | 0.07716 | 0.07748 | 0.0778 | 0.07812 | 0.07844 | 0.07876 | 0.07908 | 0.0794 | 0.07964 | 0.07988 | 0.08012 | 0.08036 | 0.0806 | 0.08084 | 0.08108 | 0.08132 | 0.08156 | 0.0818 | 0.08204 | 0.08228 | 0.08252 | 0.08276 | 0.083 | 0.08324 | 0.08348 | 0.08372 | 0.08396 | 0.0842 | 0.08444 | 0.08468 | 0.08492 | 0.08516 | 0.0854 | 0.0856 | 0.0858 | 0.086 | 0.0862 | 0.0864 | 0.0866 | 0.0868 | 0.087 | 0.0872 | 0.0874 | 0.0876 | 0.0878 | 0.088 | 0.0882 | 0.0884 | 0.0886 | 0.0888 | 0.089 | 0.0892 | 0.0894 | 0.0896 | 0.0898 | 0.09 | 0.0902 | 0.0904 | 0.09052 | 0.09064 | 0.09076 | 0.09088 | 0.091 | 0.09116 | 0.09132 | 0.09148 | 0.09164 | 0.0918 | 0.09196 | 0.09212 | 0.09228 | 0.09244 | 0.0926 | 0.09276 | 0.09292 | 0.09308 | 0.09324 | 0.0934 | 0.09356 | 0.09372 | 0.09388 | 0.09404 | 0.0942
| 0.97 | 0.0313 | 0.03205 | 0.0328 | 0.03355 | 0.0343 | 0.03505 | 0.0358 | 0.0365 | 0.0372 | 0.0379 | 0.0386 | 0.0393 | 0.04 | 0.0407 | 0.0414 | 0.0421 | 0.0428 | 0.0435 | 0.0442 | 0.0449 | 0.0456 | 0.04616 | 0.04672 | 0.04728 | 0.04784 | 0.0484 | 0.04896 | 0.04952 | 0.05008 | 0.05064 | 0.0512 | 0.05176 | 0.05232 | 0.05288 | 0.05344 | 0.054 | 0.05456 | 0.05512 | 0.05568 | 0.05624 | 0.0568 | 0.05736 | 0.05792 | 0.05848 | 0.05904 | 0.0596 | 0.06008 | 0.06056 | 0.06104 | 0.06152 | 0.062 | 0.06248 | 0.06296 | 0.06344 | 0.06392 | 0.0644 | 0.06488 | 0.06536 | 0.06584 | 0.06632 | 0.0668 | 0.06728 | 0.06776 | 0.06824 | 0.06872 | 0.0692 | 0.06968 | 0.07016 | 0.07064 | 0.07112 | 0.0716 | 0.07192 | 0.07224 | 0.07256 | 0.07288 | 0.0732 | 0.07352 | 0.07384 | 0.07416 | 0.07448 | 0.0748 | 0.07512 | 0.07544 | 0.07576 | 0.07608 | 0.0764 | 0.07672 | 0.07704 | 0.07736 | 0.07768 | 0.078 | 0.07832 | 0.07864 | 0.07896 | 0.07928 | 0.0796 | 0.07984 | 0.08008 | 0.08032 | 0.08056 | 0.0808 | 0.08104 | 0.08128 | 0.08152 | 0.08176 | 0.082 | 0.08224 | 0.08248 | 0.08272 | 0.08296 | 0.0832 | 0.08344 | 0.08368 | 0.08392 | 0.08416 | 0.0844 | 0.08464 | 0.08488 | 0.08512 | 0.08536 | 0.0856 | 0.0858 | 0.086 | 0.0862 | 0.0864 | 0.0866 | 0.0868 | 0.087 | 0.0872 | 0.0874 | 0.0876 | 0.0878 | 0.088 | 0.0882 | 0.0884 | 0.0886 | 0.0888 | 0.089 | 0.0892 | 0.0894 | 0.0896 | 0.0898 | 0.09 | 0.0902 | 0.0904 | 0.0906 | 0.09072 | 0.09084 | 0.09096 | 0.09108 | 0.0912 | 0.09132 | 0.09144 | 0.09158 | 0.09174 | 0.0919 | 0.09206 | 0.09222 | 0.09238 | 0.09254 | 0.0927 | 0.09286 | 0.09302 | 0.09318 | 0.09334 | 0.0935 | 0.09366 | 0.09382 | 0.09398 | 0.09414 | 0.0943
| 0.96 | 0.0314 | 0.03215 | 0.0329 | 0.03365 | 0.0344 | 0.03515 | 0.0359 | 0.03665 | 0.0374 | 0.0381 | 0.0388 | 0.0395 | 0.0402 | 0.0409 | 0.0416 | 0.0423 | 0.043 | 0.0437 | 0.0444 | 0.0451 | 0.0458 | 0.04636 | 0.04692 | 0.04748 | 0.04804 | 0.0486 | 0.04916 | 0.04972 | 0.05028 | 0.05084 | 0.0514 | 0.05196 | 0.05252 | 0.05308 | 0.05364 | 0.0542 | 0.05476 | 0.05532 | 0.05588 | 0.05644 | 0.057 | 0.05756 | 0.05812 | 0.05868 | 0.05924 | 0.0598 | 0.06028 | 0.06076 | 0.06124 | 0.06172 | 0.0622 | 0.06268 | 0.06316 | 0.06364 | 0.06412 | 0.0646 | 0.06508 | 0.06556 | 0.06604 | 0.06652 | 0.067 | 0.06748 | 0.06796 | 0.06844 | 0.06892 | 0.0694 | 0.06988 | 0.07036 | 0.07084 | 0.07132 | 0.0718 | 0.07212 | 0.07244 | 0.07276 | 0.07308 | 0.0734 | 0.07372 | 0.07404 | 0.07436 | 0.07468 | 0.075 | 0.07532 | 0.07564 | 0.07596 | 0.07628 | 0.0766 | 0.07692 | 0.07724 | 0.07756 | 0.07788 | 0.0782 | 0.07852 | 0.07884 | 0.07916 | 0.07948 | 0.0798 | 0.08004 | 0.08028 | 0.08052 | 0.08076 | 0.081 | 0.08124 | 0.08148 | 0.08172 | 0.08196 | 0.0822 | 0.08244 | 0.08268 | 0.08292 | 0.08316 | 0.0834 | 0.08364 | 0.08388 | 0.08412 | 0.08436 | 0.0846 | 0.08484 | 0.08508 | 0.08532 | 0.08556 | 0.0858 | 0.086 | 0.0862 | 0.0864 | 0.0866 | 0.0868 | 0.087 | 0.0872 | 0.0874 | 0.0876 | 0.0878 | 0.088 | 0.0882 | 0.0884 | 0.0886 | 0.0888 | 0.089 | 0.0892 | 0.0894 | 0.0896 | 0.0898 | 0.09 | 0.0902 | 0.0904 | 0.0906 | 0.0908 | 0.09092 | 0.09104 | 0.09116 | 0.09128 | 0.0914 | 0.09152 | 0.09164 | 0.09176 | 0.09188 | 0.092 | 0.09216 | 0.09232 | 0.09248 | 0.09264 | 0.0928 | 0.09296 | 0.09312 | 0.09328 | 0.09344 | 0.0936 | 0.09376 | 0.09392 | 0.09408 | 0.09424 | 0.0944
| 0.95 | 0.0315 | 0.03225 | 0.033 | 0.03375 | 0.0345 | 0.03525 | 0.036 | 0.03675 | 0.0375 | 0.03825 | 0.039 | 0.0397 | 0.0404 | 0.0411 | 0.0418 | 0.0425 | 0.0432 | 0.0439 | 0.0446 | 0.0453 | 0.046 | 0.04656 | 0.04712 | 0.04768 | 0.04824 | 0.0488 | 0.04936 | 0.04992 | 0.05048 | 0.05104 | 0.0516 | 0.05216 | 0.05272 | 0.05328 | 0.05384 | 0.0544 | 0.05496 | 0.05552 | 0.05608 | 0.05664 | 0.0572 | 0.05776 | 0.05832 | 0.05888 | 0.05944 | 0.06 | 0.06048 | 0.06096 | 0.06144 | 0.06192 | 0.0624 | 0.06288 | 0.06336 | 0.06384 | 0.06432 | 0.0648 | 0.06528 | 0.06576 | 0.06624 | 0.06672 | 0.0672 | 0.06768 | 0.06816 | 0.06864 | 0.06912 | 0.0696 | 0.07008 | 0.07056 | 0.07104 | 0.07152 | 0.072 | 0.07232 | 0.07264 | 0.07296 | 0.07328 | 0.0736 | 0.07392 | 0.07424 | 0.07456 | 0.07488 | 0.0752 | 0.07552 | 0.07584 | 0.07616 | 0.07648 | 0.0768 | 0.07712 | 0.07744 | 0.07776 | 0.07808 | 0.0784 | 0.07872 | 0.07904 | 0.07936 | 0.07968 | 0.08 | 0.08024 | 0.08048 | 0.08072 | 0.08096 | 0.0812 | 0.08144 | 0.08168 | 0.08192 | 0.08216 | 0.0824 | 0.08264 | 0.08288 | 0.08312 | 0.08336 | 0.0836 | 0.08384 | 0.08408 | 0.08432 | 0.08456 | 0.0848 | 0.08504 | 0.08528 | 0.08552 | 0.08576 | 0.086 | 0.0862 | 0.0864 | 0.0866 | 0.0868 | 0.087 | 0.0872 | 0.0874 | 0.0876 | 0.0878 | 0.088 | 0.0882 | 0.0884 | 0.0886 | 0.0888 | 0.089 | 0.0892 | 0.0894 | 0.0896 | 0.0898 | 0.09 | 0.0902 | 0.0904 | 0.0906 | 0.0908 | 0.091 | 0.09112 | 0.09124 | 0.09136 | 0.09148 | 0.0916 | 0.09172 | 0.09184 | 0.09196 | 0.09208 | 0.0922 | 0.09232 | 0.09244 | 0.09258 | 0.09274 | 0.0929 | 0.09306 | 0.09322 | 0.09338 | 0.09354 | 0.0937 | 0.09386 | 0.09402 | 0.09418 | 0.09434 | 0.0945
| 0.94 | 0.0316 | 0.03235 | 0.0331 | 0.03385 | 0.0346 | 0.03535 | 0.0361 | 0.03685 | 0.0376 | 0.03835 | 0.0391 | 0.03985 | 0.0406 | 0.0413 | 0.042 | 0.0427 | 0.0434 | 0.0441 | 0.0448 | 0.0455 | 0.0462 | 0.04676 | 0.04732 | 0.04788 | 0.04844 | 0.049 | 0.04956 | 0.05012 | 0.05068 | 0.05124 | 0.0518 | 0.05236 | 0.05292 | 0.05348 | 0.05404 | 0.0546 | 0.05516 | 0.05572 | 0.05628 | 0.05684 | 0.0574 | 0.05796 | 0.05852 | 0.05908 | 0.05964 | 0.0602 | 0.06068 | 0.06116 | 0.06164 | 0.06212 | 0.0626 | 0.06308 | 0.06356 | 0.06404 | 0.06452 | 0.065 | 0.06548 | 0.06596 | 0.06644 | 0.06692 | 0.0674 | 0.06788 | 0.06836 | 0.06884 | 0.06932 | 0.0698 | 0.07028 | 0.07076 | 0.07124 | 0.07172 | 0.0722 | 0.07252 | 0.07284 | 0.07316 | 0.07348 | 0.0738 | 0.07412 | 0.07444 | 0.07476 | 0.07508 | 0.0754 | 0.07572 | 0.07604 | 0.07636 | 0.07668 | 0.077 | 0.07732 | 0.07764 | 0.07796 | 0.07828 | 0.0786 | 0.07892 | 0.07924 | 0.07956 | 0.07988 | 0.0802 | 0.08044 | 0.08068 | 0.08092 | 0.08116 | 0.0814 | 0.08164 | 0.08188 | 0.08212 | 0.08236 | 0.0826 | 0.08284 | 0.08308 | 0.08332 | 0.08356 | 0.0838 | 0.08404 | 0.08428 | 0.08452 | 0.08476 | 0.085 | 0.08524 | 0.08548 | 0.08572 | 0.08596 | 0.0862 | 0.0864 | 0.0866 | 0.0868 | 0.087 | 0.0872 | 0.0874 | 0.0876 | 0.0878 | 0.088 | 0.0882 | 0.0884 | 0.0886 | 0.0888 | 0.089 | 0.0892 | 0.0894 | 0.0896 | 0.0898 | 0.09 | 0.0902 | 0.0904 | 0.0906 | 0.0908 | 0.091 | 0.0912 | 0.09132 | 0.09144 | 0.09156 | 0.09168 | 0.0918 | 0.09192 | 0.09204 | 0.09216 | 0.09228 | 0.0924 | 0.09252 | 0.09264 | 0.09276 | 0.09288 | 0.093 | 0.09316 | 0.09332 | 0.09348 | 0.09364 | 0.0938 | 0.09396 | 0.09412 | 0.09428 | 0.09444 | 0.0946
| 0.93 | 0.0317 | 0.03245 | 0.0332 | 0.03395 | 0.0347 | 0.03545 | 0.0362 | 0.03695 | 0.0377 | 0.03845 | 0.0392 | 0.03995 | 0.0407 | 0.04145 | 0.0422 | 0.0429 | 0.0436 | 0.0443 | 0.045 | 0.0457 | 0.0464 | 0.04696 | 0.04752 | 0.04808 | 0.04864 | 0.0492 | 0.04976 | 0.05032 | 0.05088 | 0.05144 | 0.052 | 0.05256 | 0.05312 | 0.05368 | 0.05424 | 0.0548 | 0.05536 | 0.05592 | 0.05648 | 0.05704 | 0.0576 | 0.05816 | 0.05872 | 0.05928 | 0.05984 | 0.0604 | 0.06088 | 0.06136 | 0.06184 | 0.06232 | 0.0628 | 0.06328 | 0.06376 | 0.06424 | 0.06472 | 0.0652 | 0.06568 | 0.06616 | 0.06664 | 0.06712 | 0.0676 | 0.06808 | 0.06856 | 0.06904 | 0.06952 | 0.07 | 0.07048 | 0.07096 | 0.07144 | 0.07192 | 0.0724 | 0.07272 | 0.07304 | 0.07336 | 0.07368 | 0.074 | 0.07432 | 0.07464 | 0.07496 | 0.07528 | 0.0756 | 0.07592 | 0.07624 | 0.07656 | 0.07688 | 0.0772 | 0.07752 | 0.07784 | 0.07816 | 0.07848 | 0.0788 | 0.07912 | 0.07944 | 0.07976 | 0.08008 | 0.0804 | 0.08064 | 0.08088 | 0.08112 | 0.08136 | 0.0816 | 0.08184 | 0.08208 | 0.08232 | 0.08256 | 0.0828 | 0.08304 | 0.08328 | 0.08352 | 0.08376 | 0.084 | 0.08424 | 0.08448 | 0.08472 | 0.08496 | 0.0852 | 0.08544 | 0.08568 | 0.08592 | 0.08616 | 0.0864 | 0.0866 | 0.0868 | 0.087 | 0.0872 | 0.0874 | 0.0876 | 0.0878 | 0.088 | 0.0882 | 0.0884 | 0.0886 | 0.0888 | 0.089 | 0.0892 | 0.0894 | 0.0896 | 0.0898 | 0.09 | 0.0902 | 0.0904 | 0.0906 | 0.0908 | 0.091 | 0.0912 | 0.0914 | 0.09152 | 0.09164 | 0.09176 | 0.09188 | 0.092 | 0.09212 | 0.09224 | 0.09236 | 0.09248 | 0.0926 | 0.09272 | 0.09284 | 0.09296 | 0.09308 | 0.0932 | 0.09332 | 0.09344 | 0.09358 | 0.09374 | 0.0939 | 0.09406 | 0.09422 | 0.09438 | 0.09454 | 0.0947
| 0.92 | 0.0318 | 0.03255 | 0.0333 | 0.03405 | 0.0348 | 0.03555 | 0.0363 | 0.03705 | 0.0378 | 0.03855 | 0.0393 | 0.04005 | 0.0408 | 0.04155 | 0.0423 | 0.04305 | 0.0438 | 0.0445 | 0.0452 | 0.0459 | 0.0466 | 0.04716 | 0.04772 | 0.04828 | 0.04884 | 0.0494 | 0.04996 | 0.05052 | 0.05108 | 0.05164 | 0.0522 | 0.05276 | 0.05332 | 0.05388 | 0.05444 | 0.055 | 0.05556 | 0.05612 | 0.05668 | 0.05724 | 0.0578 | 0.05836 | 0.05892 | 0.05948 | 0.06004 | 0.0606 | 0.06108 | 0.06156 | 0.06204 | 0.06252 | 0.063 | 0.06348 | 0.06396 | 0.06444 | 0.06492 | 0.0654 | 0.06588 | 0.06636 | 0.06684 | 0.06732 | 0.0678 | 0.06828 | 0.06876 | 0.06924 | 0.06972 | 0.0702 | 0.07068 | 0.07116 | 0.07164 | 0.07212 | 0.0726 | 0.07292 | 0.07324 | 0.07356 | 0.07388 | 0.0742 | 0.07452 | 0.07484 | 0.07516 | 0.07548 | 0.0758 | 0.07612 | 0.07644 | 0.07676 | 0.07708 | 0.0774 | 0.07772 | 0.07804 | 0.07836 | 0.07868 | 0.079 | 0.07932 | 0.07964 | 0.07996 | 0.08028 | 0.0806 | 0.08084 | 0.08108 | 0.08132 | 0.08156 | 0.0818 | 0.08204 | 0.08228 | 0.08252 | 0.08276 | 0.083 | 0.08324 | 0.08348 | 0.08372 | 0.08396 | 0.0842 | 0.08444 | 0.08468 | 0.08492 | 0.08516 | 0.0854 | 0.08564 | 0.08588 | 0.08612 | 0.08636 | 0.0866 | 0.0868 | 0.087 | 0.0872 | 0.0874 | 0.0876 | 0.0878 | 0.088 | 0.0882 | 0.0884 | 0.0886 | 0.0888 | 0.089 | 0.0892 | 0.0894 | 0.0896 | 0.0898 | 0.09 | 0.0902 | 0.0904 | 0.0906 | 0.0908 | 0.091 | 0.0912 | 0.0914 | 0.0916 | 0.09172 | 0.09184 | 0.09196 | 0.09208 | 0.0922 | 0.09232 | 0.09244 | 0.09256 | 0.09268 | 0.0928 | 0.09292 | 0.09304 | 0.09316 | 0.09328 | 0.0934 | 0.09352 | 0.09364 | 0.09376 | 0.09388 | 0.094 | 0.09416 | 0.09432 | 0.09448 | 0.09464 | 0.0948
| 0.91 | 0.0319 | 0.03265 | 0.0334 | 0.03415 | 0.0349 | 0.03565 | 0.0364 | 0.03715 | 0.0379 | 0.03865 | 0.0394 | 0.04015 | 0.0409 | 0.04165 | 0.0424 | 0.04315 | 0.0439 | 0.04465 | 0.0454 | 0.0461 | 0.0468 | 0.04736 | 0.04792 | 0.04848 | 0.04904 | 0.0496 | 0.05016 | 0.05072 | 0.05128 | 0.05184 | 0.0524 | 0.05296 | 0.05352 | 0.05408 | 0.05464 | 0.0552 | 0.05576 | 0.05632 | 0.05688 | 0.05744 | 0.058 | 0.05856 | 0.05912 | 0.05968 | 0.06024 | 0.0608 | 0.06128 | 0.06176 | 0.06224 | 0.06272 | 0.0632 | 0.06368 | 0.06416 | 0.06464 | 0.06512 | 0.0656 | 0.06608 | 0.06656 | 0.06704 | 0.06752 | 0.068 | 0.06848 | 0.06896 | 0.06944 | 0.06992 | 0.0704 | 0.07088 | 0.07136 | 0.07184 | 0.07232 | 0.0728 | 0.07312 | 0.07344 | 0.07376 | 0.07408 | 0.0744 | 0.07472 | 0.07504 | 0.07536 | 0.07568 | 0.076 | 0.07632 | 0.07664 | 0.07696 | 0.07728 | 0.0776 | 0.07792 | 0.07824 | 0.07856 | 0.07888 | 0.0792 | 0.07952 | 0.07984 | 0.08016 | 0.08048 | 0.0808 | 0.08104 | 0.08128 | 0.08152 | 0.08176 | 0.082 | 0.08224 | 0.08248 | 0.08272 | 0.08296 | 0.0832 | 0.08344 | 0.08368 | 0.08392 | 0.08416 | 0.0844 | 0.08464 | 0.08488 | 0.08512 | 0.08536 | 0.0856 | 0.08584 | 0.08608 | 0.08632 | 0.08656 | 0.0868 | 0.087 | 0.0872 | 0.0874 | 0.0876 | 0.0878 | 0.088 | 0.0882 | 0.0884 | 0.0886 | 0.0888 | 0.089 | 0.0892 | 0.0894 | 0.0896 | 0.0898 | 0.09 | 0.0902 | 0.0904 | 0.0906 | 0.0908 | 0.091 | 0.0912 | 0.0914 | 0.0916 | 0.0918 | 0.09192 | 0.09204 | 0.09216 | 0.09228 | 0.0924 | 0.09252 | 0.09264 | 0.09276 | 0.09288 | 0.093 | 0.09312 | 0.09324 | 0.09336 | 0.09348 | 0.0936 | 0.09372 | 0.09384 | 0.09396 | 0.09408 | 0.0942 | 0.09432 | 0.09444 | 0.09458 | 0.09474 | 0.0949
| 0.9 | 0.032 | 0.03275 | 0.0335 | 0.03425 | 0.035 | 0.03575 | 0.0365 | 0.03725 | 0.038 | 0.03875 | 0.0395 | 0.04025 | 0.041 | 0.04175 | 0.0425 | 0.04325 | 0.044 | 0.04475 | 0.0455 | 0.04625 | 0.047 | 0.04756 | 0.04812 | 0.04868 | 0.04924 | 0.0498 | 0.05036 | 0.05092 | 0.05148 | 0.05204 | 0.0526 | 0.05316 | 0.05372 | 0.05428 | 0.05484 | 0.0554 | 0.05596 | 0.05652 | 0.05708 | 0.05764 | 0.0582 | 0.05876 | 0.05932 | 0.05988 | 0.06044 | 0.061 | 0.06148 | 0.06196 | 0.06244 | 0.06292 | 0.0634 | 0.06388 | 0.06436 | 0.06484 | 0.06532 | 0.0658 | 0.06628 | 0.06676 | 0.06724 | 0.06772 | 0.0682 | 0.06868 | 0.06916 | 0.06964 | 0.07012 | 0.0706 | 0.07108 | 0.07156 | 0.07204 | 0.07252 | 0.073 | 0.07332 | 0.07364 | 0.07396 | 0.07428 | 0.0746 | 0.07492 | 0.07524 | 0.07556 | 0.07588 | 0.0762 | 0.07652 | 0.07684 | 0.07716 | 0.07748 | 0.0778 | 0.07812 | 0.07844 | 0.07876 | 0.07908 | 0.0794 | 0.07972 | 0.08004 | 0.08036 | 0.08068 | 0.081 | 0.08124 | 0.08148 | 0.08172 | 0.08196 | 0.0822 | 0.08244 | 0.08268 | 0.08292 | 0.08316 | 0.0834 | 0.08364 | 0.08388 | 0.08412 | 0.08436 | 0.0846 | 0.08484 | 0.08508 | 0.08532 | 0.08556 | 0.0858 | 0.08604 | 0.08628 | 0.08652 | 0.08676 | 0.087 | 0.0872 | 0.0874 | 0.0876 | 0.0878 | 0.088 | 0.0882 | 0.0884 | 0.0886 | 0.0888 | 0.089 | 0.0892 | 0.0894 | 0.0896 | 0.0898 | 0.09 | 0.0902 | 0.0904 | 0.0906 | 0.0908 | 0.091 | 0.0912 | 0.0914 | 0.0916 | 0.0918 | 0.092 | 0.09212 | 0.09224 | 0.09236 | 0.09248 | 0.0926 | 0.09272 | 0.09284 | 0.09296 | 0.09308 | 0.0932 | 0.09332 | 0.09344 | 0.09356 | 0.09368 | 0.0938 | 0.09392 | 0.09404 | 0.09416 | 0.09428 | 0.0944 | 0.09452 | 0.09464 | 0.09476 | 0.09488 | 0.095
| 0.89 | 0.0322 | 0.03295 | 0.0337 | 0.03445 | 0.0352 | 0.03595 | 0.0367 | 0.03745 | 0.0382 | 0.03895 | 0.0397 | 0.04045 | 0.0412 | 0.04195 | 0.0427 | 0.04345 | 0.0442 | 0.04495 | 0.0457 | 0.04645 | 0.0472 | 0.04776 | 0.04832 | 0.04888 | 0.04944 | 0.05 | 0.05056 | 0.05112 | 0.05168 | 0.05224 | 0.0528 | 0.05336 | 0.05392 | 0.05448 | 0.05504 | 0.0556 | 0.05616 | 0.05672 | 0.05728 | 0.05784 | 0.0584 | 0.05896 | 0.05952 | 0.0601 | 0.0607 | 0.0613 | 0.06174 | 0.06218 | 0.06264 | 0.06312 | 0.0636 | 0.06408 | 0.06456 | 0.06504 | 0.06552 | 0.066 | 0.06648 | 0.06696 | 0.06744 | 0.06792 | 0.0684 | 0.06888 | 0.06936 | 0.06984 | 0.07032 | 0.0708 | 0.07128 | 0.07176 | 0.07224 | 0.07272 | 0.0732 | 0.07352 | 0.07384 | 0.07416 | 0.07448 | 0.0748 | 0.07512 | 0.07544 | 0.07576 | 0.07608 | 0.0764 | 0.07672 | 0.07704 | 0.07736 | 0.07768 | 0.078 | 0.07832 | 0.07864 | 0.07896 | 0.07928 | 0.0796 | 0.07992 | 0.08024 | 0.08056 | 0.08088 | 0.0812 | 0.08144 | 0.08168 | 0.08192 | 0.08216 | 0.0824 | 0.08264 | 0.08288 | 0.08312 | 0.08336 | 0.0836 | 0.08384 | 0.08408 | 0.08432 | 0.08456 | 0.0848 | 0.08504 | 0.08528 | 0.08552 | 0.08576 | 0.086 | 0.08624 | 0.08648 | 0.08672 | 0.08696 | 0.0872 | 0.0874 | 0.0876 | 0.0878 | 0.088 | 0.0882 | 0.0884 | 0.0886 | 0.0888 | 0.089 | 0.0892 | 0.0894 | 0.0896 | 0.0898 | 0.09 | 0.0902 | 0.0904 | 0.0906 | 0.0908 | 0.091 | 0.0912 | 0.0914 | 0.0916 | 0.09178 | 0.09194 | 0.0921 | 0.09222 | 0.09234 | 0.09246 | 0.09258 | 0.0927 | 0.09282 | 0.09294 | 0.09306 | 0.09318 | 0.0933 | 0.09342 | 0.09354 | 0.09366 | 0.09378 | 0.0939 | 0.09402 | 0.09414 | 0.09426 | 0.09438 | 0.0945 | 0.09462 | 0.09474 | 0.09488 | 0.09504 | 0.0952
| 0.88 | 0.0324 | 0.03315 | 0.0339 | 0.03465 | 0.0354 | 0.03615 | 0.0369 | 0.03765 | 0.0384 | 0.03915 | 0.0399 | 0.04065 | 0.0414 | 0.04215 | 0.0429 | 0.04365 | 0.0444 | 0.04515 | 0.0459 | 0.04665 | 0.0474 | 0.04796 | 0.04852 | 0.04908 | 0.04964 | 0.0502 | 0.05076 | 0.05132 | 0.05188 | 0.05244 | 0.053 | 0.05356 | 0.05412 | 0.05468 | 0.05524 | 0.0558 | 0.05636 | 0.05692 | 0.05748 | 0.05804 | 0.0586 | 0.0592 | 0.0598 | 0.0604 | 0.061 | 0.0616 | 0.06204 | 0.06248 | 0.06292 | 0.06336 | 0.0638 | 0.06428 | 0.06476 | 0.06524 | 0.06572 | 0.0662 | 0.06668 | 0.06716 | 0.06764 | 0.06812 | 0.0686 | 0.06908 | 0.06956 | 0.07004 | 0.07052 | 0.071 | 0.07148 | 0.07196 | 0.07244 | 0.07292 | 0.0734 | 0.07372 | 0.07404 | 0.07436 | 0.07468 | 0.075 | 0.07532 | 0.07564 | 0.07596 | 0.07628 | 0.0766 | 0.07692 | 0.07724 | 0.07756 | 0.07788 | 0.0782 | 0.07852 | 0.07884 | 0.07916 | 0.07948 | 0.0798 | 0.08012 | 0.08044 | 0.08076 | 0.08108 | 0.0814 | 0.08164 | 0.08188 | 0.08212 | 0.08236 | 0.0826 | 0.08284 | 0.08308 | 0.08332 | 0.08356 | 0.0838 | 0.08404 | 0.08428 | 0.08452 | 0.08476 | 0.085 | 0.08524 | 0.08548 | 0.08572 | 0.08596 | 0.0862 | 0.08644 | 0.08668 | 0.08692 | 0.08716 | 0.0874 | 0.0876 | 0.0878 | 0.088 | 0.0882 | 0.0884 | 0.0886 | 0.0888 | 0.089 | 0.0892 | 0.0894 | 0.0896 | 0.0898 | 0.09 | 0.0902 | 0.0904 | 0.0906 | 0.0908 | 0.091 | 0.0912 | 0.0914 | 0.09156 | 0.09172 | 0.09188 | 0.09204 | 0.0922 | 0.09232 | 0.09244 | 0.09256 | 0.09268 | 0.0928 | 0.09292 | 0.09304 | 0.09316 | 0.09328 | 0.0934 | 0.09352 | 0.09364 | 0.09376 | 0.09388 | 0.094 | 0.09412 | 0.09424 | 0.09436 | 0.09448 | 0.0946 | 0.09476 | 0.09492 | 0.09508 | 0.09524 | 0.0954
| 0.87 | 0.0326 | 0.03335 | 0.0341 | 0.03485 | 0.0356 | 0.03635 | 0.0371 | 0.03785 | 0.0386 | 0.03935 | 0.0401 | 0.04085 | 0.0416 | 0.04235 | 0.0431 | 0.04385 | 0.0446 | 0.04535 | 0.0461 | 0.04685 | 0.0476 | 0.04816 | 0.04872 | 0.04928 | 0.04984 | 0.0504 | 0.05096 | 0.05152 | 0.05208 | 0.05264 | 0.0532 | 0.05376 | 0.05432 | 0.05488 | 0.05544 | 0.056 | 0.05656 | 0.05712 | 0.0577 | 0.0583 | 0.0589 | 0.0595 | 0.0601 | 0.0607 | 0.0613 | 0.0619 | 0.06234 | 0.06278 | 0.06322 | 0.06366 | 0.0641 | 0.06454 | 0.06498 | 0.06544 | 0.06592 | 0.0664 | 0.06688 | 0.06736 | 0.06784 | 0.06832 | 0.0688 | 0.06928 | 0.06976 | 0.07024 | 0.07072 | 0.0712 | 0.07168 | 0.07216 | 0.07264 | 0.07312 | 0.0736 | 0.07392 | 0.07424 | 0.07456 | 0.07488 | 0.0752 | 0.07552 | 0.07584 | 0.07616 | 0.07648 | 0.0768 | 0.07712 | 0.07744 | 0.07776 | 0.07808 | 0.0784 | 0.07872 | 0.07904 | 0.07936 | 0.07968 | 0.08 | 0.08032 | 0.08064 | 0.08096 | 0.08128 | 0.0816 | 0.08184 | 0.08208 | 0.08232 | 0.08256 | 0.0828 | 0.08304 | 0.08328 | 0.08352 | 0.08376 | 0.084 | 0.08424 | 0.08448 | 0.08472 | 0.08496 | 0.0852 | 0.08544 | 0.08568 | 0.08592 | 0.08616 | 0.0864 | 0.08664 | 0.08688 | 0.08712 | 0.08736 | 0.0876 | 0.0878 | 0.088 | 0.0882 | 0.0884 | 0.0886 | 0.0888 | 0.089 | 0.0892 | 0.0894 | 0.0896 | 0.0898 | 0.09 | 0.0902 | 0.0904 | 0.0906 | 0.0908 | 0.091 | 0.09118 | 0.09134 | 0.0915 | 0.09166 | 0.09182 | 0.09198 | 0.09214 | 0.0923 | 0.09242 | 0.09254 | 0.09266 | 0.09278 | 0.0929 | 0.09302 | 0.09314 | 0.09326 | 0.09338 | 0.0935 | 0.09362 | 0.09374 | 0.09386 | 0.09398 | 0.0941 | 0.09422 | 0.09434 | 0.09448 | 0.09464 | 0.0948 | 0.09496 | 0.09512 | 0.09528 | 0.09544 | 0.0956
| 0.86 | 0.0328 | 0.03355 | 0.0343 | 0.03505 | 0.0358 | 0.03655 | 0.0373 | 0.03805 | 0.0388 | 0.03955 | 0.0403 | 0.04105 | 0.0418 | 0.04255 | 0.0433 | 0.04405 | 0.0448 | 0.04555 | 0.0463 | 0.04705 | 0.0478 | 0.04836 | 0.04892 | 0.04948 | 0.05004 | 0.0506 | 0.05116 | 0.05172 | 0.05228 | 0.05284 | 0.0534 | 0.05396 | 0.05452 | 0.05508 | 0.05564 | 0.0562 | 0.0568 | 0.0574 | 0.058 | 0.0586 | 0.0592 | 0.0598 | 0.0604 | 0.061 | 0.0616 | 0.0622 | 0.06264 | 0.06308 | 0.06352 | 0.06396 | 0.0644 | 0.06484 | 0.06528 | 0.06572 | 0.06616 | 0.0666 | 0.06708 | 0.06756 | 0.06804 | 0.06852 | 0.069 | 0.06948 | 0.06996 | 0.07044 | 0.07092 | 0.0714 | 0.07188 | 0.07236 | 0.07284 | 0.07332 | 0.0738 | 0.07412 | 0.07444 | 0.07476 | 0.07508 | 0.0754 | 0.07572 | 0.07604 | 0.07636 | 0.07668 | 0.077 | 0.07732 | 0.07764 | 0.07796 | 0.07828 | 0.0786 | 0.07892 | 0.07924 | 0.07956 | 0.07988 | 0.0802 | 0.08052 | 0.08084 | 0.08116 | 0.08148 | 0.0818 | 0.08204 | 0.08228 | 0.08252 | 0.08276 | 0.083 | 0.08324 | 0.08348 | 0.08372 | 0.08396 | 0.0842 | 0.08444 | 0.08468 | 0.08492 | 0.08516 | 0.0854 | 0.08564 | 0.08588 | 0.08612 | 0.08636 | 0.0866 | 0.08684 | 0.08708 | 0.08732 | 0.08756 | 0.0878 | 0.088 | 0.0882 | 0.0884 | 0.0886 | 0.0888 | 0.089 | 0.0892 | 0.0894 | 0.0896 | 0.0898 | 0.09 | 0.0902 | 0.0904 | 0.0906 | 0.0908 | 0.09096 | 0.09112 | 0.09128 | 0.09144 | 0.0916 | 0.09176 | 0.09192 | 0.09208 | 0.09224 | 0.0924 | 0.09252 | 0.09264 | 0.09276 | 0.09288 | 0.093 | 0.09312 | 0.09324 | 0.09336 | 0.09348 | 0.0936 | 0.09372 | 0.09384 | 0.09396 | 0.09408 | 0.0942 | 0.09436 | 0.09452 | 0.09468 | 0.09484 | 0.095 | 0.09516 | 0.09532 | 0.09548 | 0.09564 | 0.0958
| 0.85 | 0.033 | 0.03375 | 0.0345 | 0.03525 | 0.036 | 0.03675 | 0.0375 | 0.03825 | 0.039 | 0.03975 | 0.0405 | 0.04125 | 0.042 | 0.04275 | 0.0435 | 0.04425 | 0.045 | 0.04575 | 0.0465 | 0.04725 | 0.048 | 0.04856 | 0.04912 | 0.04968 | 0.05024 | 0.0508 | 0.05136 | 0.05192 | 0.05248 | 0.05304 | 0.0536 | 0.05416 | 0.05472 | 0.0553 | 0.0559 | 0.0565 | 0.0571 | 0.0577 | 0.0583 | 0.0589 | 0.0595 | 0.0601 | 0.0607 | 0.0613 | 0.0619 | 0.0625 | 0.06294 | 0.06338 | 0.06382 | 0.06426 | 0.0647 | 0.06514 | 0.06558 | 0.06602 | 0.06646 | 0.0669 | 0.06734 | 0.06778 | 0.06824 | 0.06872 | 0.0692 | 0.06968 | 0.07016 | 0.07064 | 0.07112 | 0.0716 | 0.07208 | 0.07256 | 0.07304 | 0.07352 | 0.074 | 0.07432 | 0.07464 | 0.07496 | 0.07528 | 0.0756 | 0.07592 | 0.07624 | 0.07656 | 0.07688 | 0.0772 | 0.07752 | 0.07784 | 0.07816 | 0.07848 | 0.0788 | 0.07912 | 0.07944 | 0.07976 | 0.08008 | 0.0804 | 0.08072 | 0.08104 | 0.08136 | 0.08168 | 0.082 | 0.08224 | 0.08248 | 0.08272 | 0.08296 | 0.0832 | 0.08344 | 0.08368 | 0.08392 | 0.08416 | 0.0844 | 0.08464 | 0.08488 | 0.08512 | 0.08536 | 0.0856 | 0.08584 | 0.08608 | 0.08632 | 0.08656 | 0.0868 | 0.08704 | 0.08728 | 0.08752 | 0.08776 | 0.088 | 0.0882 | 0.0884 | 0.0886 | 0.0888 | 0.089 | 0.0892 | 0.0894 | 0.0896 | 0.0898 | 0.09 | 0.0902 | 0.0904 | 0.09058 | 0.09074 | 0.0909 | 0.09106 | 0.09122 | 0.09138 | 0.09154 | 0.0917 | 0.09186 | 0.09202 | 0.09218 | 0.09234 | 0.0925 | 0.09262 | 0.09274 | 0.09286 | 0.09298 | 0.0931 | 0.09322 | 0.09334 | 0.09346 | 0.09358 | 0.0937 | 0.09382 | 0.09394 | 0.09408 | 0.09424 | 0.0944 | 0.09456 | 0.09472 | 0.09488 | 0.09504 | 0.0952 | 0.09536 | 0.09552 | 0.09568 | 0.09584 | 0.096
| 0.84 | 0.0332 | 0.03395 | 0.0347 | 0.03545 | 0.0362 | 0.03695 | 0.0377 | 0.03845 | 0.0392 | 0.03995 | 0.0407 | 0.04145 | 0.0422 | 0.04295 | 0.0437 | 0.04445 | 0.0452 | 0.04595 | 0.0467 | 0.04745 | 0.0482 | 0.04876 | 0.04932 | 0.04988 | 0.05044 | 0.051 | 0.05156 | 0.05212 | 0.05268 | 0.05324 | 0.0538 | 0.0544 | 0.055 | 0.0556 | 0.0562 | 0.0568 | 0.0574 | 0.058 | 0.0586 | 0.0592 | 0.0598 | 0.0604 | 0.061 | 0.0616 | 0.0622 | 0.0628 | 0.06324 | 0.06368 | 0.06412 | 0.06456 | 0.065 | 0.06544 | 0.06588 | 0.06632 | 0.06676 | 0.0672 | 0.06764 | 0.06808 | 0.06852 | 0.06896 | 0.0694 | 0.06988 | 0.07036 | 0.07084 | 0.07132 | 0.0718 | 0.07228 | 0.07276 | 0.07324 | 0.07372 | 0.0742 | 0.07452 | 0.07484 | 0.07516 | 0.07548 | 0.0758 | 0.07612 | 0.07644 | 0.07676 | 0.07708 | 0.0774 | 0.07772 | 0.07804 | 0.07836 | 0.07868 | 0.079 | 0.07932 | 0.07964 | 0.07996 | 0.08028 | 0.0806 | 0.08092 | 0.08124 | 0.08156 | 0.08188 | 0.0822 | 0.08244 | 0.08268 | 0.08292 | 0.08316 | 0.0834 | 0.08364 | 0.08388 | 0.08412 | 0.08436 | 0.0846 | 0.08484 | 0.08508 | 0.08532 | 0.08556 | 0.0858 | 0.08604 | 0.08628 | 0.08652 | 0.08676 | 0.087 | 0.08724 | 0.08748 | 0.08772 | 0.08796 | 0.0882 | 0.0884 | 0.0886 | 0.0888 | 0.089 | 0.0892 | 0.0894 | 0.0896 | 0.0898 | 0.09 | 0.0902 | 0.09036 | 0.09052 | 0.09068 | 0.09084 | 0.091 | 0.09116 | 0.09132 | 0.09148 | 0.09164 | 0.0918 | 0.09196 | 0.09212 | 0.09228 | 0.09244 | 0.0926 | 0.09272 | 0.09284 | 0.09296 | 0.09308 | 0.0932 | 0.09332 | 0.09344 | 0.09356 | 0.09368 | 0.0938 | 0.09396 | 0.09412 | 0.09428 | 0.09444 | 0.0946 | 0.09476 | 0.09492 | 0.09508 | 0.09524 | 0.0954 | 0.09556 | 0.09572 | 0.09588 | 0.09604 | 0.0962
| 0.83 | 0.0334 | 0.03415 | 0.0349 | 0.03565 | 0.0364 | 0.03715 | 0.0379 | 0.03865 | 0.0394 | 0.04015 | 0.0409 | 0.04165 | 0.0424 | 0.04315 | 0.0439 | 0.04465 | 0.0454 | 0.04615 | 0.0469 | 0.04765 | 0.0484 | 0.04896 | 0.04952 | 0.05008 | 0.05064 | 0.0512 | 0.05176 | 0.05232 | 0.0529 | 0.0535 | 0.0541 | 0.0547 | 0.0553 | 0.0559 | 0.0565 | 0.0571 | 0.0577 | 0.0583 | 0.0589 | 0.0595 | 0.0601 | 0.0607 | 0.0613 | 0.0619 | 0.0625 | 0.0631 | 0.06354 | 0.06398 | 0.06442 | 0.06486 | 0.0653 | 0.06574 | 0.06618 | 0.06662 | 0.06706 | 0.0675 | 0.06794 | 0.06838 | 0.06882 | 0.06926 | 0.0697 | 0.07014 | 0.07058 | 0.07104 | 0.07152 | 0.072 | 0.07248 | 0.07296 | 0.07344 | 0.07392 | 0.0744 | 0.07472 | 0.07504 | 0.07536 | 0.07568 | 0.076 | 0.07632 | 0.07664 | 0.07696 | 0.07728 | 0.0776 | 0.07792 | 0.07824 | 0.07856 | 0.07888 | 0.0792 | 0.07952 | 0.07984 | 0.08016 | 0.08048 | 0.0808 | 0.08112 | 0.08144 | 0.08176 | 0.08208 | 0.0824 | 0.08264 | 0.08288 | 0.08312 | 0.08336 | 0.0836 | 0.08384 | 0.08408 | 0.08432 | 0.08456 | 0.0848 | 0.08504 | 0.08528 | 0.08552 | 0.08576 | 0.086 | 0.08624 | 0.08648 | 0.08672 | 0.08696 | 0.0872 | 0.08744 | 0.08768 | 0.08792 | 0.08816 | 0.0884 | 0.0886 | 0.0888 | 0.089 | 0.0892 | 0.0894 | 0.0896 | 0.0898 | 0.08998 | 0.09014 | 0.0903 | 0.09046 | 0.09062 | 0.09078 | 0.09094 | 0.0911 | 0.09126 | 0.09142 | 0.09158 | 0.09174 | 0.0919 | 0.09206 | 0.09222 | 0.09238 | 0.09254 | 0.0927 | 0.09282 | 0.09294 | 0.09306 | 0.09318 | 0.0933 | 0.09342 | 0.09354 | 0.09368 | 0.09384 | 0.094 | 0.09416 | 0.09432 | 0.09448 | 0.09464 | 0.0948 | 0.09496 | 0.09512 | 0.09528 | 0.09544 | 0.0956 | 0.09576 | 0.09592 | 0.09608 | 0.09624 | 0.0964
| 0.82 | 0.0336 | 0.03435 | 0.0351 | 0.03585 | 0.0366 | 0.03735 | 0.0381 | 0.03885 | 0.0396 | 0.04035 | 0.0411 | 0.04185 | 0.0426 | 0.04335 | 0.0441 | 0.04485 | 0.0456 | 0.04635 | 0.0471 | 0.04785 | 0.0486 | 0.04916 | 0.04972 | 0.05028 | 0.05084 | 0.0514 | 0.052 | 0.0526 | 0.0532 | 0.0538 | 0.0544 | 0.055 | 0.0556 | 0.0562 | 0.0568 | 0.0574 | 0.058 | 0.0586 | 0.0592 | 0.0598 | 0.0604 | 0.061 | 0.0616 | 0.0622 | 0.0628 | 0.0634 | 0.06384 | 0.06428 | 0.06472 | 0.06516 | 0.0656 | 0.06604 | 0.06648 | 0.06692 | 0.06736 | 0.0678 | 0.06824 | 0.06868 | 0.06912 | 0.06956 | 0.07 | 0.07044 | 0.07088 | 0.07132 | 0.07176 | 0.0722 | 0.07268 | 0.07316 | 0.07364 | 0.07412 | 0.0746 | 0.07492 | 0.07524 | 0.07556 | 0.07588 | 0.0762 | 0.07652 | 0.07684 | 0.07716 | 0.07748 | 0.0778 | 0.07812 | 0.07844 | 0.07876 | 0.07908 | 0.0794 | 0.07972 | 0.08004 | 0.08036 | 0.08068 | 0.081 | 0.08132 | 0.08164 | 0.08196 | 0.08228 | 0.0826 | 0.08284 | 0.08308 | 0.08332 | 0.08356 | 0.0838 | 0.08404 | 0.08428 | 0.08452 | 0.08476 | 0.085 | 0.08524 | 0.08548 | 0.08572 | 0.08596 | 0.0862 | 0.08644 | 0.08668 | 0.08692 | 0.08716 | 0.0874 | 0.08764 | 0.08788 | 0.08812 | 0.08836 | 0.0886 | 0.0888 | 0.089 | 0.0892 | 0.0894 | 0.0896 | 0.08976 | 0.08992 | 0.09008 | 0.09024 | 0.0904 | 0.09056 | 0.09072 | 0.09088 | 0.09104 | 0.0912 | 0.09136 | 0.09152 | 0.09168 | 0.09184 | 0.092 | 0.09216 | 0.09232 | 0.09248 | 0.09264 | 0.0928 | 0.09292 | 0.09304 | 0.09316 | 0.09328 | 0.0934 | 0.09356 | 0.09372 | 0.09388 | 0.09404 | 0.0942 | 0.09436 | 0.09452 | 0.09468 | 0.09484 | 0.095 | 0.09516 | 0.09532 | 0.09548 | 0.09564 | 0.0958 | 0.09596 | 0.09612 | 0.09628 | 0.09644 | 0.0966
| 0.81 | 0.0338 | 0.03455 | 0.0353 | 0.03605 | 0.0368 | 0.03755 | 0.0383 | 0.03905 | 0.0398 | 0.04055 | 0.0413 | 0.04205 | 0.0428 | 0.04355 | 0.0443 | 0.04505 | 0.0458 | 0.04655 | 0.0473 | 0.04805 | 0.0488 | 0.04936 | 0.04992 | 0.0505 | 0.0511 | 0.0517 | 0.0523 | 0.0529 | 0.0535 | 0.0541 | 0.0547 | 0.0553 | 0.0559 | 0.0565 | 0.0571 | 0.0577 | 0.0583 | 0.0589 | 0.0595 | 0.0601 | 0.0607 | 0.0613 | 0.0619 | 0.0625 | 0.0631 | 0.0637 | 0.06414 | 0.06458 | 0.06502 | 0.06546 | 0.0659 | 0.06634 | 0.06678 | 0.06722 | 0.06766 | 0.0681 | 0.06854 | 0.06898 | 0.06942 | 0.06986 | 0.0703 | 0.07074 | 0.07118 | 0.07162 | 0.07206 | 0.0725 | 0.07294 | 0.07338 | 0.07384 | 0.07432 | 0.0748 | 0.07512 | 0.07544 | 0.07576 | 0.07608 | 0.0764 | 0.07672 | 0.07704 | 0.07736 | 0.07768 | 0.078 | 0.07832 | 0.07864 | 0.07896 | 0.07928 | 0.0796 | 0.07992 | 0.08024 | 0.08056 | 0.08088 | 0.0812 | 0.08152 | 0.08184 | 0.08216 | 0.08248 | 0.0828 | 0.08304 | 0.08328 | 0.08352 | 0.08376 | 0.084 | 0.08424 | 0.08448 | 0.08472 | 0.08496 | 0.0852 | 0.08544 | 0.08568 | 0.08592 | 0.08616 | 0.0864 | 0.08664 | 0.08688 | 0.08712 | 0.08736 | 0.0876 | 0.08784 | 0.08808 | 0.08832 | 0.08856 | 0.0888 | 0.089 | 0.0892 | 0.08938 | 0.08954 | 0.0897 | 0.08986 | 0.09002 | 0.09018 | 0.09034 | 0.0905 | 0.09066 | 0.09082 | 0.09098 | 0.09114 | 0.0913 | 0.09146 | 0.09162 | 0.09178 | 0.09194 | 0.0921 | 0.09226 | 0.09242 | 0.09258 | 0.09274 | 0.0929 | 0.09302 | 0.09314 | 0.09328 | 0.09344 | 0.0936 | 0.09376 | 0.09392 | 0.09408 | 0.09424 | 0.0944 | 0.09456 | 0.09472 | 0.09488 | 0.09504 | 0.0952 | 0.09536 | 0.09552 | 0.09568 | 0.09584 | 0.096 | 0.09616 | 0.09632 | 0.09648 | 0.09664 | 0.0968
| 0.8 | 0.034 | 0.03475 | 0.0355 | 0.03625 | 0.037 | 0.03775 | 0.0385 | 0.03925 | 0.04 | 0.04075 | 0.0415 | 0.04225 | 0.043 | 0.04375 | 0.0445 | 0.04525 | 0.046 | 0.04675 | 0.0475 | 0.04825 | 0.049 | 0.0496 | 0.0502 | 0.0508 | 0.0514 | 0.052 | 0.0526 | 0.0532 | 0.0538 | 0.0544 | 0.055 | 0.0556 | 0.0562 | 0.0568 | 0.0574 | 0.058 | 0.0586 | 0.0592 | 0.0598 | 0.0604 | 0.061 | 0.0616 | 0.0622 | 0.0628 | 0.0634 | 0.064 | 0.06444 | 0.06488 | 0.06532 | 0.06576 | 0.0662 | 0.06664 | 0.06708 | 0.06752 | 0.06796 | 0.0684 | 0.06884 | 0.06928 | 0.06972 | 0.07016 | 0.0706 | 0.07104 | 0.07148 | 0.07192 | 0.07236 | 0.0728 | 0.07324 | 0.07368 | 0.07412 | 0.07456 | 0.075 | 0.07532 | 0.07564 | 0.07596 | 0.07628 | 0.0766 | 0.07692 | 0.07724 | 0.07756 | 0.07788 | 0.0782 | 0.07852 | 0.07884 | 0.07916 | 0.07948 | 0.0798 | 0.08012 | 0.08044 | 0.08076 | 0.08108 | 0.0814 | 0.08172 | 0.08204 | 0.08236 | 0.08268 | 0.083 | 0.08324 | 0.08348 | 0.08372 | 0.08396 | 0.0842 | 0.08444 | 0.08468 | 0.08492 | 0.08516 | 0.0854 | 0.08564 | 0.08588 | 0.08612 | 0.08636 | 0.0866 | 0.08684 | 0.08708 | 0.08732 | 0.08756 | 0.0878 | 0.08804 | 0.08828 | 0.08852 | 0.08876 | 0.089 | 0.08916 | 0.08932 | 0.08948 | 0.08964 | 0.0898 | 0.08996 | 0.09012 | 0.09028 | 0.09044 | 0.0906 | 0.09076 | 0.09092 | 0.09108 | 0.09124 | 0.0914 | 0.09156 | 0.09172 | 0.09188 | 0.09204 | 0.0922 | 0.09236 | 0.09252 | 0.09268 | 0.09284 | 0.093 | 0.09316 | 0.09332 | 0.09348 | 0.09364 | 0.0938 | 0.09396 | 0.09412 | 0.09428 | 0.09444 | 0.0946 | 0.09476 | 0.09492 | 0.09508 | 0.09524 | 0.0954 | 0.09556 | 0.09572 | 0.09588 | 0.09604 | 0.0962 | 0.09636 | 0.09652 | 0.09668 | 0.09684 | 0.097
| 0.79 | 0.0341 | 0.0349 | 0.0357 | 0.03645 | 0.0372 | 0.03795 | 0.0387 | 0.03945 | 0.0402 | 0.04095 | 0.0417 | 0.04245 | 0.0432 | 0.04395 | 0.0447 | 0.04545 | 0.0462 | 0.04695 | 0.0477 | 0.04845 | 0.0492 | 0.0498 | 0.0504 | 0.051 | 0.0516 | 0.0522 | 0.0528 | 0.0534 | 0.054 | 0.0546 | 0.0552 | 0.0558 | 0.0564 | 0.057 | 0.0576 | 0.0582 | 0.0588 | 0.0594 | 0.06 | 0.0606 | 0.0612 | 0.0618 | 0.0624 | 0.063 | 0.0636 | 0.0642 | 0.06464 | 0.06508 | 0.06552 | 0.06596 | 0.0664 | 0.06684 | 0.06728 | 0.06772 | 0.06816 | 0.0686 | 0.06904 | 0.06948 | 0.06992 | 0.07036 | 0.0708 | 0.07124 | 0.07168 | 0.07212 | 0.07256 | 0.073 | 0.07344 | 0.07388 | 0.07432 | 0.07476 | 0.0752 | 0.07552 | 0.07584 | 0.07616 | 0.07648 | 0.0768 | 0.07712 | 0.07744 | 0.07776 | 0.07808 | 0.0784 | 0.07872 | 0.07904 | 0.07936 | 0.07968 | 0.08 | 0.08032 | 0.08064 | 0.08096 | 0.08128 | 0.0816 | 0.08192 | 0.08224 | 0.08256 | 0.08288 | 0.0832 | 0.08344 | 0.08368 | 0.08392 | 0.08416 | 0.0844 | 0.08464 | 0.08488 | 0.08512 | 0.08536 | 0.0856 | 0.08584 | 0.08608 | 0.08632 | 0.08656 | 0.0868 | 0.08704 | 0.08728 | 0.08752 | 0.08776 | 0.088 | 0.08824 | 0.08848 | 0.08872 | 0.08896 | 0.0892 | 0.08936 | 0.08952 | 0.08968 | 0.08984 | 0.09 | 0.09016 | 0.09032 | 0.09048 | 0.09064 | 0.0908 | 0.09096 | 0.09112 | 0.09128 | 0.09144 | 0.0916 | 0.09176 | 0.09192 | 0.09208 | 0.09224 | 0.0924 | 0.09256 | 0.09272 | 0.09288 | 0.09304 | 0.0932 | 0.09336 | 0.09352 | 0.09368 | 0.09384 | 0.094 | 0.09416 | 0.09432 | 0.09448 | 0.09464 | 0.0948 | 0.09496 | 0.09512 | 0.09528 | 0.09544 | 0.0956 | 0.09576 | 0.09592 | 0.09608 | 0.09624 | 0.0964 | 0.09656 | 0.09672 | 0.09686 | 0.09698 | 0.0971
| 0.78 | 0.0342 | 0.035 | 0.0358 | 0.0366 | 0.0374 | 0.03815 | 0.0389 | 0.03965 | 0.0404 | 0.04115 | 0.0419 | 0.04265 | 0.0434 | 0.04415 | 0.0449 | 0.04565 | 0.0464 | 0.04715 | 0.0479 | 0.04865 | 0.0494 | 0.05 | 0.0506 | 0.0512 | 0.0518 | 0.0524 | 0.053 | 0.0536 | 0.0542 | 0.0548 | 0.0554 | 0.056 | 0.0566 | 0.0572 | 0.0578 | 0.0584 | 0.059 | 0.0596 | 0.0602 | 0.0608 | 0.0614 | 0.062 | 0.0626 | 0.0632 | 0.0638 | 0.0644 | 0.06484 | 0.06528 | 0.06572 | 0.06616 | 0.0666 | 0.06704 | 0.06748 | 0.06792 | 0.06836 | 0.0688 | 0.06924 | 0.06968 | 0.07012 | 0.07056 | 0.071 | 0.07144 | 0.07188 | 0.07232 | 0.07276 | 0.0732 | 0.07364 | 0.07408 | 0.07452 | 0.07496 | 0.0754 | 0.07572 | 0.07604 | 0.07636 | 0.07668 | 0.077 | 0.07732 | 0.07764 | 0.07796 | 0.07828 | 0.0786 | 0.07892 | 0.07924 | 0.07956 | 0.07988 | 0.0802 | 0.08052 | 0.08084 | 0.08116 | 0.08148 | 0.0818 | 0.08212 | 0.08244 | 0.08276 | 0.08308 | 0.0834 | 0.08364 | 0.08388 | 0.08412 | 0.08436 | 0.0846 | 0.08484 | 0.08508 | 0.08532 | 0.08556 | 0.0858 | 0.08604 | 0.08628 | 0.08652 | 0.08676 | 0.087 | 0.08724 | 0.08748 | 0.08772 | 0.08796 | 0.0882 | 0.08844 | 0.08868 | 0.08892 | 0.08916 | 0.0894 | 0.08956 | 0.08972 | 0.08988 | 0.09004 | 0.0902 | 0.09036 | 0.09052 | 0.09068 | 0.09084 | 0.091 | 0.09116 | 0.09132 | 0.09148 | 0.09164 | 0.0918 | 0.09196 | 0.09212 | 0.09228 | 0.09244 | 0.0926 | 0.09276 | 0.09292 | 0.09308 | 0.09324 | 0.0934 | 0.09356 | 0.09372 | 0.09388 | 0.09404 | 0.0942 | 0.09436 | 0.09452 | 0.09468 | 0.09484 | 0.095 | 0.09516 | 0.09532 | 0.09548 | 0.09564 | 0.0958 | 0.09596 | 0.09612 | 0.09628 | 0.09644 | 0.0966 | 0.09672 | 0.09684 | 0.09696 | 0.09708 | 0.0972
| 0.77 | 0.0343 | 0.0351 | 0.0359 | 0.0367 | 0.0375 | 0.0383 | 0.0391 | 0.03985 | 0.0406 | 0.04135 | 0.0421 | 0.04285 | 0.0436 | 0.04435 | 0.0451 | 0.04585 | 0.0466 | 0.04735 | 0.0481 | 0.04885 | 0.0496 | 0.0502 | 0.0508 | 0.0514 | 0.052 | 0.0526 | 0.0532 | 0.0538 | 0.0544 | 0.055 | 0.0556 | 0.0562 | 0.0568 | 0.0574 | 0.058 | 0.0586 | 0.0592 | 0.0598 | 0.0604 | 0.061 | 0.0616 | 0.0622 | 0.0628 | 0.0634 | 0.064 | 0.0646 | 0.06504 | 0.06548 | 0.06592 | 0.06636 | 0.0668 | 0.06724 | 0.06768 | 0.06812 | 0.06856 | 0.069 | 0.06944 | 0.06988 | 0.07032 | 0.07076 | 0.0712 | 0.07164 | 0.07208 | 0.07252 | 0.07296 | 0.0734 | 0.07384 | 0.07428 | 0.07472 | 0.07516 | 0.0756 | 0.07592 | 0.07624 | 0.07656 | 0.07688 | 0.0772 | 0.07752 | 0.07784 | 0.07816 | 0.07848 | 0.0788 | 0.07912 | 0.07944 | 0.07976 | 0.08008 | 0.0804 | 0.08072 | 0.08104 | 0.08136 | 0.08168 | 0.082 | 0.08232 | 0.08264 | 0.08296 | 0.08328 | 0.0836 | 0.08384 | 0.08408 | 0.08432 | 0.08456 | 0.0848 | 0.08504 | 0.08528 | 0.08552 | 0.08576 | 0.086 | 0.08624 | 0.08648 | 0.08672 | 0.08696 | 0.0872 | 0.08744 | 0.08768 | 0.08792 | 0.08816 | 0.0884 | 0.08864 | 0.08888 | 0.08912 | 0.08936 | 0.0896 | 0.08976 | 0.08992 | 0.09008 | 0.09024 | 0.0904 | 0.09056 | 0.09072 | 0.09088 | 0.09104 | 0.0912 | 0.09136 | 0.09152 | 0.09168 | 0.09184 | 0.092 | 0.09216 | 0.09232 | 0.09248 | 0.09264 | 0.0928 | 0.09296 | 0.09312 | 0.09328 | 0.09344 | 0.0936 | 0.09376 | 0.09392 | 0.09408 | 0.09424 | 0.0944 | 0.09456 | 0.09472 | 0.09488 | 0.09504 | 0.0952 | 0.09536 | 0.09552 | 0.09568 | 0.09584 | 0.096 | 0.09616 | 0.09632 | 0.09646 | 0.09658 | 0.0967 | 0.09682 | 0.09694 | 0.09706 | 0.09718 | 0.0973
| 0.76 | 0.0344 | 0.0352 | 0.036 | 0.0368 | 0.0376 | 0.0384 | 0.0392 | 0.04 | 0.0408 | 0.04155 | 0.0423 | 0.04305 | 0.0438 | 0.04455 | 0.0453 | 0.04605 | 0.0468 | 0.04755 | 0.0483 | 0.04905 | 0.0498 | 0.0504 | 0.051 | 0.0516 | 0.0522 | 0.0528 | 0.0534 | 0.054 | 0.0546 | 0.0552 | 0.0558 | 0.0564 | 0.057 | 0.0576 | 0.0582 | 0.0588 | 0.0594 | 0.06 | 0.0606 | 0.0612 | 0.0618 | 0.0624 | 0.063 | 0.0636 | 0.0642 | 0.0648 | 0.06524 | 0.06568 | 0.06612 | 0.06656 | 0.067 | 0.06744 | 0.06788 | 0.06832 | 0.06876 | 0.0692 | 0.06964 | 0.07008 | 0.07052 | 0.07096 | 0.0714 | 0.07184 | 0.07228 | 0.07272 | 0.07316 | 0.0736 | 0.07404 | 0.07448 | 0.07492 | 0.07536 | 0.0758 | 0.07612 | 0.07644 | 0.07676 | 0.07708 | 0.0774 | 0.07772 | 0.07804 | 0.07836 | 0.07868 | 0.079 | 0.07932 | 0.07964 | 0.07996 | 0.08028 | 0.0806 | 0.08092 | 0.08124 | 0.08156 | 0.08188 | 0.0822 | 0.08252 | 0.08284 | 0.08316 | 0.08348 | 0.0838 | 0.08404 | 0.08428 | 0.08452 | 0.08476 | 0.085 | 0.08524 | 0.08548 | 0.08572 | 0.08596 | 0.0862 | 0.08644 | 0.08668 | 0.08692 | 0.08716 | 0.0874 | 0.08764 | 0.08788 | 0.08812 | 0.08836 | 0.0886 | 0.08884 | 0.08908 | 0.08932 | 0.08956 | 0.0898 | 0.08996 | 0.09012 | 0.09028 | 0.09044 | 0.0906 | 0.09076 | 0.09092 | 0.09108 | 0.09124 | 0.0914 | 0.09156 | 0.09172 | 0.09188 | 0.09204 | 0.0922 | 0.09236 | 0.09252 | 0.09268 | 0.09284 | 0.093 | 0.09316 | 0.09332 | 0.09348 | 0.09364 | 0.0938 | 0.09396 | 0.09412 | 0.09428 | 0.09444 | 0.0946 | 0.09476 | 0.09492 | 0.09508 | 0.09524 | 0.0954 | 0.09556 | 0.09572 | 0.09588 | 0.09604 | 0.0962 | 0.09632 | 0.09644 | 0.09656 | 0.09668 | 0.0968 | 0.09692 | 0.09704 | 0.09716 | 0.09728 | 0.0974
| 0.75 | 0.0345 | 0.0353 | 0.0361 | 0.0369 | 0.0377 | 0.0385 | 0.0393 | 0.0401 | 0.0409 | 0.0417 | 0.0425 | 0.04325 | 0.044 | 0.04475 | 0.0455 | 0.04625 | 0.047 | 0.04775 | 0.0485 | 0.04925 | 0.05 | 0.0506 | 0.0512 | 0.0518 | 0.0524 | 0.053 | 0.0536 | 0.0542 | 0.0548 | 0.0554 | 0.056 | 0.0566 | 0.0572 | 0.0578 | 0.0584 | 0.059 | 0.0596 | 0.0602 | 0.0608 | 0.0614 | 0.062 | 0.0626 | 0.0632 | 0.0638 | 0.0644 | 0.065 | 0.06544 | 0.06588 | 0.06632 | 0.06676 | 0.0672 | 0.06764 | 0.06808 | 0.06852 | 0.06896 | 0.0694 | 0.06984 | 0.07028 | 0.07072 | 0.07116 | 0.0716 | 0.07204 | 0.07248 | 0.07292 | 0.07336 | 0.0738 | 0.07424 | 0.07468 | 0.07512 | 0.07556 | 0.076 | 0.07632 | 0.07664 | 0.07696 | 0.07728 | 0.0776 | 0.07792 | 0.07824 | 0.07856 | 0.07888 | 0.0792 | 0.07952 | 0.07984 | 0.08016 | 0.08048 | 0.0808 | 0.08112 | 0.08144 | 0.08176 | 0.08208 | 0.0824 | 0.08272 | 0.08304 | 0.08336 | 0.08368 | 0.084 | 0.08424 | 0.08448 | 0.08472 | 0.08496 | 0.0852 | 0.08544 | 0.08568 | 0.08592 | 0.08616 | 0.0864 | 0.08664 | 0.08688 | 0.08712 | 0.08736 | 0.0876 | 0.08784 | 0.08808 | 0.08832 | 0.08856 | 0.0888 | 0.08904 | 0.08928 | 0.08952 | 0.08976 | 0.09 | 0.09016 | 0.09032 | 0.09048 | 0.09064 | 0.0908 | 0.09096 | 0.09112 | 0.09128 | 0.09144 | 0.0916 | 0.09176 | 0.09192 | 0.09208 | 0.09224 | 0.0924 | 0.09256 | 0.09272 | 0.09288 | 0.09304 | 0.0932 | 0.09336 | 0.09352 | 0.09368 | 0.09384 | 0.094 | 0.09416 | 0.09432 | 0.09448 | 0.09464 | 0.0948 | 0.09496 | 0.09512 | 0.09528 | 0.09544 | 0.0956 | 0.09576 | 0.09592 | 0.09606 | 0.09618 | 0.0963 | 0.09642 | 0.09654 | 0.09666 | 0.09678 | 0.0969 | 0.09702 | 0.09714 | 0.09726 | 0.09738 | 0.0975
| 0.74 | 0.0346 | 0.0354 | 0.0362 | 0.037 | 0.0378 | 0.0386 | 0.0394 | 0.0402 | 0.041 | 0.0418 | 0.0426 | 0.0434 | 0.0442 | 0.04495 | 0.0457 | 0.04645 | 0.0472 | 0.04795 | 0.0487 | 0.04945 | 0.0502 | 0.0508 | 0.0514 | 0.052 | 0.0526 | 0.0532 | 0.0538 | 0.0544 | 0.055 | 0.0556 | 0.0562 | 0.0568 | 0.0574 | 0.058 | 0.0586 | 0.0592 | 0.0598 | 0.0604 | 0.061 | 0.0616 | 0.0622 | 0.0628 | 0.0634 | 0.064 | 0.0646 | 0.0652 | 0.06564 | 0.06608 | 0.06652 | 0.06696 | 0.0674 | 0.06784 | 0.06828 | 0.06872 | 0.06916 | 0.0696 | 0.07004 | 0.07048 | 0.07092 | 0.07136 | 0.0718 | 0.07224 | 0.07268 | 0.07312 | 0.07356 | 0.074 | 0.07444 | 0.07488 | 0.07532 | 0.07576 | 0.0762 | 0.07652 | 0.07684 | 0.07716 | 0.07748 | 0.0778 | 0.07812 | 0.07844 | 0.07876 | 0.07908 | 0.0794 | 0.07972 | 0.08004 | 0.08036 | 0.08068 | 0.081 | 0.08132 | 0.08164 | 0.08196 | 0.08228 | 0.0826 | 0.08292 | 0.08324 | 0.08356 | 0.08388 | 0.0842 | 0.08444 | 0.08468 | 0.08492 | 0.08516 | 0.0854 | 0.08564 | 0.08588 | 0.08612 | 0.08636 | 0.0866 | 0.08684 | 0.08708 | 0.08732 | 0.08756 | 0.0878 | 0.08804 | 0.08828 | 0.08852 | 0.08876 | 0.089 | 0.08924 | 0.08948 | 0.08972 | 0.08996 | 0.0902 | 0.09036 | 0.09052 | 0.09068 | 0.09084 | 0.091 | 0.09116 | 0.09132 | 0.09148 | 0.09164 | 0.0918 | 0.09196 | 0.09212 | 0.09228 | 0.09244 | 0.0926 | 0.09276 | 0.09292 | 0.09308 | 0.09324 | 0.0934 | 0.09356 | 0.09372 | 0.09388 | 0.09404 | 0.0942 | 0.09436 | 0.09452 | 0.09468 | 0.09484 | 0.095 | 0.09516 | 0.09532 | 0.09548 | 0.09564 | 0.0958 | 0.09592 | 0.09604 | 0.09616 | 0.09628 | 0.0964 | 0.09652 | 0.09664 | 0.09676 | 0.09688 | 0.097 | 0.09712 | 0.09724 | 0.09736 | 0.09748 | 0.0976
| 0.73 | 0.0347 | 0.0355 | 0.0363 | 0.0371 | 0.0379 | 0.0387 | 0.0395 | 0.0403 | 0.0411 | 0.0419 | 0.0427 | 0.0435 | 0.0443 | 0.0451 | 0.0459 | 0.04665 | 0.0474 | 0.04815 | 0.0489 | 0.04965 | 0.0504 | 0.051 | 0.0516 | 0.0522 | 0.0528 | 0.0534 | 0.054 | 0.0546 | 0.0552 | 0.0558 | 0.0564 | 0.057 | 0.0576 | 0.0582 | 0.0588 | 0.0594 | 0.06 | 0.0606 | 0.0612 | 0.0618 | 0.0624 | 0.063 | 0.0636 | 0.0642 | 0.0648 | 0.0654 | 0.06584 | 0.06628 | 0.06672 | 0.06716 | 0.0676 | 0.06804 | 0.06848 | 0.06892 | 0.06936 | 0.0698 | 0.07024 | 0.07068 | 0.07112 | 0.07156 | 0.072 | 0.07244 | 0.07288 | 0.07332 | 0.07376 | 0.0742 | 0.07464 | 0.07508 | 0.07552 | 0.07596 | 0.0764 | 0.07672 | 0.07704 | 0.07736 | 0.07768 | 0.078 | 0.07832 | 0.07864 | 0.07896 | 0.07928 | 0.0796 | 0.07992 | 0.08024 | 0.08056 | 0.08088 | 0.0812 | 0.08152 | 0.08184 | 0.08216 | 0.08248 | 0.0828 | 0.08312 | 0.08344 | 0.08376 | 0.08408 | 0.0844 | 0.08464 | 0.08488 | 0.08512 | 0.08536 | 0.0856 | 0.08584 | 0.08608 | 0.08632 | 0.08656 | 0.0868 | 0.08704 | 0.08728 | 0.08752 | 0.08776 | 0.088 | 0.08824 | 0.08848 | 0.08872 | 0.08896 | 0.0892 | 0.08944 | 0.08968 | 0.08992 | 0.09016 | 0.0904 | 0.09056 | 0.09072 | 0.09088 | 0.09104 | 0.0912 | 0.09136 | 0.09152 | 0.09168 | 0.09184 | 0.092 | 0.09216 | 0.09232 | 0.09248 | 0.09264 | 0.0928 | 0.09296 | 0.09312 | 0.09328 | 0.09344 | 0.0936 | 0.09376 | 0.09392 | 0.09408 | 0.09424 | 0.0944 | 0.09456 | 0.09472 | 0.09488 | 0.09504 | 0.0952 | 0.09536 | 0.09552 | 0.09566 | 0.09578 | 0.0959 | 0.09602 | 0.09614 | 0.09626 | 0.09638 | 0.0965 | 0.09662 | 0.09674 | 0.09686 | 0.09698 | 0.0971 | 0.09722 | 0.09734 | 0.09746 | 0.09758 | 0.0977
| 0.72 | 0.0348 | 0.0356 | 0.0364 | 0.0372 | 0.038 | 0.0388 | 0.0396 | 0.0404 | 0.0412 | 0.042 | 0.0428 | 0.0436 | 0.0444 | 0.0452 | 0.046 | 0.0468 | 0.0476 | 0.04835 | 0.0491 | 0.04985 | 0.0506 | 0.0512 | 0.0518 | 0.0524 | 0.053 | 0.0536 | 0.0542 | 0.0548 | 0.0554 | 0.056 | 0.0566 | 0.0572 | 0.0578 | 0.0584 | 0.059 | 0.0596 | 0.0602 | 0.0608 | 0.0614 | 0.062 | 0.0626 | 0.0632 | 0.0638 | 0.0644 | 0.065 | 0.0656 | 0.06604 | 0.06648 | 0.06692 | 0.06736 | 0.0678 | 0.06824 | 0.06868 | 0.06912 | 0.06956 | 0.07 | 0.07044 | 0.07088 | 0.07132 | 0.07176 | 0.0722 | 0.07264 | 0.07308 | 0.07352 | 0.07396 | 0.0744 | 0.07484 | 0.07528 | 0.07572 | 0.07616 | 0.0766 | 0.07692 | 0.07724 | 0.07756 | 0.07788 | 0.0782 | 0.07852 | 0.07884 | 0.07916 | 0.07948 | 0.0798 | 0.08012 | 0.08044 | 0.08076 | 0.08108 | 0.0814 | 0.08172 | 0.08204 | 0.08236 | 0.08268 | 0.083 | 0.08332 | 0.08364 | 0.08396 | 0.08428 | 0.0846 | 0.08484 | 0.08508 | 0.08532 | 0.08556 | 0.0858 | 0.08604 | 0.08628 | 0.08652 | 0.08676 | 0.087 | 0.08724 | 0.08748 | 0.08772 | 0.08796 | 0.0882 | 0.08844 | 0.08868 | 0.08892 | 0.08916 | 0.0894 | 0.08964 | 0.08988 | 0.09012 | 0.09036 | 0.0906 | 0.09076 | 0.09092 | 0.09108 | 0.09124 | 0.0914 | 0.09156 | 0.09172 | 0.09188 | 0.09204 | 0.0922 | 0.09236 | 0.09252 | 0.09268 | 0.09284 | 0.093 | 0.09316 | 0.09332 | 0.09348 | 0.09364 | 0.0938 | 0.09396 | 0.09412 | 0.09428 | 0.09444 | 0.0946 | 0.09476 | 0.09492 | 0.09508 | 0.09524 | 0.0954 | 0.09552 | 0.09564 | 0.09576 | 0.09588 | 0.096 | 0.09612 | 0.09624 | 0.09636 | 0.09648 | 0.0966 | 0.09672 | 0.09684 | 0.09696 | 0.09708 | 0.0972 | 0.09732 | 0.09744 | 0.09756 | 0.09768 | 0.0978
| 0.71 | 0.0349 | 0.0357 | 0.0365 | 0.0373 | 0.0381 | 0.0389 | 0.0397 | 0.0405 | 0.0413 | 0.0421 | 0.0429 | 0.0437 | 0.0445 | 0.0453 | 0.0461 | 0.0469 | 0.0477 | 0.0485 | 0.0493 | 0.05005 | 0.0508 | 0.0514 | 0.052 | 0.0526 | 0.0532 | 0.0538 | 0.0544 | 0.055 | 0.0556 | 0.0562 | 0.0568 | 0.0574 | 0.058 | 0.0586 | 0.0592 | 0.0598 | 0.0604 | 0.061 | 0.0616 | 0.0622 | 0.0628 | 0.0634 | 0.064 | 0.0646 | 0.0652 | 0.0658 | 0.06624 | 0.06668 | 0.06712 | 0.06756 | 0.068 | 0.06844 | 0.06888 | 0.06932 | 0.06976 | 0.0702 | 0.07064 | 0.07108 | 0.07152 | 0.07196 | 0.0724 | 0.07284 | 0.07328 | 0.07372 | 0.07416 | 0.0746 | 0.07504 | 0.07548 | 0.07592 | 0.07636 | 0.0768 | 0.07712 | 0.07744 | 0.07776 | 0.07808 | 0.0784 | 0.07872 | 0.07904 | 0.07936 | 0.07968 | 0.08 | 0.08032 | 0.08064 | 0.08096 | 0.08128 | 0.0816 | 0.08192 | 0.08224 | 0.08256 | 0.08288 | 0.0832 | 0.08352 | 0.08384 | 0.08416 | 0.08448 | 0.0848 | 0.08504 | 0.08528 | 0.08552 | 0.08576 | 0.086 | 0.08624 | 0.08648 | 0.08672 | 0.08696 | 0.0872 | 0.08744 | 0.08768 | 0.08792 | 0.08816 | 0.0884 | 0.08864 | 0.08888 | 0.08912 | 0.08936 | 0.0896 | 0.08984 | 0.09008 | 0.09032 | 0.09056 | 0.0908 | 0.09096 | 0.09112 | 0.09128 | 0.09144 | 0.0916 | 0.09176 | 0.09192 | 0.09208 | 0.09224 | 0.0924 | 0.09256 | 0.09272 | 0.09288 | 0.09304 | 0.0932 | 0.09336 | 0.09352 | 0.09368 | 0.09384 | 0.094 | 0.09416 | 0.09432 | 0.09448 | 0.09464 | 0.0948 | 0.09496 | 0.09512 | 0.09526 | 0.09538 | 0.0955 | 0.09562 | 0.09574 | 0.09586 | 0.09598 | 0.0961 | 0.09622 | 0.09634 | 0.09646 | 0.09658 | 0.0967 | 0.09682 | 0.09694 | 0.09706 | 0.09718 | 0.0973 | 0.09742 | 0.09754 | 0.09766 | 0.09778 | 0.0979
| 0.7 | 0.035 | 0.0358 | 0.0366 | 0.0374 | 0.0382 | 0.039 | 0.0398 | 0.0406 | 0.0414 | 0.0422 | 0.043 | 0.0438 | 0.0446 | 0.0454 | 0.0462 | 0.047 | 0.0478 | 0.0486 | 0.0494 | 0.0502 | 0.051 | 0.0516 | 0.0522 | 0.0528 | 0.0534 | 0.054 | 0.0546 | 0.0552 | 0.0558 | 0.0564 | 0.057 | 0.0576 | 0.0582 | 0.0588 | 0.0594 | 0.06 | 0.0606 | 0.0612 | 0.0618 | 0.0624 | 0.063 | 0.0636 | 0.0642 | 0.0648 | 0.0654 | 0.066 | 0.06644 | 0.06688 | 0.06732 | 0.06776 | 0.0682 | 0.06864 | 0.06908 | 0.06952 | 0.06996 | 0.0704 | 0.07084 | 0.07128 | 0.07172 | 0.07216 | 0.0726 | 0.07304 | 0.07348 | 0.07392 | 0.07436 | 0.0748 | 0.07524 | 0.07568 | 0.07612 | 0.07656 | 0.077 | 0.07732 | 0.07764 | 0.07796 | 0.07828 | 0.0786 | 0.07892 | 0.07924 | 0.07956 | 0.07988 | 0.0802 | 0.08052 | 0.08084 | 0.08116 | 0.08148 | 0.0818 | 0.08212 | 0.08244 | 0.08276 | 0.08308 | 0.0834 | 0.08372 | 0.08404 | 0.08436 | 0.08468 | 0.085 | 0.08524 | 0.08548 | 0.08572 | 0.08596 | 0.0862 | 0.08644 | 0.08668 | 0.08692 | 0.08716 | 0.0874 | 0.08764 | 0.08788 | 0.08812 | 0.08836 | 0.0886 | 0.08884 | 0.08908 | 0.08932 | 0.08956 | 0.0898 | 0.09004 | 0.09028 | 0.09052 | 0.09076 | 0.091 | 0.09116 | 0.09132 | 0.09148 | 0.09164 | 0.0918 | 0.09196 | 0.09212 | 0.09228 | 0.09244 | 0.0926 | 0.09276 | 0.09292 | 0.09308 | 0.09324 | 0.0934 | 0.09356 | 0.09372 | 0.09388 | 0.09404 | 0.0942 | 0.09436 | 0.09452 | 0.09468 | 0.09484 | 0.095 | 0.09512 | 0.09524 | 0.09536 | 0.09548 | 0.0956 | 0.09572 | 0.09584 | 0.09596 | 0.09608 | 0.0962 | 0.09632 | 0.09644 | 0.09656 | 0.09668 | 0.0968 | 0.09692 | 0.09704 | 0.09716 | 0.09728 | 0.0974 | 0.09752 | 0.09764 | 0.09776 | 0.09788 | 0.098
| 0.69 | 0.0353 | 0.0361 | 0.0369 | 0.0377 | 0.0385 | 0.0393 | 0.0401 | 0.0409 | 0.0417 | 0.0425 | 0.0433 | 0.0441 | 0.0449 | 0.0457 | 0.0465 | 0.0473 | 0.0481 | 0.0489 | 0.0497 | 0.05045 | 0.0512 | 0.05184 | 0.05248 | 0.0531 | 0.0537 | 0.0543 | 0.0549 | 0.0555 | 0.0561 | 0.0567 | 0.0573 | 0.0579 | 0.0585 | 0.0591 | 0.0597 | 0.0603 | 0.0609 | 0.0615 | 0.0621 | 0.0627 | 0.0633 | 0.0639 | 0.0645 | 0.0651 | 0.0657 | 0.0663 | 0.06674 | 0.06718 | 0.06762 | 0.06806 | 0.0685 | 0.06894 | 0.06938 | 0.06982 | 0.07026 | 0.0707 | 0.07114 | 0.07158 | 0.07202 | 0.07246 | 0.0729 | 0.07334 | 0.07378 | 0.07422 | 0.07466 | 0.0751 | 0.07554 | 0.07598 | 0.07642 | 0.07686 | 0.0773 | 0.07762 | 0.07794 | 0.07826 | 0.07858 | 0.0789 | 0.07922 | 0.07954 | 0.07986 | 0.08018 | 0.0805 | 0.08082 | 0.08114 | 0.08146 | 0.08178 | 0.0821 | 0.08242 | 0.08274 | 0.08306 | 0.08338 | 0.0837 | 0.08402 | 0.08434 | 0.08466 | 0.08498 | 0.0853 | 0.08554 | 0.08578 | 0.08602 | 0.08626 | 0.0865 | 0.08674 | 0.08698 | 0.08722 | 0.08746 | 0.0877 | 0.08794 | 0.08818 | 0.08842 | 0.08866 | 0.0889 | 0.08914 | 0.08938 | 0.08962 | 0.08986 | 0.0901 | 0.09034 | 0.09058 | 0.0908 | 0.091 | 0.0912 | 0.09136 | 0.09152 | 0.09168 | 0.09184 | 0.092 | 0.09216 | 0.09232 | 0.09248 | 0.09264 | 0.0928 | 0.09296 | 0.09312 | 0.09328 | 0.09344 | 0.0936 | 0.09376 | 0.09392 | 0.09408 | 0.09424 | 0.0944 | 0.09456 | 0.09472 | 0.09488 | 0.09504 | 0.0952 | 0.09532 | 0.09544 | 0.09556 | 0.09568 | 0.0958 | 0.09592 | 0.09604 | 0.09616 | 0.09628 | 0.0964 | 0.09652 | 0.09664 | 0.09676 | 0.09688 | 0.097 | 0.09712 | 0.09724 | 0.09736 | 0.09748 | 0.0976 | 0.09772 | 0.09784 | 0.09796 | 0.09808 | 0.0982
| 0.68 | 0.0356 | 0.0364 | 0.0372 | 0.038 | 0.0388 | 0.0396 | 0.0404 | 0.0412 | 0.042 | 0.0428 | 0.0436 | 0.0444 | 0.0452 | 0.046 | 0.0468 | 0.0476 | 0.0484 | 0.04915 | 0.0499 | 0.05065 | 0.0514 | 0.05204 | 0.05268 | 0.05332 | 0.05396 | 0.0546 | 0.0552 | 0.0558 | 0.0564 | 0.057 | 0.0576 | 0.0582 | 0.0588 | 0.0594 | 0.06 | 0.0606 | 0.0612 | 0.0618 | 0.0624 | 0.063 | 0.0636 | 0.0642 | 0.0648 | 0.0654 | 0.066 | 0.0666 | 0.06704 | 0.06748 | 0.06792 | 0.06836 | 0.0688 | 0.06924 | 0.06968 | 0.07012 | 0.07056 | 0.071 | 0.07144 | 0.07188 | 0.07232 | 0.07276 | 0.0732 | 0.07364 | 0.07408 | 0.07452 | 0.07496 | 0.0754 | 0.07584 | 0.07628 | 0.07672 | 0.07716 | 0.0776 | 0.07792 | 0.07824 | 0.07856 | 0.07888 | 0.0792 | 0.07952 | 0.07984 | 0.08016 | 0.08048 | 0.0808 | 0.08112 | 0.08144 | 0.08176 | 0.08208 | 0.0824 | 0.08272 | 0.08304 | 0.08336 | 0.08368 | 0.084 | 0.08432 | 0.08464 | 0.08496 | 0.08528 | 0.0856 | 0.08584 | 0.08608 | 0.08632 | 0.08656 | 0.0868 | 0.08704 | 0.08728 | 0.08752 | 0.08776 | 0.088 | 0.08824 | 0.08848 | 0.08872 | 0.08896 | 0.0892 | 0.08944 | 0.08968 | 0.08992 | 0.09016 | 0.0904 | 0.0906 | 0.0908 | 0.091 | 0.0912 | 0.0914 | 0.09156 | 0.09172 | 0.09188 | 0.09204 | 0.0922 | 0.09236 | 0.09252 | 0.09268 | 0.09284 | 0.093 | 0.09316 | 0.09332 | 0.09348 | 0.09364 | 0.0938 | 0.09396 | 0.09412 | 0.09428 | 0.09444 | 0.0946 | 0.09476 | 0.09492 | 0.09508 | 0.09524 | 0.0954 | 0.09552 | 0.09564 | 0.09576 | 0.09588 | 0.096 | 0.09612 | 0.09624 | 0.09636 | 0.09648 | 0.0966 | 0.09672 | 0.09684 | 0.09696 | 0.09708 | 0.0972 | 0.09732 | 0.09744 | 0.09756 | 0.09768 | 0.0978 | 0.09792 | 0.09804 | 0.09816 | 0.09828 | 0.0984
| 0.67 | 0.0359 | 0.0367 | 0.0375 | 0.0383 | 0.0391 | 0.0399 | 0.0407 | 0.0415 | 0.0423 | 0.0431 | 0.0439 | 0.0447 | 0.0455 | 0.0463 | 0.0471 | 0.04785 | 0.0486 | 0.04935 | 0.0501 | 0.05085 | 0.0516 | 0.05224 | 0.05288 | 0.05352 | 0.05416 | 0.0548 | 0.05544 | 0.05608 | 0.0567 | 0.0573 | 0.0579 | 0.0585 | 0.0591 | 0.0597 | 0.0603 | 0.0609 | 0.0615 | 0.0621 | 0.0627 | 0.0633 | 0.0639 | 0.0645 | 0.0651 | 0.0657 | 0.0663 | 0.0669 | 0.06734 | 0.06778 | 0.06822 | 0.06866 | 0.0691 | 0.06954 | 0.06998 | 0.07042 | 0.07086 | 0.0713 | 0.07174 | 0.07218 | 0.07262 | 0.07306 | 0.0735 | 0.07394 | 0.07438 | 0.07482 | 0.07526 | 0.0757 | 0.07614 | 0.07658 | 0.07702 | 0.07746 | 0.0779 | 0.07822 | 0.07854 | 0.07886 | 0.07918 | 0.0795 | 0.07982 | 0.08014 | 0.08046 | 0.08078 | 0.0811 | 0.08142 | 0.08174 | 0.08206 | 0.08238 | 0.0827 | 0.08302 | 0.08334 | 0.08366 | 0.08398 | 0.0843 | 0.08462 | 0.08494 | 0.08526 | 0.08558 | 0.0859 | 0.08614 | 0.08638 | 0.08662 | 0.08686 | 0.0871 | 0.08734 | 0.08758 | 0.08782 | 0.08806 | 0.0883 | 0.08854 | 0.08878 | 0.08902 | 0.08926 | 0.0895 | 0.08974 | 0.08998 | 0.0902 | 0.0904 | 0.0906 | 0.0908 | 0.091 | 0.0912 | 0.0914 | 0.0916 | 0.09176 | 0.09192 | 0.09208 | 0.09224 | 0.0924 | 0.09256 | 0.09272 | 0.09288 | 0.09304 | 0.0932 | 0.09336 | 0.09352 | 0.09368 | 0.09384 | 0.094 | 0.09416 | 0.09432 | 0.09448 | 0.09464 | 0.0948 | 0.09496 | 0.09512 | 0.09528 | 0.09544 | 0.0956 | 0.09572 | 0.09584 | 0.09596 | 0.09608 | 0.0962 | 0.09632 | 0.09644 | 0.09656 | 0.09668 | 0.0968 | 0.09692 | 0.09704 | 0.09716 | 0.09728 | 0.0974 | 0.09752 | 0.09764 | 0.09776 | 0.09788 | 0.098 | 0.09812 | 0.09824 | 0.09836 | 0.09848 | 0.0986
| 0.66 | 0.0362 | 0.037 | 0.0378 | 0.0386 | 0.0394 | 0.0402 | 0.041 | 0.0418 | 0.0426 | 0.0434 | 0.0442 | 0.045 | 0.0458 | 0.04655 | 0.0473 | 0.04805 | 0.0488 | 0.04955 | 0.0503 | 0.05105 | 0.0518 | 0.05244 | 0.05308 | 0.05372 | 0.05436 | 0.055 | 0.05564 | 0.05628 | 0.05692 | 0.05756 | 0.0582 | 0.0588 | 0.0594 | 0.06 | 0.0606 | 0.0612 | 0.0618 | 0.0624 | 0.063 | 0.0636 | 0.0642 | 0.0648 | 0.0654 | 0.066 | 0.0666 | 0.0672 | 0.06764 | 0.06808 | 0.06852 | 0.06896 | 0.0694 | 0.06984 | 0.07028 | 0.07072 | 0.07116 | 0.0716 | 0.07204 | 0.07248 | 0.07292 | 0.07336 | 0.0738 | 0.07424 | 0.07468 | 0.07512 | 0.07556 | 0.076 | 0.07644 | 0.07688 | 0.07732 | 0.07776 | 0.0782 | 0.07852 | 0.07884 | 0.07916 | 0.07948 | 0.0798 | 0.08012 | 0.08044 | 0.08076 | 0.08108 | 0.0814 | 0.08172 | 0.08204 | 0.08236 | 0.08268 | 0.083 | 0.08332 | 0.08364 | 0.08396 | 0.08428 | 0.0846 | 0.08492 | 0.08524 | 0.08556 | 0.08588 | 0.0862 | 0.08644 | 0.08668 | 0.08692 | 0.08716 | 0.0874 | 0.08764 | 0.08788 | 0.08812 | 0.08836 | 0.0886 | 0.08884 | 0.08908 | 0.08932 | 0.08956 | 0.0898 | 0.09 | 0.0902 | 0.0904 | 0.0906 | 0.0908 | 0.091 | 0.0912 | 0.0914 | 0.0916 | 0.0918 | 0.09196 | 0.09212 | 0.09228 | 0.09244 | 0.0926 | 0.09276 | 0.09292 | 0.09308 | 0.09324 | 0.0934 | 0.09356 | 0.09372 | 0.09388 | 0.09404 | 0.0942 | 0.09436 | 0.09452 | 0.09468 | 0.09484 | 0.095 | 0.09516 | 0.09532 | 0.09548 | 0.09564 | 0.0958 | 0.09592 | 0.09604 | 0.09616 | 0.09628 | 0.0964 | 0.09652 | 0.09664 | 0.09676 | 0.09688 | 0.097 | 0.09712 | 0.09724 | 0.09736 | 0.09748 | 0.0976 | 0.09772 | 0.09784 | 0.09796 | 0.09808 | 0.0982 | 0.09832 | 0.09844 | 0.09856 | 0.09868 | 0.0988
| 0.65 | 0.0365 | 0.0373 | 0.0381 | 0.0389 | 0.0397 | 0.0405 | 0.0413 | 0.0421 | 0.0429 | 0.0437 | 0.0445 | 0.04525 | 0.046 | 0.04675 | 0.0475 | 0.04825 | 0.049 | 0.04975 | 0.0505 | 0.05125 | 0.052 | 0.05264 | 0.05328 | 0.05392 | 0.05456 | 0.0552 | 0.05584 | 0.05648 | 0.05712 | 0.05776 | 0.0584 | 0.05904 | 0.05968 | 0.0603 | 0.0609 | 0.0615 | 0.0621 | 0.0627 | 0.0633 | 0.0639 | 0.0645 | 0.0651 | 0.0657 | 0.0663 | 0.0669 | 0.0675 | 0.06794 | 0.06838 | 0.06882 | 0.06926 | 0.0697 | 0.07014 | 0.07058 | 0.07102 | 0.07146 | 0.0719 | 0.07234 | 0.07278 | 0.07322 | 0.07366 | 0.0741 | 0.07454 | 0.07498 | 0.07542 | 0.07586 | 0.0763 | 0.07674 | 0.07718 | 0.07762 | 0.07806 | 0.0785 | 0.07882 | 0.07914 | 0.07946 | 0.07978 | 0.0801 | 0.08042 | 0.08074 | 0.08106 | 0.08138 | 0.0817 | 0.08202 | 0.08234 | 0.08266 | 0.08298 | 0.0833 | 0.08362 | 0.08394 | 0.08426 | 0.08458 | 0.0849 | 0.08522 | 0.08554 | 0.08586 | 0.08618 | 0.0865 | 0.08674 | 0.08698 | 0.08722 | 0.08746 | 0.0877 | 0.08794 | 0.08818 | 0.08842 | 0.08866 | 0.0889 | 0.08914 | 0.08938 | 0.0896 | 0.0898 | 0.09 | 0.0902 | 0.0904 | 0.0906 | 0.0908 | 0.091 | 0.0912 | 0.0914 | 0.0916 | 0.0918 | 0.092 | 0.09216 | 0.09232 | 0.09248 | 0.09264 | 0.0928 | 0.09296 | 0.09312 | 0.09328 | 0.09344 | 0.0936 | 0.09376 | 0.09392 | 0.09408 | 0.09424 | 0.0944 | 0.09456 | 0.09472 | 0.09488 | 0.09504 | 0.0952 | 0.09536 | 0.09552 | 0.09568 | 0.09584 | 0.096 | 0.09612 | 0.09624 | 0.09636 | 0.09648 | 0.0966 | 0.09672 | 0.09684 | 0.09696 | 0.09708 | 0.0972 | 0.09732 | 0.09744 | 0.09756 | 0.09768 | 0.0978 | 0.09792 | 0.09804 | 0.09816 | 0.09828 | 0.0984 | 0.09852 | 0.09864 | 0.09876 | 0.09888 | 0.099
| 0.64 | 0.0368 | 0.0376 | 0.0384 | 0.0392 | 0.04 | 0.0408 | 0.0416 | 0.0424 | 0.0432 | 0.04395 | 0.0447 | 0.04545 | 0.0462 | 0.04695 | 0.0477 | 0.04845 | 0.0492 | 0.04995 | 0.0507 | 0.05145 | 0.0522 | 0.05284 | 0.05348 | 0.05412 | 0.05476 | 0.0554 | 0.05604 | 0.05668 | 0.05732 | 0.05796 | 0.0586 | 0.05924 | 0.05988 | 0.06052 | 0.06116 | 0.0618 | 0.0624 | 0.063 | 0.0636 | 0.0642 | 0.0648 | 0.0654 | 0.066 | 0.0666 | 0.0672 | 0.0678 | 0.06824 | 0.06868 | 0.06912 | 0.06956 | 0.07 | 0.07044 | 0.07088 | 0.07132 | 0.07176 | 0.0722 | 0.07264 | 0.07308 | 0.07352 | 0.07396 | 0.0744 | 0.07484 | 0.07528 | 0.07572 | 0.07616 | 0.0766 | 0.07704 | 0.07748 | 0.07792 | 0.07836 | 0.0788 | 0.07912 | 0.07944 | 0.07976 | 0.08008 | 0.0804 | 0.08072 | 0.08104 | 0.08136 | 0.08168 | 0.082 | 0.08232 | 0.08264 | 0.08296 | 0.08328 | 0.0836 | 0.08392 | 0.08424 | 0.08456 | 0.08488 | 0.0852 | 0.08552 | 0.08584 | 0.08616 | 0.08648 | 0.0868 | 0.08704 | 0.08728 | 0.08752 | 0.08776 | 0.088 | 0.08824 | 0.08848 | 0.08872 | 0.08896 | 0.0892 | 0.0894 | 0.0896 | 0.0898 | 0.09 | 0.0902 | 0.0904 | 0.0906 | 0.0908 | 0.091 | 0.0912 | 0.0914 | 0.0916 | 0.0918 | 0.092 | 0.0922 | 0.09236 | 0.09252 | 0.09268 | 0.09284 | 0.093 | 0.09316 | 0.09332 | 0.09348 | 0.09364 | 0.0938 | 0.09396 | 0.09412 | 0.09428 | 0.09444 | 0.0946 | 0.09476 | 0.09492 | 0.09508 | 0.09524 | 0.0954 | 0.09556 | 0.09572 | 0.09588 | 0.09604 | 0.0962 | 0.09632 | 0.09644 | 0.09656 | 0.09668 | 0.0968 | 0.09692 | 0.09704 | 0.09716 | 0.09728 | 0.0974 | 0.09752 | 0.09764 | 0.09776 | 0.09788 | 0.098 | 0.09812 | 0.09824 | 0.09836 | 0.09848 | 0.0986 | 0.09872 | 0.09884 | 0.09896 | 0.09908 | 0.0992
| 0.63 | 0.0371 | 0.0379 | 0.0387 | 0.0395 | 0.0403 | 0.0411 | 0.0419 | 0.04265 | 0.0434 | 0.04415 | 0.0449 | 0.04565 | 0.0464 | 0.04715 | 0.0479 | 0.04865 | 0.0494 | 0.05015 | 0.0509 | 0.05165 | 0.0524 | 0.05304 | 0.05368 | 0.05432 | 0.05496 | 0.0556 | 0.05624 | 0.05688 | 0.05752 | 0.05816 | 0.0588 | 0.05944 | 0.06008 | 0.06072 | 0.06136 | 0.062 | 0.06264 | 0.06328 | 0.0639 | 0.0645 | 0.0651 | 0.0657 | 0.0663 | 0.0669 | 0.0675 | 0.0681 | 0.06854 | 0.06898 | 0.06942 | 0.06986 | 0.0703 | 0.07074 | 0.07118 | 0.07162 | 0.07206 | 0.0725 | 0.07294 | 0.07338 | 0.07382 | 0.07426 | 0.0747 | 0.07514 | 0.07558 | 0.07602 | 0.07646 | 0.0769 | 0.07734 | 0.07778 | 0.07822 | 0.07866 | 0.0791 | 0.07942 | 0.07974 | 0.08006 | 0.08038 | 0.0807 | 0.08102 | 0.08134 | 0.08166 | 0.08198 | 0.0823 | 0.08262 | 0.08294 | 0.08326 | 0.08358 | 0.0839 | 0.08422 | 0.08454 | 0.08486 | 0.08518 | 0.0855 | 0.08582 | 0.08614 | 0.08646 | 0.08678 | 0.0871 | 0.08734 | 0.08758 | 0.08782 | 0.08806 | 0.0883 | 0.08854 | 0.08878 | 0.089 | 0.0892 | 0.0894 | 0.0896 | 0.0898 | 0.09 | 0.0902 | 0.0904 | 0.0906 | 0.0908 | 0.091 | 0.0912 | 0.0914 | 0.0916 | 0.0918 | 0.092 | 0.0922 | 0.0924 | 0.09256 | 0.09272 | 0.09288 | 0.09304 | 0.0932 | 0.09336 | 0.09352 | 0.09368 | 0.09384 | 0.094 | 0.09416 | 0.09432 | 0.09448 | 0.09464 | 0.0948 | 0.09496 | 0.09512 | 0.09528 | 0.09544 | 0.0956 | 0.09576 | 0.09592 | 0.09608 | 0.09624 | 0.0964 | 0.09652 | 0.09664 | 0.09676 | 0.09688 | 0.097 | 0.09712 | 0.09724 | 0.09736 | 0.09748 | 0.0976 | 0.09772 | 0.09784 | 0.09796 | 0.09808 | 0.0982 | 0.09832 | 0.09844 | 0.09856 | 0.09868 | 0.0988 | 0.09892 | 0.09904 | 0.09916 | 0.09928 | 0.0994
| 0.62 | 0.0374 | 0.0382 | 0.039 | 0.0398 | 0.0406 | 0.04135 | 0.0421 | 0.04285 | 0.0436 | 0.04435 | 0.0451 | 0.04585 | 0.0466 | 0.04735 | 0.0481 | 0.04885 | 0.0496 | 0.05035 | 0.0511 | 0.05185 | 0.0526 | 0.05324 | 0.05388 | 0.05452 | 0.05516 | 0.0558 | 0.05644 | 0.05708 | 0.05772 | 0.05836 | 0.059 | 0.05964 | 0.06028 | 0.06092 | 0.06156 | 0.0622 | 0.06284 | 0.06348 | 0.06412 | 0.06476 | 0.0654 | 0.066 | 0.0666 | 0.0672 | 0.0678 | 0.0684 | 0.06884 | 0.06928 | 0.06972 | 0.07016 | 0.0706 | 0.07104 | 0.07148 | 0.07192 | 0.07236 | 0.0728 | 0.07324 | 0.07368 | 0.07412 | 0.07456 | 0.075 | 0.07544 | 0.07588 | 0.07632 | 0.07676 | 0.0772 | 0.07764 | 0.07808 | 0.07852 | 0.07896 | 0.0794 | 0.07972 | 0.08004 | 0.08036 | 0.08068 | 0.081 | 0.08132 | 0.08164 | 0.08196 | 0.08228 | 0.0826 | 0.08292 | 0.08324 | 0.08356 | 0.08388 | 0.0842 | 0.08452 | 0.08484 | 0.08516 | 0.08548 | 0.0858 | 0.08612 | 0.08644 | 0.08676 | 0.08708 | 0.0874 | 0.08764 | 0.08788 | 0.08812 | 0.08836 | 0.0886 | 0.0888 | 0.089 | 0.0892 | 0.0894 | 0.0896 | 0.0898 | 0.09 | 0.0902 | 0.0904 | 0.0906 | 0.0908 | 0.091 | 0.0912 | 0.0914 | 0.0916 | 0.0918 | 0.092 | 0.0922 | 0.0924 | 0.0926 | 0.09276 | 0.09292 | 0.09308 | 0.09324 | 0.0934 | 0.09356 | 0.09372 | 0.09388 | 0.09404 | 0.0942 | 0.09436 | 0.09452 | 0.09468 | 0.09484 | 0.095 | 0.09516 | 0.09532 | 0.09548 | 0.09564 | 0.0958 | 0.09596 | 0.09612 | 0.09628 | 0.09644 | 0.0966 | 0.09672 | 0.09684 | 0.09696 | 0.09708 | 0.0972 | 0.09732 | 0.09744 | 0.09756 | 0.09768 | 0.0978 | 0.09792 | 0.09804 | 0.09816 | 0.09828 | 0.0984 | 0.09852 | 0.09864 | 0.09876 | 0.09888 | 0.099 | 0.09912 | 0.09924 | 0.09936 | 0.09948 | 0.0996
| 0.61 | 0.0377 | 0.0385 | 0.0393 | 0.04005 | 0.0408 | 0.04155 | 0.0423 | 0.04305 | 0.0438 | 0.04455 | 0.0453 | 0.04605 | 0.0468 | 0.04755 | 0.0483 | 0.04905 | 0.0498 | 0.05055 | 0.0513 | 0.05205 | 0.0528 | 0.05344 | 0.05408 | 0.05472 | 0.05536 | 0.056 | 0.05664 | 0.05728 | 0.05792 | 0.05856 | 0.0592 | 0.05984 | 0.06048 | 0.06112 | 0.06176 | 0.0624 | 0.06304 | 0.06368 | 0.06432 | 0.06496 | 0.0656 | 0.06624 | 0.06688 | 0.0675 | 0.0681 | 0.0687 | 0.06914 | 0.06958 | 0.07002 | 0.07046 | 0.0709 | 0.07134 | 0.07178 | 0.07222 | 0.07266 | 0.0731 | 0.07354 | 0.07398 | 0.07442 | 0.07486 | 0.0753 | 0.07574 | 0.07618 | 0.07662 | 0.07706 | 0.0775 | 0.07794 | 0.07838 | 0.07882 | 0.07926 | 0.0797 | 0.08002 | 0.08034 | 0.08066 | 0.08098 | 0.0813 | 0.08162 | 0.08194 | 0.08226 | 0.08258 | 0.0829 | 0.08322 | 0.08354 | 0.08386 | 0.08418 | 0.0845 | 0.08482 | 0.08514 | 0.08546 | 0.08578 | 0.0861 | 0.08642 | 0.08674 | 0.08706 | 0.08738 | 0.0877 | 0.08794 | 0.08818 | 0.0884 | 0.0886 | 0.0888 | 0.089 | 0.0892 | 0.0894 | 0.0896 | 0.0898 | 0.09 | 0.0902 | 0.0904 | 0.0906 | 0.0908 | 0.091 | 0.0912 | 0.0914 | 0.0916 | 0.0918 | 0.092 | 0.0922 | 0.0924 | 0.0926 | 0.0928 | 0.09296 | 0.09312 | 0.09328 | 0.09344 | 0.0936 | 0.09376 | 0.09392 | 0.09408 | 0.09424 | 0.0944 | 0.09456 | 0.09472 | 0.09488 | 0.09504 | 0.0952 | 0.09536 | 0.09552 | 0.09568 | 0.09584 | 0.096 | 0.09616 | 0.09632 | 0.09648 | 0.09664 | 0.0968 | 0.09692 | 0.09704 | 0.09716 | 0.09728 | 0.0974 | 0.09752 | 0.09764 | 0.09776 | 0.09788 | 0.098 | 0.09812 | 0.09824 | 0.09836 | 0.09848 | 0.0986 | 0.09872 | 0.09884 | 0.09896 | 0.09908 | 0.0992 | 0.09932 | 0.09944 | 0.09956 | 0.09968 | 0.0998
| 0.6 | 0.038 | 0.03875 | 0.0395 | 0.04025 | 0.041 | 0.04175 | 0.0425 | 0.04325 | 0.044 | 0.04475 | 0.0455 | 0.04625 | 0.047 | 0.04775 | 0.0485 | 0.04925 | 0.05 | 0.05075 | 0.0515 | 0.05225 | 0.053 | 0.05364 | 0.05428 | 0.05492 | 0.05556 | 0.0562 | 0.05684 | 0.05748 | 0.05812 | 0.05876 | 0.0594 | 0.06004 | 0.06068 | 0.06132 | 0.06196 | 0.0626 | 0.06324 | 0.06388 | 0.06452 | 0.06516 | 0.0658 | 0.06644 | 0.06708 | 0.06772 | 0.06836 | 0.069 | 0.06944 | 0.06988 | 0.07032 | 0.07076 | 0.0712 | 0.07164 | 0.07208 | 0.07252 | 0.07296 | 0.0734 | 0.07384 | 0.07428 | 0.07472 | 0.07516 | 0.0756 | 0.07604 | 0.07648 | 0.07692 | 0.07736 | 0.0778 | 0.07824 | 0.07868 | 0.07912 | 0.07956 | 0.08 | 0.08032 | 0.08064 | 0.08096 | 0.08128 | 0.0816 | 0.08192 | 0.08224 | 0.08256 | 0.08288 | 0.0832 | 0.08352 | 0.08384 | 0.08416 | 0.08448 | 0.0848 | 0.08512 | 0.08544 | 0.08576 | 0.08608 | 0.0864 | 0.08672 | 0.08704 | 0.08736 | 0.08768 | 0.088 | 0.0882 | 0.0884 | 0.0886 | 0.0888 | 0.089 | 0.0892 | 0.0894 | 0.0896 | 0.0898 | 0.09 | 0.0902 | 0.0904 | 0.0906 | 0.0908 | 0.091 | 0.0912 | 0.0914 | 0.0916 | 0.0918 | 0.092 | 0.0922 | 0.0924 | 0.0926 | 0.0928 | 0.093 | 0.09316 | 0.09332 | 0.09348 | 0.09364 | 0.0938 | 0.09396 | 0.09412 | 0.09428 | 0.09444 | 0.0946 | 0.09476 | 0.09492 | 0.09508 | 0.09524 | 0.0954 | 0.09556 | 0.09572 | 0.09588 | 0.09604 | 0.0962 | 0.09636 | 0.09652 | 0.09668 | 0.09684 | 0.097 | 0.09712 | 0.09724 | 0.09736 | 0.09748 | 0.0976 | 0.09772 | 0.09784 | 0.09796 | 0.09808 | 0.0982 | 0.09832 | 0.09844 | 0.09856 | 0.09868 | 0.0988 | 0.09892 | 0.09904 | 0.09916 | 0.09928 | 0.0994 | 0.09952 | 0.09964 | 0.09976 | 0.09988 | 0.1
| 0.59 | 0.0382 | 0.03895 | 0.0397 | 0.04045 | 0.0412 | 0.04195 | 0.0427 | 0.04345 | 0.0442 | 0.04495 | 0.0457 | 0.04645 | 0.0472 | 0.04795 | 0.0487 | 0.04945 | 0.0502 | 0.05095 | 0.0517 | 0.0525 | 0.0533 | 0.05398 | 0.05466 | 0.05532 | 0.05596 | 0.0566 | 0.05724 | 0.05788 | 0.05852 | 0.05916 | 0.0598 | 0.06044 | 0.06108 | 0.06172 | 0.06236 | 0.063 | 0.06364 | 0.06428 | 0.06492 | 0.06556 | 0.0662 | 0.06684 | 0.06748 | 0.06812 | 0.06876 | 0.0694 | 0.06984 | 0.07028 | 0.07072 | 0.07116 | 0.0716 | 0.07204 | 0.07248 | 0.07292 | 0.07336 | 0.0738 | 0.07424 | 0.07468 | 0.07512 | 0.07556 | 0.076 | 0.07644 | 0.07688 | 0.07732 | 0.07776 | 0.0782 | 0.07864 | 0.07908 | 0.0795 | 0.0799 | 0.0803 | 0.08058 | 0.08086 | 0.08116 | 0.08148 | 0.0818 | 0.08212 | 0.08244 | 0.08276 | 0.08308 | 0.0834 | 0.08372 | 0.08404 | 0.08436 | 0.08468 | 0.085 | 0.08532 | 0.08564 | 0.08596 | 0.08628 | 0.0866 | 0.08692 | 0.08724 | 0.08756 | 0.08788 | 0.0882 | 0.0884 | 0.0886 | 0.0888 | 0.089 | 0.0892 | 0.0894 | 0.0896 | 0.0898 | 0.09 | 0.0902 | 0.0904 | 0.0906 | 0.0908 | 0.091 | 0.0912 | 0.0914 | 0.0916 | 0.0918 | 0.092 | 0.0922 | 0.0924 | 0.0926 | 0.0928 | 0.093 | 0.0932 | 0.09336 | 0.09352 | 0.09368 | 0.09384 | 0.094 | 0.09416 | 0.09432 | 0.09448 | 0.09464 | 0.0948 | 0.09496 | 0.09512 | 0.09528 | 0.09544 | 0.0956 | 0.09576 | 0.09592 | 0.09608 | 0.09624 | 0.0964 | 0.09656 | 0.09672 | 0.09688 | 0.09704 | 0.0972 | 0.09732 | 0.09744 | 0.09756 | 0.09768 | 0.0978 | 0.09792 | 0.09804 | 0.09816 | 0.09828 | 0.0984 | 0.09852 | 0.09864 | 0.09876 | 0.09888 | 0.099 | 0.09912 | 0.09924 | 0.09936 | 0.09948 | 0.0996 | 0.09972 | 0.09984 | 0.09996 | 0.10008 | 0.1002
| 0.58 | 0.0384 | 0.03915 | 0.0399 | 0.04065 | 0.0414 | 0.04215 | 0.0429 | 0.04365 | 0.0444 | 0.04515 | 0.0459 | 0.04665 | 0.0474 | 0.04815 | 0.0489 | 0.04965 | 0.0504 | 0.0512 | 0.052 | 0.0528 | 0.0536 | 0.05428 | 0.05496 | 0.05564 | 0.05632 | 0.057 | 0.05764 | 0.05828 | 0.05892 | 0.05956 | 0.0602 | 0.06084 | 0.06148 | 0.06212 | 0.06276 | 0.0634 | 0.06404 | 0.06468 | 0.06532 | 0.06596 | 0.0666 | 0.06724 | 0.06788 | 0.06852 | 0.06916 | 0.0698 | 0.07024 | 0.07068 | 0.07112 | 0.07156 | 0.072 | 0.07244 | 0.07288 | 0.07332 | 0.07376 | 0.0742 | 0.07464 | 0.07508 | 0.07552 | 0.07596 | 0.0764 | 0.07684 | 0.07728 | 0.07772 | 0.07816 | 0.0786 | 0.079 | 0.0794 | 0.0798 | 0.0802 | 0.0806 | 0.08088 | 0.08116 | 0.08144 | 0.08172 | 0.082 | 0.08232 | 0.08264 | 0.08296 | 0.08328 | 0.0836 | 0.08392 | 0.08424 | 0.08456 | 0.08488 | 0.0852 | 0.08552 | 0.08584 | 0.08616 | 0.08648 | 0.0868 | 0.08712 | 0.08744 | 0.08776 | 0.08808 | 0.0884 | 0.0886 | 0.0888 | 0.089 | 0.0892 | 0.0894 | 0.0896 | 0.0898 | 0.09 | 0.0902 | 0.0904 | 0.0906 | 0.0908 | 0.091 | 0.0912 | 0.0914 | 0.0916 | 0.0918 | 0.092 | 0.0922 | 0.0924 | 0.0926 | 0.0928 | 0.093 | 0.0932 | 0.0934 | 0.09356 | 0.09372 | 0.09388 | 0.09404 | 0.0942 | 0.09436 | 0.09452 | 0.09468 | 0.09484 | 0.095 | 0.09516 | 0.09532 | 0.09548 | 0.09564 | 0.0958 | 0.09596 | 0.09612 | 0.09628 | 0.09644 | 0.0966 | 0.09676 | 0.09692 | 0.09708 | 0.09724 | 0.0974 | 0.09752 | 0.09764 | 0.09776 | 0.09788 | 0.098 | 0.09812 | 0.09824 | 0.09836 | 0.09848 | 0.0986 | 0.09872 | 0.09884 | 0.09896 | 0.09908 | 0.0992 | 0.09932 | 0.09944 | 0.09956 | 0.09968 | 0.0998 | 0.09992 | 0.10004 | 0.10016 | 0.10028 | 0.1004
| 0.57 | 0.0386 | 0.03935 | 0.0401 | 0.04085 | 0.0416 | 0.04235 | 0.0431 | 0.04385 | 0.0446 | 0.04535 | 0.0461 | 0.04685 | 0.0476 | 0.04835 | 0.0491 | 0.0499 | 0.0507 | 0.0515 | 0.0523 | 0.0531 | 0.0539 | 0.05458 | 0.05526 | 0.05594 | 0.05662 | 0.0573 | 0.05798 | 0.05866 | 0.05932 | 0.05996 | 0.0606 | 0.06124 | 0.06188 | 0.06252 | 0.06316 | 0.0638 | 0.06444 | 0.06508 | 0.06572 | 0.06636 | 0.067 | 0.06764 | 0.06828 | 0.06892 | 0.06956 | 0.0702 | 0.07064 | 0.07108 | 0.07152 | 0.07196 | 0.0724 | 0.07284 | 0.07328 | 0.07372 | 0.07416 | 0.0746 | 0.07504 | 0.07548 | 0.07592 | 0.07636 | 0.0768 | 0.07724 | 0.07768 | 0.0781 | 0.0785 | 0.0789 | 0.0793 | 0.0797 | 0.0801 | 0.0805 | 0.0809 | 0.08118 | 0.08146 | 0.08174 | 0.08202 | 0.0823 | 0.08258 | 0.08286 | 0.08316 | 0.08348 | 0.0838 | 0.08412 | 0.08444 | 0.08476 | 0.08508 | 0.0854 | 0.08572 | 0.08604 | 0.08636 | 0.08668 | 0.087 | 0.08732 | 0.08764 | 0.08796 | 0.08828 | 0.0886 | 0.0888 | 0.089 | 0.0892 | 0.0894 | 0.0896 | 0.0898 | 0.09 | 0.0902 | 0.0904 | 0.0906 | 0.0908 | 0.091 | 0.0912 | 0.0914 | 0.0916 | 0.0918 | 0.092 | 0.0922 | 0.0924 | 0.0926 | 0.0928 | 0.093 | 0.0932 | 0.0934 | 0.0936 | 0.09376 | 0.09392 | 0.09408 | 0.09424 | 0.0944 | 0.09456 | 0.09472 | 0.09488 | 0.09504 | 0.0952 | 0.09536 | 0.09552 | 0.09568 | 0.09584 | 0.096 | 0.09616 | 0.09632 | 0.09648 | 0.09664 | 0.0968 | 0.09696 | 0.09712 | 0.09728 | 0.09744 | 0.0976 | 0.09772 | 0.09784 | 0.09796 | 0.09808 | 0.0982 | 0.09832 | 0.09844 | 0.09856 | 0.09868 | 0.0988 | 0.09892 | 0.09904 | 0.09916 | 0.09928 | 0.0994 | 0.09952 | 0.09964 | 0.09976 | 0.09988 | 0.1 | 0.10012 | 0.10024 | 0.10036 | 0.10048 | 0.1006
| 0.56 | 0.0388 | 0.03955 | 0.0403 | 0.04105 | 0.0418 | 0.04255 | 0.0433 | 0.04405 | 0.0448 | 0.04555 | 0.0463 | 0.04705 | 0.0478 | 0.0486 | 0.0494 | 0.0502 | 0.051 | 0.0518 | 0.0526 | 0.0534 | 0.0542 | 0.05488 | 0.05556 | 0.05624 | 0.05692 | 0.0576 | 0.05828 | 0.05896 | 0.05964 | 0.06032 | 0.061 | 0.06164 | 0.06228 | 0.06292 | 0.06356 | 0.0642 | 0.06484 | 0.06548 | 0.06612 | 0.06676 | 0.0674 | 0.06804 | 0.06868 | 0.06932 | 0.06996 | 0.0706 | 0.07104 | 0.07148 | 0.07192 | 0.07236 | 0.0728 | 0.07324 | 0.07368 | 0.07412 | 0.07456 | 0.075 | 0.07544 | 0.07588 | 0.07632 | 0.07676 | 0.0772 | 0.0776 | 0.078 | 0.0784 | 0.0788 | 0.0792 | 0.0796 | 0.08 | 0.0804 | 0.0808 | 0.0812 | 0.08148 | 0.08176 | 0.08204 | 0.08232 | 0.0826 | 0.08288 | 0.08316 | 0.08344 | 0.08372 | 0.084 | 0.08432 | 0.08464 | 0.08496 | 0.08528 | 0.0856 | 0.08592 | 0.08624 | 0.08656 | 0.08688 | 0.0872 | 0.08752 | 0.08784 | 0.08816 | 0.08848 | 0.0888 | 0.089 | 0.0892 | 0.0894 | 0.0896 | 0.0898 | 0.09 | 0.0902 | 0.0904 | 0.0906 | 0.0908 | 0.091 | 0.0912 | 0.0914 | 0.0916 | 0.0918 | 0.092 | 0.0922 | 0.0924 | 0.0926 | 0.0928 | 0.093 | 0.0932 | 0.0934 | 0.0936 | 0.0938 | 0.09396 | 0.09412 | 0.09428 | 0.09444 | 0.0946 | 0.09476 | 0.09492 | 0.09508 | 0.09524 | 0.0954 | 0.09556 | 0.09572 | 0.09588 | 0.09604 | 0.0962 | 0.09636 | 0.09652 | 0.09668 | 0.09684 | 0.097 | 0.09716 | 0.09732 | 0.09748 | 0.09764 | 0.0978 | 0.09792 | 0.09804 | 0.09816 | 0.09828 | 0.0984 | 0.09852 | 0.09864 | 0.09876 | 0.09888 | 0.099 | 0.09912 | 0.09924 | 0.09936 | 0.09948 | 0.0996 | 0.09972 | 0.09984 | 0.09996 | 0.10008 | 0.1002 | 0.10032 | 0.10044 | 0.10056 | 0.10068 | 0.1008
| 0.55 | 0.039 | 0.03975 | 0.0405 | 0.04125 | 0.042 | 0.04275 | 0.0435 | 0.04425 | 0.045 | 0.04575 | 0.0465 | 0.0473 | 0.0481 | 0.0489 | 0.0497 | 0.0505 | 0.0513 | 0.0521 | 0.0529 | 0.0537 | 0.0545 | 0.05518 | 0.05586 | 0.05654 | 0.05722 | 0.0579 | 0.05858 | 0.05926 | 0.05994 | 0.06062 | 0.0613 | 0.06198 | 0.06266 | 0.06332 | 0.06396 | 0.0646 | 0.06524 | 0.06588 | 0.06652 | 0.06716 | 0.0678 | 0.06844 | 0.06908 | 0.06972 | 0.07036 | 0.071 | 0.07144 | 0.07188 | 0.07232 | 0.07276 | 0.0732 | 0.07364 | 0.07408 | 0.07452 | 0.07496 | 0.0754 | 0.07584 | 0.07628 | 0.0767 | 0.0771 | 0.0775 | 0.0779 | 0.0783 | 0.0787 | 0.0791 | 0.0795 | 0.0799 | 0.0803 | 0.0807 | 0.0811 | 0.0815 | 0.08178 | 0.08206 | 0.08234 | 0.08262 | 0.0829 | 0.08318 | 0.08346 | 0.08374 | 0.08402 | 0.0843 | 0.08458 | 0.08486 | 0.08516 | 0.08548 | 0.0858 | 0.08612 | 0.08644 | 0.08676 | 0.08708 | 0.0874 | 0.08772 | 0.08804 | 0.08836 | 0.08868 | 0.089 | 0.0892 | 0.0894 | 0.0896 | 0.0898 | 0.09 | 0.0902 | 0.0904 | 0.0906 | 0.0908 | 0.091 | 0.0912 | 0.0914 | 0.0916 | 0.0918 | 0.092 | 0.0922 | 0.0924 | 0.0926 | 0.0928 | 0.093 | 0.0932 | 0.0934 | 0.0936 | 0.0938 | 0.094 | 0.09416 | 0.09432 | 0.09448 | 0.09464 | 0.0948 | 0.09496 | 0.09512 | 0.09528 | 0.09544 | 0.0956 | 0.09576 | 0.09592 | 0.09608 | 0.09624 | 0.0964 | 0.09656 | 0.09672 | 0.09688 | 0.09704 | 0.0972 | 0.09736 | 0.09752 | 0.09768 | 0.09784 | 0.098 | 0.09812 | 0.09824 | 0.09836 | 0.09848 | 0.0986 | 0.09872 | 0.09884 | 0.09896 | 0.09908 | 0.0992 | 0.09932 | 0.09944 | 0.09956 | 0.09968 | 0.0998 | 0.09992 | 0.10004 | 0.10016 | 0.10028 | 0.1004 | 0.10052 | 0.10064 | 0.10076 | 0.10088 | 0.101
| 0.54 | 0.0392 | 0.03995 | 0.0407 | 0.04145 | 0.0422 | 0.04295 | 0.0437 | 0.04445 | 0.0452 | 0.046 | 0.0468 | 0.0476 | 0.0484 | 0.0492 | 0.05 | 0.0508 | 0.0516 | 0.0524 | 0.0532 | 0.054 | 0.0548 | 0.05548 | 0.05616 | 0.05684 | 0.05752 | 0.0582 | 0.05888 | 0.05956 | 0.06024 | 0.06092 | 0.0616 | 0.06228 | 0.06296 | 0.06364 | 0.06432 | 0.065 | 0.06564 | 0.06628 | 0.06692 | 0.06756 | 0.0682 | 0.06884 | 0.06948 | 0.07012 | 0.07076 | 0.0714 | 0.07184 | 0.07228 | 0.07272 | 0.07316 | 0.0736 | 0.07404 | 0.07448 | 0.07492 | 0.07536 | 0.0758 | 0.0762 | 0.0766 | 0.077 | 0.0774 | 0.0778 | 0.0782 | 0.0786 | 0.079 | 0.0794 | 0.0798 | 0.0802 | 0.0806 | 0.081 | 0.0814 | 0.0818 | 0.08208 | 0.08236 | 0.08264 | 0.08292 | 0.0832 | 0.08348 | 0.08376 | 0.08404 | 0.08432 | 0.0846 | 0.08488 | 0.08516 | 0.08544 | 0.08572 | 0.086 | 0.08632 | 0.08664 | 0.08696 | 0.08728 | 0.0876 | 0.08792 | 0.08824 | 0.08856 | 0.08888 | 0.0892 | 0.0894 | 0.0896 | 0.0898 | 0.09 | 0.0902 | 0.0904 | 0.0906 | 0.0908 | 0.091 | 0.0912 | 0.0914 | 0.0916 | 0.0918 | 0.092 | 0.0922 | 0.0924 | 0.0926 | 0.0928 | 0.093 | 0.0932 | 0.0934 | 0.0936 | 0.0938 | 0.094 | 0.0942 | 0.09436 | 0.09452 | 0.09468 | 0.09484 | 0.095 | 0.09516 | 0.09532 | 0.09548 | 0.09564 | 0.0958 | 0.09596 | 0.09612 | 0.09628 | 0.09644 | 0.0966 | 0.09676 | 0.09692 | 0.09708 | 0.09724 | 0.0974 | 0.09756 | 0.09772 | 0.09788 | 0.09804 | 0.0982 | 0.09832 | 0.09844 | 0.09856 | 0.09868 | 0.0988 | 0.09892 | 0.09904 | 0.09916 | 0.09928 | 0.0994 | 0.09952 | 0.09964 | 0.09976 | 0.09988 | 0.1 | 0.10012 | 0.10024 | 0.10036 | 0.10048 | 0.1006 | 0.10072 | 0.10084 | 0.10096 | 0.10108 | 0.1012
| 0.53 | 0.0394 | 0.04015 | 0.0409 | 0.04165 | 0.0424 | 0.04315 | 0.0439 | 0.0447 | 0.0455 | 0.0463 | 0.0471 | 0.0479 | 0.0487 | 0.0495 | 0.0503 | 0.0511 | 0.0519 | 0.0527 | 0.0535 | 0.0543 | 0.0551 | 0.05578 | 0.05646 | 0.05714 | 0.05782 | 0.0585 | 0.05918 | 0.05986 | 0.06054 | 0.06122 | 0.0619 | 0.06258 | 0.06326 | 0.06394 | 0.06462 | 0.0653 | 0.06598 | 0.06666 | 0.06732 | 0.06796 | 0.0686 | 0.06924 | 0.06988 | 0.07052 | 0.07116 | 0.0718 | 0.07224 | 0.07268 | 0.07312 | 0.07356 | 0.074 | 0.07444 | 0.07488 | 0.0753 | 0.0757 | 0.0761 | 0.0765 | 0.0769 | 0.0773 | 0.0777 | 0.0781 | 0.0785 | 0.0789 | 0.0793 | 0.0797 | 0.0801 | 0.0805 | 0.0809 | 0.0813 | 0.0817 | 0.0821 | 0.08238 | 0.08266 | 0.08294 | 0.08322 | 0.0835 | 0.08378 | 0.08406 | 0.08434 | 0.08462 | 0.0849 | 0.08518 | 0.08546 | 0.08574 | 0.08602 | 0.0863 | 0.08658 | 0.08686 | 0.08716 | 0.08748 | 0.0878 | 0.08812 | 0.08844 | 0.08876 | 0.08908 | 0.0894 | 0.0896 | 0.0898 | 0.09 | 0.0902 | 0.0904 | 0.0906 | 0.0908 | 0.091 | 0.0912 | 0.0914 | 0.0916 | 0.0918 | 0.092 | 0.0922 | 0.0924 | 0.0926 | 0.0928 | 0.093 | 0.0932 | 0.0934 | 0.0936 | 0.0938 | 0.094 | 0.0942 | 0.0944 | 0.09456 | 0.09472 | 0.09488 | 0.09504 | 0.0952 | 0.09536 | 0.09552 | 0.09568 | 0.09584 | 0.096 | 0.09616 | 0.09632 | 0.09648 | 0.09664 | 0.0968 | 0.09696 | 0.09712 | 0.09728 | 0.09744 | 0.0976 | 0.09776 | 0.09792 | 0.09808 | 0.09824 | 0.0984 | 0.09852 | 0.09864 | 0.09876 | 0.09888 | 0.099 | 0.09912 | 0.09924 | 0.09936 | 0.09948 | 0.0996 | 0.09972 | 0.09984 | 0.09996 | 0.10008 | 0.1002 | 0.10032 | 0.10044 | 0.10056 | 0.10068 | 0.1008 | 0.10092 | 0.10104 | 0.10116 | 0.10128 | 0.1014
| 0.52 | 0.0396 | 0.04035 | 0.0411 | 0.04185 | 0.0426 | 0.0434 | 0.0442 | 0.045 | 0.0458 | 0.0466 | 0.0474 | 0.0482 | 0.049 | 0.0498 | 0.0506 | 0.0514 | 0.0522 | 0.053 | 0.0538 | 0.0546 | 0.0554 | 0.05608 | 0.05676 | 0.05744 | 0.05812 | 0.0588 | 0.05948 | 0.06016 | 0.06084 | 0.06152 | 0.0622 | 0.06288 | 0.06356 | 0.06424 | 0.06492 | 0.0656 | 0.06628 | 0.06696 | 0.06764 | 0.06832 | 0.069 | 0.06964 | 0.07028 | 0.07092 | 0.07156 | 0.0722 | 0.07264 | 0.07308 | 0.07352 | 0.07396 | 0.0744 | 0.0748 | 0.0752 | 0.0756 | 0.076 | 0.0764 | 0.0768 | 0.0772 | 0.0776 | 0.078 | 0.0784 | 0.0788 | 0.0792 | 0.0796 | 0.08 | 0.0804 | 0.0808 | 0.0812 | 0.0816 | 0.082 | 0.0824 | 0.08268 | 0.08296 | 0.08324 | 0.08352 | 0.0838 | 0.08408 | 0.08436 | 0.08464 | 0.08492 | 0.0852 | 0.08548 | 0.08576 | 0.08604 | 0.08632 | 0.0866 | 0.08688 | 0.08716 | 0.08744 | 0.08772 | 0.088 | 0.08832 | 0.08864 | 0.08896 | 0.08928 | 0.0896 | 0.0898 | 0.09 | 0.0902 | 0.0904 | 0.0906 | 0.0908 | 0.091 | 0.0912 | 0.0914 | 0.0916 | 0.0918 | 0.092 | 0.0922 | 0.0924 | 0.0926 | 0.0928 | 0.093 | 0.0932 | 0.0934 | 0.0936 | 0.0938 | 0.094 | 0.0942 | 0.0944 | 0.0946 | 0.09476 | 0.09492 | 0.09508 | 0.09524 | 0.0954 | 0.09556 | 0.09572 | 0.09588 | 0.09604 | 0.0962 | 0.09636 | 0.09652 | 0.09668 | 0.09684 | 0.097 | 0.09716 | 0.09732 | 0.09748 | 0.09764 | 0.0978 | 0.09796 | 0.09812 | 0.09828 | 0.09844 | 0.0986 | 0.09872 | 0.09884 | 0.09896 | 0.09908 | 0.0992 | 0.09932 | 0.09944 | 0.09956 | 0.09968 | 0.0998 | 0.09992 | 0.10004 | 0.10016 | 0.10028 | 0.1004 | 0.10052 | 0.10064 | 0.10076 | 0.10088 | 0.101 | 0.10112 | 0.10124 | 0.10136 | 0.10148 | 0.1016
| 0.51 | 0.0398 | 0.04055 | 0.0413 | 0.0421 | 0.0429 | 0.0437 | 0.0445 | 0.0453 | 0.0461 | 0.0469 | 0.0477 | 0.0485 | 0.0493 | 0.0501 | 0.0509 | 0.0517 | 0.0525 | 0.0533 | 0.0541 | 0.0549 | 0.0557 | 0.05638 | 0.05706 | 0.05774 | 0.05842 | 0.0591 | 0.05978 | 0.06046 | 0.06114 | 0.06182 | 0.0625 | 0.06318 | 0.06386 | 0.06454 | 0.06522 | 0.0659 | 0.06658 | 0.06726 | 0.06794 | 0.06862 | 0.0693 | 0.06998 | 0.07066 | 0.07132 | 0.07196 | 0.0726 | 0.07304 | 0.07348 | 0.0739 | 0.0743 | 0.0747 | 0.0751 | 0.0755 | 0.0759 | 0.0763 | 0.0767 | 0.0771 | 0.0775 | 0.0779 | 0.0783 | 0.0787 | 0.0791 | 0.0795 | 0.0799 | 0.0803 | 0.0807 | 0.0811 | 0.0815 | 0.0819 | 0.0823 | 0.0827 | 0.08298 | 0.08326 | 0.08354 | 0.08382 | 0.0841 | 0.08438 | 0.08466 | 0.08494 | 0.08522 | 0.0855 | 0.08578 | 0.08606 | 0.08634 | 0.08662 | 0.0869 | 0.08718 | 0.08746 | 0.08774 | 0.08802 | 0.0883 | 0.08858 | 0.08886 | 0.08916 | 0.08948 | 0.0898 | 0.09 | 0.0902 | 0.0904 | 0.0906 | 0.0908 | 0.091 | 0.0912 | 0.0914 | 0.0916 | 0.0918 | 0.092 | 0.0922 | 0.0924 | 0.0926 | 0.0928 | 0.093 | 0.0932 | 0.0934 | 0.0936 | 0.0938 | 0.094 | 0.0942 | 0.0944 | 0.0946 | 0.0948 | 0.09496 | 0.09512 | 0.09528 | 0.09544 | 0.0956 | 0.09576 | 0.09592 | 0.09608 | 0.09624 | 0.0964 | 0.09656 | 0.09672 | 0.09688 | 0.09704 | 0.0972 | 0.09736 | 0.09752 | 0.09768 | 0.09784 | 0.098 | 0.09816 | 0.09832 | 0.09848 | 0.09864 | 0.0988 | 0.09892 | 0.09904 | 0.09916 | 0.09928 | 0.0994 | 0.09952 | 0.09964 | 0.09976 | 0.09988 | 0.1 | 0.10012 | 0.10024 | 0.10036 | 0.10048 | 0.1006 | 0.10072 | 0.10084 | 0.10096 | 0.10108 | 0.1012 | 0.10132 | 0.10144 | 0.10156 | 0.10168 | 0.1018
| 0.5 | 0.04 | 0.0408 | 0.0416 | 0.0424 | 0.0432 | 0.044 | 0.0448 | 0.0456 | 0.0464 | 0.0472 | 0.048 | 0.0488 | 0.0496 | 0.0504 | 0.0512 | 0.052 | 0.0528 | 0.0536 | 0.0544 | 0.0552 | 0.056 | 0.05668 | 0.05736 | 0.05804 | 0.05872 | 0.0594 | 0.06008 | 0.06076 | 0.06144 | 0.06212 | 0.0628 | 0.06348 | 0.06416 | 0.06484 | 0.06552 | 0.0662 | 0.06688 | 0.06756 | 0.06824 | 0.06892 | 0.0696 | 0.07028 | 0.07096 | 0.07164 | 0.07232 | 0.073 | 0.0734 | 0.0738 | 0.0742 | 0.0746 | 0.075 | 0.0754 | 0.0758 | 0.0762 | 0.0766 | 0.077 | 0.0774 | 0.0778 | 0.0782 | 0.0786 | 0.079 | 0.0794 | 0.0798 | 0.0802 | 0.0806 | 0.081 | 0.0814 | 0.0818 | 0.0822 | 0.0826 | 0.083 | 0.08328 | 0.08356 | 0.08384 | 0.08412 | 0.0844 | 0.08468 | 0.08496 | 0.08524 | 0.08552 | 0.0858 | 0.08608 | 0.08636 | 0.08664 | 0.08692 | 0.0872 | 0.08748 | 0.08776 | 0.08804 | 0.08832 | 0.0886 | 0.08888 | 0.08916 | 0.08944 | 0.08972 | 0.09 | 0.0902 | 0.0904 | 0.0906 | 0.0908 | 0.091 | 0.0912 | 0.0914 | 0.0916 | 0.0918 | 0.092 | 0.0922 | 0.0924 | 0.0926 | 0.0928 | 0.093 | 0.0932 | 0.0934 | 0.0936 | 0.0938 | 0.094 | 0.0942 | 0.0944 | 0.0946 | 0.0948 | 0.095 | 0.09516 | 0.09532 | 0.09548 | 0.09564 | 0.0958 | 0.09596 | 0.09612 | 0.09628 | 0.09644 | 0.0966 | 0.09676 | 0.09692 | 0.09708 | 0.09724 | 0.0974 | 0.09756 | 0.09772 | 0.09788 | 0.09804 | 0.0982 | 0.09836 | 0.09852 | 0.09868 | 0.09884 | 0.099 | 0.09912 | 0.09924 | 0.09936 | 0.09948 | 0.0996 | 0.09972 | 0.09984 | 0.09996 | 0.10008 | 0.1002 | 0.10032 | 0.10044 | 0.10056 | 0.10068 | 0.1008 | 0.10092 | 0.10104 | 0.10116 | 0.10128 | 0.1014 | 0.10152 | 0.10164 | 0.10176 | 0.10188 | 0.102
| 0.49 | 0.0403 | 0.0411 | 0.0419 | 0.0427 | 0.0435 | 0.0443 | 0.0451 | 0.0459 | 0.0467 | 0.0475 | 0.0483 | 0.0491 | 0.0499 | 0.0507 | 0.0515 | 0.0523 | 0.0531 | 0.0539 | 0.0547 | 0.0556 | 0.0565 | 0.05718 | 0.05786 | 0.05854 | 0.05922 | 0.0599 | 0.06058 | 0.06126 | 0.06194 | 0.06262 | 0.0633 | 0.06398 | 0.06466 | 0.06534 | 0.06602 | 0.0667 | 0.06738 | 0.06806 | 0.06874 | 0.06942 | 0.0701 | 0.07078 | 0.07146 | 0.07212 | 0.07276 | 0.0734 | 0.0738 | 0.0742 | 0.0746 | 0.075 | 0.0754 | 0.0758 | 0.0762 | 0.0766 | 0.077 | 0.0774 | 0.0778 | 0.0782 | 0.0786 | 0.079 | 0.0794 | 0.0798 | 0.0802 | 0.0806 | 0.081 | 0.0814 | 0.0818 | 0.0822 | 0.0826 | 0.083 | 0.0834 | 0.08364 | 0.08388 | 0.08414 | 0.08442 | 0.0847 | 0.08498 | 0.08526 | 0.08554 | 0.08582 | 0.0861 | 0.08638 | 0.08666 | 0.08694 | 0.08722 | 0.0875 | 0.08778 | 0.08806 | 0.08834 | 0.08862 | 0.0889 | 0.08918 | 0.08946 | 0.08974 | 0.09002 | 0.0903 | 0.0905 | 0.0907 | 0.0909 | 0.0911 | 0.0913 | 0.0915 | 0.0917 | 0.0919 | 0.0921 | 0.0923 | 0.0925 | 0.0927 | 0.0929 | 0.0931 | 0.0933 | 0.0935 | 0.0937 | 0.0939 | 0.0941 | 0.0943 | 0.0945 | 0.0947 | 0.0949 | 0.0951 | 0.0953 | 0.09542 | 0.09554 | 0.09568 | 0.09584 | 0.096 | 0.09616 | 0.09632 | 0.09648 | 0.09664 | 0.0968 | 0.09696 | 0.09712 | 0.09728 | 0.09744 | 0.0976 | 0.09776 | 0.09792 | 0.09808 | 0.09824 | 0.0984 | 0.09856 | 0.09872 | 0.09888 | 0.09904 | 0.0992 | 0.09932 | 0.09944 | 0.09956 | 0.09968 | 0.0998 | 0.09992 | 0.10004 | 0.10016 | 0.10028 | 0.1004 | 0.10052 | 0.10064 | 0.10076 | 0.10088 | 0.101 | 0.10112 | 0.10124 | 0.10136 | 0.10148 | 0.1016 | 0.10172 | 0.10184 | 0.10196 | 0.10208 | 0.1022
| 0.48 | 0.0406 | 0.0414 | 0.0422 | 0.043 | 0.0438 | 0.0446 | 0.0454 | 0.0462 | 0.047 | 0.0478 | 0.0486 | 0.0494 | 0.0502 | 0.051 | 0.0518 | 0.0526 | 0.0534 | 0.0543 | 0.0552 | 0.0561 | 0.057 | 0.05768 | 0.05836 | 0.05904 | 0.05972 | 0.0604 | 0.06108 | 0.06176 | 0.06244 | 0.06312 | 0.0638 | 0.06448 | 0.06516 | 0.06584 | 0.06652 | 0.0672 | 0.06788 | 0.06856 | 0.06924 | 0.06992 | 0.0706 | 0.07124 | 0.07188 | 0.07252 | 0.07316 | 0.0738 | 0.0742 | 0.0746 | 0.075 | 0.0754 | 0.0758 | 0.0762 | 0.0766 | 0.077 | 0.0774 | 0.0778 | 0.0782 | 0.0786 | 0.079 | 0.0794 | 0.0798 | 0.0802 | 0.0806 | 0.081 | 0.0814 | 0.0818 | 0.0822 | 0.0826 | 0.083 | 0.0834 | 0.0838 | 0.08404 | 0.08428 | 0.08452 | 0.08476 | 0.085 | 0.08528 | 0.08556 | 0.08584 | 0.08612 | 0.0864 | 0.08668 | 0.08696 | 0.08724 | 0.08752 | 0.0878 | 0.08808 | 0.08836 | 0.08864 | 0.08892 | 0.0892 | 0.08948 | 0.08976 | 0.09004 | 0.09032 | 0.0906 | 0.0908 | 0.091 | 0.0912 | 0.0914 | 0.0916 | 0.0918 | 0.092 | 0.0922 | 0.0924 | 0.0926 | 0.0928 | 0.093 | 0.0932 | 0.0934 | 0.0936 | 0.0938 | 0.094 | 0.0942 | 0.0944 | 0.0946 | 0.0948 | 0.095 | 0.0952 | 0.0954 | 0.0956 | 0.09572 | 0.09584 | 0.09596 | 0.09608 | 0.0962 | 0.09636 | 0.09652 | 0.09668 | 0.09684 | 0.097 | 0.09716 | 0.09732 | 0.09748 | 0.09764 | 0.0978 | 0.09796 | 0.09812 | 0.09828 | 0.09844 | 0.0986 | 0.09876 | 0.09892 | 0.09908 | 0.09924 | 0.0994 | 0.09952 | 0.09964 | 0.09976 | 0.09988 | 0.1 | 0.10012 | 0.10024 | 0.10036 | 0.10048 | 0.1006 | 0.10072 | 0.10084 | 0.10096 | 0.10108 | 0.1012 | 0.10132 | 0.10144 | 0.10156 | 0.10168 | 0.1018 | 0.10192 | 0.10204 | 0.10216 | 0.10228 | 0.1024
| 0.47 | 0.0409 | 0.0417 | 0.0425 | 0.0433 | 0.0441 | 0.0449 | 0.0457 | 0.0465 | 0.0473 | 0.0481 | 0.0489 | 0.0497 | 0.0505 | 0.0513 | 0.0521 | 0.053 | 0.0539 | 0.0548 | 0.0557 | 0.0566 | 0.0575 | 0.05818 | 0.05886 | 0.05954 | 0.06022 | 0.0609 | 0.06158 | 0.06226 | 0.06294 | 0.06362 | 0.0643 | 0.06498 | 0.06566 | 0.06634 | 0.06702 | 0.0677 | 0.06838 | 0.06906 | 0.06972 | 0.07036 | 0.071 | 0.07164 | 0.07228 | 0.07292 | 0.07356 | 0.0742 | 0.0746 | 0.075 | 0.0754 | 0.0758 | 0.0762 | 0.0766 | 0.077 | 0.0774 | 0.0778 | 0.0782 | 0.0786 | 0.079 | 0.0794 | 0.0798 | 0.0802 | 0.0806 | 0.081 | 0.0814 | 0.0818 | 0.0822 | 0.0826 | 0.083 | 0.0834 | 0.0838 | 0.0842 | 0.08444 | 0.08468 | 0.08492 | 0.08516 | 0.0854 | 0.08564 | 0.08588 | 0.08614 | 0.08642 | 0.0867 | 0.08698 | 0.08726 | 0.08754 | 0.08782 | 0.0881 | 0.08838 | 0.08866 | 0.08894 | 0.08922 | 0.0895 | 0.08978 | 0.09006 | 0.09034 | 0.09062 | 0.0909 | 0.0911 | 0.0913 | 0.0915 | 0.0917 | 0.0919 | 0.0921 | 0.0923 | 0.0925 | 0.0927 | 0.0929 | 0.0931 | 0.0933 | 0.0935 | 0.0937 | 0.0939 | 0.0941 | 0.0943 | 0.0945 | 0.0947 | 0.0949 | 0.0951 | 0.0953 | 0.0955 | 0.0957 | 0.0959 | 0.09602 | 0.09614 | 0.09626 | 0.09638 | 0.0965 | 0.09662 | 0.09674 | 0.09688 | 0.09704 | 0.0972 | 0.09736 | 0.09752 | 0.09768 | 0.09784 | 0.098 | 0.09816 | 0.09832 | 0.09848 | 0.09864 | 0.0988 | 0.09896 | 0.09912 | 0.09928 | 0.09944 | 0.0996 | 0.09972 | 0.09984 | 0.09996 | 0.10008 | 0.1002 | 0.10032 | 0.10044 | 0.10056 | 0.10068 | 0.1008 | 0.10092 | 0.10104 | 0.10116 | 0.10128 | 0.1014 | 0.10152 | 0.10164 | 0.10176 | 0.10188 | 0.102 | 0.10212 | 0.10224 | 0.10236 | 0.10248 | 0.1026
| 0.46 | 0.0412 | 0.042 | 0.0428 | 0.0436 | 0.0444 | 0.0452 | 0.046 | 0.0468 | 0.0476 | 0.0484 | 0.0492 | 0.05 | 0.0508 | 0.0517 | 0.0526 | 0.0535 | 0.0544 | 0.0553 | 0.0562 | 0.0571 | 0.058 | 0.05868 | 0.05936 | 0.06004 | 0.06072 | 0.0614 | 0.06208 | 0.06276 | 0.06344 | 0.06412 | 0.0648 | 0.06548 | 0.06616 | 0.06684 | 0.06752 | 0.0682 | 0.06884 | 0.06948 | 0.07012 | 0.07076 | 0.0714 | 0.07204 | 0.07268 | 0.07332 | 0.07396 | 0.0746 | 0.075 | 0.0754 | 0.0758 | 0.0762 | 0.0766 | 0.077 | 0.0774 | 0.0778 | 0.0782 | 0.0786 | 0.079 | 0.0794 | 0.0798 | 0.0802 | 0.0806 | 0.081 | 0.0814 | 0.0818 | 0.0822 | 0.0826 | 0.083 | 0.0834 | 0.0838 | 0.0842 | 0.0846 | 0.08484 | 0.08508 | 0.08532 | 0.08556 | 0.0858 | 0.08604 | 0.08628 | 0.08652 | 0.08676 | 0.087 | 0.08728 | 0.08756 | 0.08784 | 0.08812 | 0.0884 | 0.08868 | 0.08896 | 0.08924 | 0.08952 | 0.0898 | 0.09008 | 0.09036 | 0.09064 | 0.09092 | 0.0912 | 0.0914 | 0.0916 | 0.0918 | 0.092 | 0.0922 | 0.0924 | 0.0926 | 0.0928 | 0.093 | 0.0932 | 0.0934 | 0.0936 | 0.0938 | 0.094 | 0.0942 | 0.0944 | 0.0946 | 0.0948 | 0.095 | 0.0952 | 0.0954 | 0.0956 | 0.0958 | 0.096 | 0.0962 | 0.09632 | 0.09644 | 0.09656 | 0.09668 | 0.0968 | 0.09692 | 0.09704 | 0.09716 | 0.09728 | 0.0974 | 0.09756 | 0.09772 | 0.09788 | 0.09804 | 0.0982 | 0.09836 | 0.09852 | 0.09868 | 0.09884 | 0.099 | 0.09916 | 0.09932 | 0.09948 | 0.09964 | 0.0998 | 0.09992 | 0.10004 | 0.10016 | 0.10028 | 0.1004 | 0.10052 | 0.10064 | 0.10076 | 0.10088 | 0.101 | 0.10112 | 0.10124 | 0.10136 | 0.10148 | 0.1016 | 0.10172 | 0.10184 | 0.10196 | 0.10208 | 0.1022 | 0.10232 | 0.10244 | 0.10256 | 0.10268 | 0.1028
| 0.45 | 0.0415 | 0.0423 | 0.0431 | 0.0439 | 0.0447 | 0.0455 | 0.0463 | 0.0471 | 0.0479 | 0.0487 | 0.0495 | 0.0504 | 0.0513 | 0.0522 | 0.0531 | 0.054 | 0.0549 | 0.0558 | 0.0567 | 0.0576 | 0.0585 | 0.05918 | 0.05986 | 0.06054 | 0.06122 | 0.0619 | 0.06258 | 0.06326 | 0.06394 | 0.06462 | 0.0653 | 0.06598 | 0.06666 | 0.06732 | 0.06796 | 0.0686 | 0.06924 | 0.06988 | 0.07052 | 0.07116 | 0.0718 | 0.07244 | 0.07308 | 0.07372 | 0.07436 | 0.075 | 0.0754 | 0.0758 | 0.0762 | 0.0766 | 0.077 | 0.0774 | 0.0778 | 0.0782 | 0.0786 | 0.079 | 0.0794 | 0.0798 | 0.0802 | 0.0806 | 0.081 | 0.0814 | 0.0818 | 0.0822 | 0.0826 | 0.083 | 0.0834 | 0.0838 | 0.0842 | 0.0846 | 0.085 | 0.08524 | 0.08548 | 0.08572 | 0.08596 | 0.0862 | 0.08644 | 0.08668 | 0.08692 | 0.08716 | 0.0874 | 0.08764 | 0.08788 | 0.08814 | 0.08842 | 0.0887 | 0.08898 | 0.08926 | 0.08954 | 0.08982 | 0.0901 | 0.09038 | 0.09066 | 0.09094 | 0.09122 | 0.0915 | 0.0917 | 0.0919 | 0.0921 | 0.0923 | 0.0925 | 0.0927 | 0.0929 | 0.0931 | 0.0933 | 0.0935 | 0.0937 | 0.0939 | 0.0941 | 0.0943 | 0.0945 | 0.0947 | 0.0949 | 0.0951 | 0.0953 | 0.0955 | 0.0957 | 0.0959 | 0.0961 | 0.0963 | 0.0965 | 0.09662 | 0.09674 | 0.09686 | 0.09698 | 0.0971 | 0.09722 | 0.09734 | 0.09746 | 0.09758 | 0.0977 | 0.09782 | 0.09794 | 0.09808 | 0.09824 | 0.0984 | 0.09856 | 0.09872 | 0.09888 | 0.09904 | 0.0992 | 0.09936 | 0.09952 | 0.09968 | 0.09984 | 0.1 | 0.10012 | 0.10024 | 0.10036 | 0.10048 | 0.1006 | 0.10072 | 0.10084 | 0.10096 | 0.10108 | 0.1012 | 0.10132 | 0.10144 | 0.10156 | 0.10168 | 0.1018 | 0.10192 | 0.10204 | 0.10216 | 0.10228 | 0.1024 | 0.10252 | 0.10264 | 0.10276 | 0.10288 | 0.103
| 0.44 | 0.0418 | 0.0426 | 0.0434 | 0.0442 | 0.045 | 0.0458 | 0.0466 | 0.0474 | 0.0482 | 0.0491 | 0.05 | 0.0509 | 0.0518 | 0.0527 | 0.0536 | 0.0545 | 0.0554 | 0.0563 | 0.0572 | 0.0581 | 0.059 | 0.05968 | 0.06036 | 0.06104 | 0.06172 | 0.0624 | 0.06308 | 0.06376 | 0.06444 | 0.06512 | 0.0658 | 0.06644 | 0.06708 | 0.06772 | 0.06836 | 0.069 | 0.06964 | 0.07028 | 0.07092 | 0.07156 | 0.0722 | 0.07284 | 0.07348 | 0.07412 | 0.07476 | 0.0754 | 0.0758 | 0.0762 | 0.0766 | 0.077 | 0.0774 | 0.0778 | 0.0782 | 0.0786 | 0.079 | 0.0794 | 0.0798 | 0.0802 | 0.0806 | 0.081 | 0.0814 | 0.0818 | 0.0822 | 0.0826 | 0.083 | 0.0834 | 0.0838 | 0.0842 | 0.0846 | 0.085 | 0.0854 | 0.08564 | 0.08588 | 0.08612 | 0.08636 | 0.0866 | 0.08684 | 0.08708 | 0.08732 | 0.08756 | 0.0878 | 0.08804 | 0.08828 | 0.08852 | 0.08876 | 0.089 | 0.08928 | 0.08956 | 0.08984 | 0.09012 | 0.0904 | 0.09068 | 0.09096 | 0.09124 | 0.09152 | 0.0918 | 0.092 | 0.0922 | 0.0924 | 0.0926 | 0.0928 | 0.093 | 0.0932 | 0.0934 | 0.0936 | 0.0938 | 0.094 | 0.0942 | 0.0944 | 0.0946 | 0.0948 | 0.095 | 0.0952 | 0.0954 | 0.0956 | 0.0958 | 0.096 | 0.0962 | 0.0964 | 0.0966 | 0.0968 | 0.09692 | 0.09704 | 0.09716 | 0.09728 | 0.0974 | 0.09752 | 0.09764 | 0.09776 | 0.09788 | 0.098 | 0.09812 | 0.09824 | 0.09836 | 0.09848 | 0.0986 | 0.09876 | 0.09892 | 0.09908 | 0.09924 | 0.0994 | 0.09956 | 0.09972 | 0.09988 | 0.10004 | 0.1002 | 0.10032 | 0.10044 | 0.10056 | 0.10068 | 0.1008 | 0.10092 | 0.10104 | 0.10116 | 0.10128 | 0.1014 | 0.10152 | 0.10164 | 0.10176 | 0.10188 | 0.102 | 0.10212 | 0.10224 | 0.10236 | 0.10248 | 0.1026 | 0.10272 | 0.10284 | 0.10296 | 0.10308 | 0.1032
| 0.43 | 0.0421 | 0.0429 | 0.0437 | 0.0445 | 0.0453 | 0.0461 | 0.0469 | 0.0478 | 0.0487 | 0.0496 | 0.0505 | 0.0514 | 0.0523 | 0.0532 | 0.0541 | 0.055 | 0.0559 | 0.0568 | 0.0577 | 0.0586 | 0.0595 | 0.06018 | 0.06086 | 0.06154 | 0.06222 | 0.0629 | 0.06358 | 0.06426 | 0.06492 | 0.06556 | 0.0662 | 0.06684 | 0.06748 | 0.06812 | 0.06876 | 0.0694 | 0.07004 | 0.07068 | 0.07132 | 0.07196 | 0.0726 | 0.07324 | 0.07388 | 0.07452 | 0.07516 | 0.0758 | 0.0762 | 0.0766 | 0.077 | 0.0774 | 0.0778 | 0.0782 | 0.0786 | 0.079 | 0.0794 | 0.0798 | 0.0802 | 0.0806 | 0.081 | 0.0814 | 0.0818 | 0.0822 | 0.0826 | 0.083 | 0.0834 | 0.0838 | 0.0842 | 0.0846 | 0.085 | 0.0854 | 0.0858 | 0.08604 | 0.08628 | 0.08652 | 0.08676 | 0.087 | 0.08724 | 0.08748 | 0.08772 | 0.08796 | 0.0882 | 0.08844 | 0.08868 | 0.08892 | 0.08916 | 0.0894 | 0.08964 | 0.08988 | 0.09014 | 0.09042 | 0.0907 | 0.09098 | 0.09126 | 0.09154 | 0.09182 | 0.0921 | 0.0923 | 0.0925 | 0.0927 | 0.0929 | 0.0931 | 0.0933 | 0.0935 | 0.0937 | 0.0939 | 0.0941 | 0.0943 | 0.0945 | 0.0947 | 0.0949 | 0.0951 | 0.0953 | 0.0955 | 0.0957 | 0.0959 | 0.0961 | 0.0963 | 0.0965 | 0.0967 | 0.0969 | 0.0971 | 0.09722 | 0.09734 | 0.09746 | 0.09758 | 0.0977 | 0.09782 | 0.09794 | 0.09806 | 0.09818 | 0.0983 | 0.09842 | 0.09854 | 0.09866 | 0.09878 | 0.0989 | 0.09902 | 0.09914 | 0.09928 | 0.09944 | 0.0996 | 0.09976 | 0.09992 | 0.10008 | 0.10024 | 0.1004 | 0.10052 | 0.10064 | 0.10076 | 0.10088 | 0.101 | 0.10112 | 0.10124 | 0.10136 | 0.10148 | 0.1016 | 0.10172 | 0.10184 | 0.10196 | 0.10208 | 0.1022 | 0.10232 | 0.10244 | 0.10256 | 0.10268 | 0.1028 | 0.10292 | 0.10304 | 0.10316 | 0.10328 | 0.1034
| 0.42 | 0.0424 | 0.0432 | 0.044 | 0.0448 | 0.0456 | 0.0465 | 0.0474 | 0.0483 | 0.0492 | 0.0501 | 0.051 | 0.0519 | 0.0528 | 0.0537 | 0.0546 | 0.0555 | 0.0564 | 0.0573 | 0.0582 | 0.0591 | 0.06 | 0.06068 | 0.06136 | 0.06204 | 0.06272 | 0.0634 | 0.06404 | 0.06468 | 0.06532 | 0.06596 | 0.0666 | 0.06724 | 0.06788 | 0.06852 | 0.06916 | 0.0698 | 0.07044 | 0.07108 | 0.07172 | 0.07236 | 0.073 | 0.07364 | 0.07428 | 0.07492 | 0.07556 | 0.0762 | 0.0766 | 0.077 | 0.0774 | 0.0778 | 0.0782 | 0.0786 | 0.079 | 0.0794 | 0.0798 | 0.0802 | 0.0806 | 0.081 | 0.0814 | 0.0818 | 0.0822 | 0.0826 | 0.083 | 0.0834 | 0.0838 | 0.0842 | 0.0846 | 0.085 | 0.0854 | 0.0858 | 0.0862 | 0.08644 | 0.08668 | 0.08692 | 0.08716 | 0.0874 | 0.08764 | 0.08788 | 0.08812 | 0.08836 | 0.0886 | 0.08884 | 0.08908 | 0.08932 | 0.08956 | 0.0898 | 0.09004 | 0.09028 | 0.09052 | 0.09076 | 0.091 | 0.09128 | 0.09156 | 0.09184 | 0.09212 | 0.0924 | 0.0926 | 0.0928 | 0.093 | 0.0932 | 0.0934 | 0.0936 | 0.0938 | 0.094 | 0.0942 | 0.0944 | 0.0946 | 0.0948 | 0.095 | 0.0952 | 0.0954 | 0.0956 | 0.0958 | 0.096 | 0.0962 | 0.0964 | 0.0966 | 0.0968 | 0.097 | 0.0972 | 0.0974 | 0.09752 | 0.09764 | 0.09776 | 0.09788 | 0.098 | 0.09812 | 0.09824 | 0.09836 | 0.09848 | 0.0986 | 0.09872 | 0.09884 | 0.09896 | 0.09908 | 0.0992 | 0.09932 | 0.09944 | 0.09956 | 0.09968 | 0.0998 | 0.09996 | 0.10012 | 0.10028 | 0.10044 | 0.1006 | 0.10072 | 0.10084 | 0.10096 | 0.10108 | 0.1012 | 0.10132 | 0.10144 | 0.10156 | 0.10168 | 0.1018 | 0.10192 | 0.10204 | 0.10216 | 0.10228 | 0.1024 | 0.10252 | 0.10264 | 0.10276 | 0.10288 | 0.103 | 0.10312 | 0.10324 | 0.10336 | 0.10348 | 0.1036
| 0.41 | 0.0427 | 0.0435 | 0.0443 | 0.0452 | 0.0461 | 0.047 | 0.0479 | 0.0488 | 0.0497 | 0.0506 | 0.0515 | 0.0524 | 0.0533 | 0.0542 | 0.0551 | 0.056 | 0.0569 | 0.0578 | 0.0587 | 0.0596 | 0.0605 | 0.06118 | 0.06186 | 0.06252 | 0.06316 | 0.0638 | 0.06444 | 0.06508 | 0.06572 | 0.06636 | 0.067 | 0.06764 | 0.06828 | 0.06892 | 0.06956 | 0.0702 | 0.07084 | 0.07148 | 0.07212 | 0.07276 | 0.0734 | 0.07404 | 0.07468 | 0.07532 | 0.07596 | 0.0766 | 0.077 | 0.0774 | 0.0778 | 0.0782 | 0.0786 | 0.079 | 0.0794 | 0.0798 | 0.0802 | 0.0806 | 0.081 | 0.0814 | 0.0818 | 0.0822 | 0.0826 | 0.083 | 0.0834 | 0.0838 | 0.0842 | 0.0846 | 0.085 | 0.0854 | 0.0858 | 0.0862 | 0.0866 | 0.08684 | 0.08708 | 0.08732 | 0.08756 | 0.0878 | 0.08804 | 0.08828 | 0.08852 | 0.08876 | 0.089 | 0.08924 | 0.08948 | 0.08972 | 0.08996 | 0.0902 | 0.09044 | 0.09068 | 0.09092 | 0.09116 | 0.0914 | 0.09164 | 0.09188 | 0.09214 | 0.09242 | 0.0927 | 0.0929 | 0.0931 | 0.0933 | 0.0935 | 0.0937 | 0.0939 | 0.0941 | 0.0943 | 0.0945 | 0.0947 | 0.0949 | 0.0951 | 0.0953 | 0.0955 | 0.0957 | 0.0959 | 0.0961 | 0.0963 | 0.0965 | 0.0967 | 0.0969 | 0.0971 | 0.0973 | 0.0975 | 0.0977 | 0.09782 | 0.09794 | 0.09806 | 0.09818 | 0.0983 | 0.09842 | 0.09854 | 0.09866 | 0.09878 | 0.0989 | 0.09902 | 0.09914 | 0.09926 | 0.09938 | 0.0995 | 0.09962 | 0.09974 | 0.09986 | 0.09998 | 0.1001 | 0.10022 | 0.10034 | 0.10048 | 0.10064 | 0.1008 | 0.10092 | 0.10104 | 0.10116 | 0.10128 | 0.1014 | 0.10152 | 0.10164 | 0.10176 | 0.10188 | 0.102 | 0.10212 | 0.10224 | 0.10236 | 0.10248 | 0.1026 | 0.10272 | 0.10284 | 0.10296 | 0.10308 | 0.1032 | 0.10332 | 0.10344 | 0.10356 | 0.10368 | 0.1038
| 0.4 | 0.043 | 0.0439 | 0.0448 | 0.0457 | 0.0466 | 0.0475 | 0.0484 | 0.0493 | 0.0502 | 0.0511 | 0.052 | 0.0529 | 0.0538 | 0.0547 | 0.0556 | 0.0565 | 0.0574 | 0.0583 | 0.0592 | 0.0601 | 0.061 | 0.06164 | 0.06228 | 0.06292 | 0.06356 | 0.0642 | 0.06484 | 0.06548 | 0.06612 | 0.06676 | 0.0674 | 0.06804 | 0.06868 | 0.06932 | 0.06996 | 0.0706 | 0.07124 | 0.07188 | 0.07252 | 0.07316 | 0.0738 | 0.07444 | 0.07508 | 0.07572 | 0.07636 | 0.077 | 0.0774 | 0.0778 | 0.0782 | 0.0786 | 0.079 | 0.0794 | 0.0798 | 0.0802 | 0.0806 | 0.081 | 0.0814 | 0.0818 | 0.0822 | 0.0826 | 0.083 | 0.0834 | 0.0838 | 0.0842 | 0.0846 | 0.085 | 0.0854 | 0.0858 | 0.0862 | 0.0866 | 0.087 | 0.08724 | 0.08748 | 0.08772 | 0.08796 | 0.0882 | 0.08844 | 0.08868 | 0.08892 | 0.08916 | 0.0894 | 0.08964 | 0.08988 | 0.09012 | 0.09036 | 0.0906 | 0.09084 | 0.09108 | 0.09132 | 0.09156 | 0.0918 | 0.09204 | 0.09228 | 0.09252 | 0.09276 | 0.093 | 0.0932 | 0.0934 | 0.0936 | 0.0938 | 0.094 | 0.0942 | 0.0944 | 0.0946 | 0.0948 | 0.095 | 0.0952 | 0.0954 | 0.0956 | 0.0958 | 0.096 | 0.0962 | 0.0964 | 0.0966 | 0.0968 | 0.097 | 0.0972 | 0.0974 | 0.0976 | 0.0978 | 0.098 | 0.09812 | 0.09824 | 0.09836 | 0.09848 | 0.0986 | 0.09872 | 0.09884 | 0.09896 | 0.09908 | 0.0992 | 0.09932 | 0.09944 | 0.09956 | 0.09968 | 0.0998 | 0.09992 | 0.10004 | 0.10016 | 0.10028 | 0.1004 | 0.10052 | 0.10064 | 0.10076 | 0.10088 | 0.101 | 0.10112 | 0.10124 | 0.10136 | 0.10148 | 0.1016 | 0.10172 | 0.10184 | 0.10196 | 0.10208 | 0.1022 | 0.10232 | 0.10244 | 0.10256 | 0.10268 | 0.1028 | 0.10292 | 0.10304 | 0.10316 | 0.10328 | 0.1034 | 0.10352 | 0.10364 | 0.10376 | 0.10388 | 0.104
| 0.39 | 0.0434 | 0.04435 | 0.0453 | 0.04625 | 0.0472 | 0.0481 | 0.049 | 0.0499 | 0.0508 | 0.0517 | 0.0526 | 0.0535 | 0.0544 | 0.0553 | 0.0562 | 0.0571 | 0.058 | 0.0589 | 0.0598 | 0.0607 | 0.0616 | 0.06224 | 0.06288 | 0.06352 | 0.06416 | 0.0648 | 0.06544 | 0.06608 | 0.06672 | 0.06736 | 0.068 | 0.06864 | 0.06928 | 0.06992 | 0.07056 | 0.0712 | 0.07184 | 0.07248 | 0.07312 | 0.07376 | 0.0744 | 0.07504 | 0.07568 | 0.07632 | 0.07696 | 0.0776 | 0.078 | 0.0784 | 0.0788 | 0.0792 | 0.0796 | 0.08 | 0.0804 | 0.0808 | 0.0812 | 0.0816 | 0.082 | 0.0824 | 0.0828 | 0.0832 | 0.0836 | 0.084 | 0.0844 | 0.0848 | 0.0852 | 0.0856 | 0.08596 | 0.08632 | 0.08668 | 0.08704 | 0.0874 | 0.08764 | 0.08788 | 0.08812 | 0.08836 | 0.0886 | 0.08884 | 0.08908 | 0.08932 | 0.08956 | 0.0898 | 0.09004 | 0.09028 | 0.09052 | 0.09076 | 0.091 | 0.09124 | 0.09148 | 0.09172 | 0.09196 | 0.0922 | 0.09244 | 0.09268 | 0.09292 | 0.09316 | 0.0934 | 0.0936 | 0.0938 | 0.094 | 0.0942 | 0.0944 | 0.0946 | 0.0948 | 0.095 | 0.0952 | 0.0954 | 0.0956 | 0.0958 | 0.096 | 0.0962 | 0.0964 | 0.0966 | 0.0968 | 0.097 | 0.0972 | 0.0974 | 0.0976 | 0.0978 | 0.098 | 0.0982 | 0.0984 | 0.09852 | 0.09864 | 0.09876 | 0.09888 | 0.099 | 0.09912 | 0.09924 | 0.09936 | 0.09948 | 0.0996 | 0.09972 | 0.09984 | 0.09996 | 0.10008 | 0.1002 | 0.10032 | 0.10044 | 0.10056 | 0.10068 | 0.1008 | 0.10092 | 0.10104 | 0.10116 | 0.10128 | 0.1014 | 0.10152 | 0.10164 | 0.10176 | 0.10188 | 0.102 | 0.10212 | 0.10224 | 0.10236 | 0.10248 | 0.1026 | 0.10272 | 0.10284 | 0.10296 | 0.10308 | 0.1032 | 0.10332 | 0.10344 | 0.10356 | 0.10368 | 0.1038 | 0.10388 | 0.10396 | 0.10404 | 0.10412 | 0.1042
| 0.38 | 0.0438 | 0.04475 | 0.0457 | 0.04665 | 0.0476 | 0.04855 | 0.0495 | 0.05045 | 0.0514 | 0.0523 | 0.0532 | 0.0541 | 0.055 | 0.0559 | 0.0568 | 0.0577 | 0.0586 | 0.0595 | 0.0604 | 0.0613 | 0.0622 | 0.06284 | 0.06348 | 0.06412 | 0.06476 | 0.0654 | 0.06604 | 0.06668 | 0.06732 | 0.06796 | 0.0686 | 0.06924 | 0.06988 | 0.07052 | 0.07116 | 0.0718 | 0.07244 | 0.07308 | 0.07372 | 0.07436 | 0.075 | 0.07564 | 0.07628 | 0.07692 | 0.07756 | 0.0782 | 0.0786 | 0.079 | 0.0794 | 0.0798 | 0.0802 | 0.0806 | 0.081 | 0.0814 | 0.0818 | 0.0822 | 0.0826 | 0.083 | 0.0834 | 0.0838 | 0.0842 | 0.08456 | 0.08492 | 0.08528 | 0.08564 | 0.086 | 0.08636 | 0.08672 | 0.08708 | 0.08744 | 0.0878 | 0.08804 | 0.08828 | 0.08852 | 0.08876 | 0.089 | 0.08924 | 0.08948 | 0.08972 | 0.08996 | 0.0902 | 0.09044 | 0.09068 | 0.09092 | 0.09116 | 0.0914 | 0.09164 | 0.09188 | 0.09212 | 0.09236 | 0.0926 | 0.09284 | 0.09308 | 0.09332 | 0.09356 | 0.0938 | 0.094 | 0.0942 | 0.0944 | 0.0946 | 0.0948 | 0.095 | 0.0952 | 0.0954 | 0.0956 | 0.0958 | 0.096 | 0.0962 | 0.0964 | 0.0966 | 0.0968 | 0.097 | 0.0972 | 0.0974 | 0.0976 | 0.0978 | 0.098 | 0.0982 | 0.0984 | 0.0986 | 0.0988 | 0.09892 | 0.09904 | 0.09916 | 0.09928 | 0.0994 | 0.09952 | 0.09964 | 0.09976 | 0.09988 | 0.1 | 0.10012 | 0.10024 | 0.10036 | 0.10048 | 0.1006 | 0.10072 | 0.10084 | 0.10096 | 0.10108 | 0.1012 | 0.10132 | 0.10144 | 0.10156 | 0.10168 | 0.1018 | 0.10192 | 0.10204 | 0.10216 | 0.10228 | 0.1024 | 0.10252 | 0.10264 | 0.10276 | 0.10288 | 0.103 | 0.10312 | 0.10324 | 0.10336 | 0.10348 | 0.1036 | 0.10368 | 0.10376 | 0.10384 | 0.10392 | 0.104 | 0.10408 | 0.10416 | 0.10424 | 0.10432 | 0.1044
| 0.37 | 0.0442 | 0.04515 | 0.0461 | 0.04705 | 0.048 | 0.04895 | 0.0499 | 0.05085 | 0.0518 | 0.05275 | 0.0537 | 0.05465 | 0.0556 | 0.0565 | 0.0574 | 0.0583 | 0.0592 | 0.0601 | 0.061 | 0.0619 | 0.0628 | 0.06344 | 0.06408 | 0.06472 | 0.06536 | 0.066 | 0.06664 | 0.06728 | 0.06792 | 0.06856 | 0.0692 | 0.06984 | 0.07048 | 0.07112 | 0.07176 | 0.0724 | 0.07304 | 0.07368 | 0.07432 | 0.07496 | 0.0756 | 0.07624 | 0.07688 | 0.07752 | 0.07816 | 0.0788 | 0.0792 | 0.0796 | 0.08 | 0.0804 | 0.0808 | 0.0812 | 0.0816 | 0.082 | 0.0824 | 0.0828 | 0.08316 | 0.08352 | 0.08388 | 0.08424 | 0.0846 | 0.08496 | 0.08532 | 0.08568 | 0.08604 | 0.0864 | 0.08676 | 0.08712 | 0.08748 | 0.08784 | 0.0882 | 0.08844 | 0.08868 | 0.08892 | 0.08916 | 0.0894 | 0.08964 | 0.08988 | 0.09012 | 0.09036 | 0.0906 | 0.09084 | 0.09108 | 0.09132 | 0.09156 | 0.0918 | 0.09204 | 0.09228 | 0.09252 | 0.09276 | 0.093 | 0.09324 | 0.09348 | 0.09372 | 0.09396 | 0.0942 | 0.0944 | 0.0946 | 0.0948 | 0.095 | 0.0952 | 0.0954 | 0.0956 | 0.0958 | 0.096 | 0.0962 | 0.0964 | 0.0966 | 0.0968 | 0.097 | 0.0972 | 0.0974 | 0.0976 | 0.0978 | 0.098 | 0.0982 | 0.0984 | 0.0986 | 0.0988 | 0.099 | 0.0992 | 0.09932 | 0.09944 | 0.09956 | 0.09968 | 0.0998 | 0.09992 | 0.10004 | 0.10016 | 0.10028 | 0.1004 | 0.10052 | 0.10064 | 0.10076 | 0.10088 | 0.101 | 0.10112 | 0.10124 | 0.10136 | 0.10148 | 0.1016 | 0.10172 | 0.10184 | 0.10196 | 0.10208 | 0.1022 | 0.10232 | 0.10244 | 0.10256 | 0.10268 | 0.1028 | 0.10292 | 0.10304 | 0.10316 | 0.10328 | 0.1034 | 0.10348 | 0.10356 | 0.10364 | 0.10372 | 0.1038 | 0.10388 | 0.10396 | 0.10404 | 0.10412 | 0.1042 | 0.10428 | 0.10436 | 0.10444 | 0.10452 | 0.1046
| 0.36 | 0.0446 | 0.04555 | 0.0465 | 0.04745 | 0.0484 | 0.04935 | 0.0503 | 0.05125 | 0.0522 | 0.05315 | 0.0541 | 0.05505 | 0.056 | 0.05695 | 0.0579 | 0.05885 | 0.0598 | 0.0607 | 0.0616 | 0.0625 | 0.0634 | 0.06404 | 0.06468 | 0.06532 | 0.06596 | 0.0666 | 0.06724 | 0.06788 | 0.06852 | 0.06916 | 0.0698 | 0.07044 | 0.07108 | 0.07172 | 0.07236 | 0.073 | 0.07364 | 0.07428 | 0.07492 | 0.07556 | 0.0762 | 0.07684 | 0.07748 | 0.07812 | 0.07876 | 0.0794 | 0.0798 | 0.0802 | 0.0806 | 0.081 | 0.0814 | 0.08176 | 0.08212 | 0.08248 | 0.08284 | 0.0832 | 0.08356 | 0.08392 | 0.08428 | 0.08464 | 0.085 | 0.08536 | 0.08572 | 0.08608 | 0.08644 | 0.0868 | 0.08716 | 0.08752 | 0.08788 | 0.08824 | 0.0886 | 0.08884 | 0.08908 | 0.08932 | 0.08956 | 0.0898 | 0.09004 | 0.09028 | 0.09052 | 0.09076 | 0.091 | 0.09124 | 0.09148 | 0.09172 | 0.09196 | 0.0922 | 0.09244 | 0.09268 | 0.09292 | 0.09316 | 0.0934 | 0.09364 | 0.09388 | 0.09412 | 0.09436 | 0.0946 | 0.0948 | 0.095 | 0.0952 | 0.0954 | 0.0956 | 0.0958 | 0.096 | 0.0962 | 0.0964 | 0.0966 | 0.0968 | 0.097 | 0.0972 | 0.0974 | 0.0976 | 0.0978 | 0.098 | 0.0982 | 0.0984 | 0.0986 | 0.0988 | 0.099 | 0.0992 | 0.0994 | 0.0996 | 0.09972 | 0.09984 | 0.09996 | 0.10008 | 0.1002 | 0.10032 | 0.10044 | 0.10056 | 0.10068 | 0.1008 | 0.10092 | 0.10104 | 0.10116 | 0.10128 | 0.1014 | 0.10152 | 0.10164 | 0.10176 | 0.10188 | 0.102 | 0.10212 | 0.10224 | 0.10236 | 0.10248 | 0.1026 | 0.10272 | 0.10284 | 0.10296 | 0.10308 | 0.1032 | 0.10328 | 0.10336 | 0.10344 | 0.10352 | 0.1036 | 0.10368 | 0.10376 | 0.10384 | 0.10392 | 0.104 | 0.10408 | 0.10416 | 0.10424 | 0.10432 | 0.1044 | 0.10448 | 0.10456 | 0.10464 | 0.10472 | 0.1048
| 0.35 | 0.045 | 0.04595 | 0.0469 | 0.04785 | 0.0488 | 0.04975 | 0.0507 | 0.05165 | 0.0526 | 0.05355 | 0.0545 | 0.05545 | 0.0564 | 0.05735 | 0.0583 | 0.05925 | 0.0602 | 0.06115 | 0.0621 | 0.06305 | 0.064 | 0.06464 | 0.06528 | 0.06592 | 0.06656 | 0.0672 | 0.06784 | 0.06848 | 0.06912 | 0.06976 | 0.0704 | 0.07104 | 0.07168 | 0.07232 | 0.07296 | 0.0736 | 0.07424 | 0.07488 | 0.07552 | 0.07616 | 0.0768 | 0.07744 | 0.07808 | 0.07872 | 0.07936 | 0.08 | 0.08036 | 0.08072 | 0.08108 | 0.08144 | 0.0818 | 0.08216 | 0.08252 | 0.08288 | 0.08324 | 0.0836 | 0.08396 | 0.08432 | 0.08468 | 0.08504 | 0.0854 | 0.08576 | 0.08612 | 0.08648 | 0.08684 | 0.0872 | 0.08756 | 0.08792 | 0.08828 | 0.08864 | 0.089 | 0.08924 | 0.08948 | 0.08972 | 0.08996 | 0.0902 | 0.09044 | 0.09068 | 0.09092 | 0.09116 | 0.0914 | 0.09164 | 0.09188 | 0.09212 | 0.09236 | 0.0926 | 0.09284 | 0.09308 | 0.09332 | 0.09356 | 0.0938 | 0.09404 | 0.09428 | 0.09452 | 0.09476 | 0.095 | 0.0952 | 0.0954 | 0.0956 | 0.0958 | 0.096 | 0.0962 | 0.0964 | 0.0966 | 0.0968 | 0.097 | 0.0972 | 0.0974 | 0.0976 | 0.0978 | 0.098 | 0.0982 | 0.0984 | 0.0986 | 0.0988 | 0.099 | 0.0992 | 0.0994 | 0.0996 | 0.0998 | 0.1 | 0.10012 | 0.10024 | 0.10036 | 0.10048 | 0.1006 | 0.10072 | 0.10084 | 0.10096 | 0.10108 | 0.1012 | 0.10132 | 0.10144 | 0.10156 | 0.10168 | 0.1018 | 0.10192 | 0.10204 | 0.10216 | 0.10228 | 0.1024 | 0.10252 | 0.10264 | 0.10276 | 0.10288 | 0.103 | 0.10308 | 0.10316 | 0.10324 | 0.10332 | 0.1034 | 0.10348 | 0.10356 | 0.10364 | 0.10372 | 0.1038 | 0.10388 | 0.10396 | 0.10404 | 0.10412 | 0.1042 | 0.10428 | 0.10436 | 0.10444 | 0.10452 | 0.1046 | 0.10468 | 0.10476 | 0.10484 | 0.10492 | 0.105
| 0.34 | 0.0456 | 0.04655 | 0.0475 | 0.04845 | 0.0494 | 0.05035 | 0.0513 | 0.05225 | 0.0532 | 0.05415 | 0.0551 | 0.05605 | 0.057 | 0.05795 | 0.0589 | 0.05985 | 0.0608 | 0.06175 | 0.0627 | 0.06365 | 0.0646 | 0.06524 | 0.06588 | 0.06652 | 0.06716 | 0.0678 | 0.06844 | 0.06908 | 0.06972 | 0.07036 | 0.071 | 0.07164 | 0.07228 | 0.07292 | 0.07356 | 0.0742 | 0.07484 | 0.07548 | 0.07612 | 0.07676 | 0.0774 | 0.078 | 0.0786 | 0.0792 | 0.0798 | 0.0804 | 0.08076 | 0.08112 | 0.08148 | 0.08184 | 0.0822 | 0.08256 | 0.08292 | 0.08328 | 0.08364 | 0.084 | 0.08436 | 0.08472 | 0.08508 | 0.08544 | 0.0858 | 0.08616 | 0.08652 | 0.08688 | 0.08724 | 0.0876 | 0.08796 | 0.08832 | 0.08868 | 0.08904 | 0.0894 | 0.08964 | 0.08988 | 0.09012 | 0.09036 | 0.0906 | 0.09084 | 0.09108 | 0.09132 | 0.09156 | 0.0918 | 0.09204 | 0.09228 | 0.09252 | 0.09276 | 0.093 | 0.09324 | 0.09348 | 0.09372 | 0.09396 | 0.0942 | 0.09444 | 0.09468 | 0.09492 | 0.09516 | 0.0954 | 0.0956 | 0.0958 | 0.096 | 0.0962 | 0.0964 | 0.0966 | 0.0968 | 0.097 | 0.0972 | 0.0974 | 0.0976 | 0.0978 | 0.098 | 0.0982 | 0.0984 | 0.0986 | 0.0988 | 0.099 | 0.0992 | 0.0994 | 0.09956 | 0.09972 | 0.09988 | 0.10004 | 0.1002 | 0.10032 | 0.10044 | 0.10056 | 0.10068 | 0.1008 | 0.10092 | 0.10104 | 0.10116 | 0.10128 | 0.1014 | 0.10152 | 0.10164 | 0.10176 | 0.10188 | 0.102 | 0.10212 | 0.10224 | 0.10236 | 0.10248 | 0.1026 | 0.10272 | 0.10284 | 0.10296 | 0.10308 | 0.1032 | 0.10332 | 0.10344 | 0.10356 | 0.10368 | 0.1038 | 0.10388 | 0.10396 | 0.10404 | 0.10412 | 0.1042 | 0.10428 | 0.10436 | 0.10444 | 0.10452 | 0.1046 | 0.10468 | 0.10476 | 0.10484 | 0.10492 | 0.105 | 0.10508 | 0.10516 | 0.10524 | 0.10532 | 0.1054
| 0.33 | 0.0462 | 0.04715 | 0.0481 | 0.04905 | 0.05 | 0.05095 | 0.0519 | 0.05285 | 0.0538 | 0.05475 | 0.0557 | 0.05665 | 0.0576 | 0.05855 | 0.0595 | 0.06045 | 0.0614 | 0.06235 | 0.0633 | 0.06425 | 0.0652 | 0.06584 | 0.06648 | 0.06712 | 0.06776 | 0.0684 | 0.06904 | 0.06968 | 0.07032 | 0.07096 | 0.0716 | 0.07224 | 0.07288 | 0.07352 | 0.07416 | 0.0748 | 0.0754 | 0.076 | 0.0766 | 0.0772 | 0.0778 | 0.0784 | 0.079 | 0.0796 | 0.0802 | 0.0808 | 0.08116 | 0.08152 | 0.08188 | 0.08224 | 0.0826 | 0.08296 | 0.08332 | 0.08368 | 0.08404 | 0.0844 | 0.08476 | 0.08512 | 0.08548 | 0.08584 | 0.0862 | 0.08656 | 0.08692 | 0.08728 | 0.08764 | 0.088 | 0.08836 | 0.08872 | 0.08908 | 0.08944 | 0.0898 | 0.09004 | 0.09028 | 0.09052 | 0.09076 | 0.091 | 0.09124 | 0.09148 | 0.09172 | 0.09196 | 0.0922 | 0.09244 | 0.09268 | 0.09292 | 0.09316 | 0.0934 | 0.09364 | 0.09388 | 0.09412 | 0.09436 | 0.0946 | 0.09484 | 0.09508 | 0.09532 | 0.09556 | 0.0958 | 0.096 | 0.0962 | 0.0964 | 0.0966 | 0.0968 | 0.097 | 0.0972 | 0.0974 | 0.0976 | 0.0978 | 0.098 | 0.0982 | 0.0984 | 0.0986 | 0.0988 | 0.09896 | 0.09912 | 0.09928 | 0.09944 | 0.0996 | 0.09976 | 0.09992 | 0.10008 | 0.10024 | 0.1004 | 0.10052 | 0.10064 | 0.10076 | 0.10088 | 0.101 | 0.10112 | 0.10124 | 0.10136 | 0.10148 | 0.1016 | 0.10172 | 0.10184 | 0.10196 | 0.10208 | 0.1022 | 0.10232 | 0.10244 | 0.10256 | 0.10268 | 0.1028 | 0.10292 | 0.10304 | 0.10316 | 0.10328 | 0.1034 | 0.10352 | 0.10364 | 0.10376 | 0.10388 | 0.104 | 0.10412 | 0.10424 | 0.10436 | 0.10448 | 0.1046 | 0.10468 | 0.10476 | 0.10484 | 0.10492 | 0.105 | 0.10508 | 0.10516 | 0.10524 | 0.10532 | 0.1054 | 0.10548 | 0.10556 | 0.10564 | 0.10572 | 0.1058
| 0.32 | 0.0468 | 0.04775 | 0.0487 | 0.04965 | 0.0506 | 0.05155 | 0.0525 | 0.05345 | 0.0544 | 0.05535 | 0.0563 | 0.05725 | 0.0582 | 0.05915 | 0.0601 | 0.06105 | 0.062 | 0.06295 | 0.0639 | 0.06485 | 0.0658 | 0.06644 | 0.06708 | 0.06772 | 0.06836 | 0.069 | 0.06964 | 0.07028 | 0.07092 | 0.07156 | 0.0722 | 0.0728 | 0.0734 | 0.074 | 0.0746 | 0.0752 | 0.0758 | 0.0764 | 0.077 | 0.0776 | 0.0782 | 0.0788 | 0.0794 | 0.08 | 0.0806 | 0.0812 | 0.08156 | 0.08192 | 0.08228 | 0.08264 | 0.083 | 0.08336 | 0.08372 | 0.08408 | 0.08444 | 0.0848 | 0.08516 | 0.08552 | 0.08588 | 0.08624 | 0.0866 | 0.08696 | 0.08732 | 0.08768 | 0.08804 | 0.0884 | 0.08876 | 0.08912 | 0.08948 | 0.08984 | 0.0902 | 0.09044 | 0.09068 | 0.09092 | 0.09116 | 0.0914 | 0.09164 | 0.09188 | 0.09212 | 0.09236 | 0.0926 | 0.09284 | 0.09308 | 0.09332 | 0.09356 | 0.0938 | 0.09404 | 0.09428 | 0.09452 | 0.09476 | 0.095 | 0.09524 | 0.09548 | 0.09572 | 0.09596 | 0.0962 | 0.0964 | 0.0966 | 0.0968 | 0.097 | 0.0972 | 0.0974 | 0.0976 | 0.0978 | 0.098 | 0.0982 | 0.09836 | 0.09852 | 0.09868 | 0.09884 | 0.099 | 0.09916 | 0.09932 | 0.09948 | 0.09964 | 0.0998 | 0.09996 | 0.10012 | 0.10028 | 0.10044 | 0.1006 | 0.10072 | 0.10084 | 0.10096 | 0.10108 | 0.1012 | 0.10132 | 0.10144 | 0.10156 | 0.10168 | 0.1018 | 0.10192 | 0.10204 | 0.10216 | 0.10228 | 0.1024 | 0.10252 | 0.10264 | 0.10276 | 0.10288 | 0.103 | 0.10312 | 0.10324 | 0.10336 | 0.10348 | 0.1036 | 0.10372 | 0.10384 | 0.10396 | 0.10408 | 0.1042 | 0.10432 | 0.10444 | 0.10456 | 0.10468 | 0.1048 | 0.10492 | 0.10504 | 0.10516 | 0.10528 | 0.1054 | 0.10548 | 0.10556 | 0.10564 | 0.10572 | 0.1058 | 0.10588 | 0.10596 | 0.10604 | 0.10612 | 0.1062
| 0.31 | 0.0474 | 0.04835 | 0.0493 | 0.05025 | 0.0512 | 0.05215 | 0.0531 | 0.05405 | 0.055 | 0.05595 | 0.0569 | 0.05785 | 0.0588 | 0.05975 | 0.0607 | 0.06165 | 0.0626 | 0.06355 | 0.0645 | 0.06545 | 0.0664 | 0.06704 | 0.06768 | 0.06832 | 0.06896 | 0.0696 | 0.0702 | 0.0708 | 0.0714 | 0.072 | 0.0726 | 0.0732 | 0.0738 | 0.0744 | 0.075 | 0.0756 | 0.0762 | 0.0768 | 0.0774 | 0.078 | 0.0786 | 0.0792 | 0.0798 | 0.0804 | 0.081 | 0.0816 | 0.08196 | 0.08232 | 0.08268 | 0.08304 | 0.0834 | 0.08376 | 0.08412 | 0.08448 | 0.08484 | 0.0852 | 0.08556 | 0.08592 | 0.08628 | 0.08664 | 0.087 | 0.08736 | 0.08772 | 0.08808 | 0.08844 | 0.0888 | 0.08916 | 0.08952 | 0.08988 | 0.09024 | 0.0906 | 0.09084 | 0.09108 | 0.09132 | 0.09156 | 0.0918 | 0.09204 | 0.09228 | 0.09252 | 0.09276 | 0.093 | 0.09324 | 0.09348 | 0.09372 | 0.09396 | 0.0942 | 0.09444 | 0.09468 | 0.09492 | 0.09516 | 0.0954 | 0.09564 | 0.09588 | 0.09612 | 0.09636 | 0.0966 | 0.0968 | 0.097 | 0.0972 | 0.0974 | 0.0976 | 0.09776 | 0.09792 | 0.09808 | 0.09824 | 0.0984 | 0.09856 | 0.09872 | 0.09888 | 0.09904 | 0.0992 | 0.09936 | 0.09952 | 0.09968 | 0.09984 | 0.1 | 0.10016 | 0.10032 | 0.10048 | 0.10064 | 0.1008 | 0.10092 | 0.10104 | 0.10116 | 0.10128 | 0.1014 | 0.10152 | 0.10164 | 0.10176 | 0.10188 | 0.102 | 0.10212 | 0.10224 | 0.10236 | 0.10248 | 0.1026 | 0.10272 | 0.10284 | 0.10296 | 0.10308 | 0.1032 | 0.10332 | 0.10344 | 0.10356 | 0.10368 | 0.1038 | 0.10392 | 0.10404 | 0.10416 | 0.10428 | 0.1044 | 0.10452 | 0.10464 | 0.10476 | 0.10488 | 0.105 | 0.10512 | 0.10524 | 0.10536 | 0.10548 | 0.1056 | 0.10572 | 0.10584 | 0.10596 | 0.10608 | 0.1062 | 0.10628 | 0.10636 | 0.10644 | 0.10652 | 0.1066
| 0.3 | 0.048 | 0.04895 | 0.0499 | 0.05085 | 0.0518 | 0.05275 | 0.0537 | 0.05465 | 0.0556 | 0.05655 | 0.0575 | 0.05845 | 0.0594 | 0.06035 | 0.0613 | 0.06225 | 0.0632 | 0.06415 | 0.0651 | 0.06605 | 0.067 | 0.0676 | 0.0682 | 0.0688 | 0.0694 | 0.07 | 0.0706 | 0.0712 | 0.0718 | 0.0724 | 0.073 | 0.0736 | 0.0742 | 0.0748 | 0.0754 | 0.076 | 0.0766 | 0.0772 | 0.0778 | 0.0784 | 0.079 | 0.0796 | 0.0802 | 0.0808 | 0.0814 | 0.082 | 0.08236 | 0.08272 | 0.08308 | 0.08344 | 0.0838 | 0.08416 | 0.08452 | 0.08488 | 0.08524 | 0.0856 | 0.08596 | 0.08632 | 0.08668 | 0.08704 | 0.0874 | 0.08776 | 0.08812 | 0.08848 | 0.08884 | 0.0892 | 0.08956 | 0.08992 | 0.09028 | 0.09064 | 0.091 | 0.09124 | 0.09148 | 0.09172 | 0.09196 | 0.0922 | 0.09244 | 0.09268 | 0.09292 | 0.09316 | 0.0934 | 0.09364 | 0.09388 | 0.09412 | 0.09436 | 0.0946 | 0.09484 | 0.09508 | 0.09532 | 0.09556 | 0.0958 | 0.09604 | 0.09628 | 0.09652 | 0.09676 | 0.097 | 0.09716 | 0.09732 | 0.09748 | 0.09764 | 0.0978 | 0.09796 | 0.09812 | 0.09828 | 0.09844 | 0.0986 | 0.09876 | 0.09892 | 0.09908 | 0.09924 | 0.0994 | 0.09956 | 0.09972 | 0.09988 | 0.10004 | 0.1002 | 0.10036 | 0.10052 | 0.10068 | 0.10084 | 0.101 | 0.10112 | 0.10124 | 0.10136 | 0.10148 | 0.1016 | 0.10172 | 0.10184 | 0.10196 | 0.10208 | 0.1022 | 0.10232 | 0.10244 | 0.10256 | 0.10268 | 0.1028 | 0.10292 | 0.10304 | 0.10316 | 0.10328 | 0.1034 | 0.10352 | 0.10364 | 0.10376 | 0.10388 | 0.104 | 0.10412 | 0.10424 | 0.10436 | 0.10448 | 0.1046 | 0.10472 | 0.10484 | 0.10496 | 0.10508 | 0.1052 | 0.10532 | 0.10544 | 0.10556 | 0.10568 | 0.1058 | 0.10592 | 0.10604 | 0.10616 | 0.10628 | 0.1064 | 0.10652 | 0.10664 | 0.10676 | 0.10688 | 0.107
| 0.29 | 0.0484 | 0.04945 | 0.0505 | 0.05155 | 0.0526 | 0.05355 | 0.0545 | 0.05545 | 0.0564 | 0.05735 | 0.0583 | 0.05925 | 0.0602 | 0.06115 | 0.0621 | 0.06305 | 0.064 | 0.06495 | 0.0659 | 0.06685 | 0.0678 | 0.0684 | 0.069 | 0.0696 | 0.0702 | 0.0708 | 0.0714 | 0.072 | 0.0726 | 0.0732 | 0.0738 | 0.0744 | 0.075 | 0.0756 | 0.0762 | 0.0768 | 0.0774 | 0.078 | 0.0786 | 0.0792 | 0.0798 | 0.08036 | 0.08092 | 0.08148 | 0.08204 | 0.0826 | 0.08296 | 0.08332 | 0.08368 | 0.08404 | 0.0844 | 0.08476 | 0.08512 | 0.08548 | 0.08584 | 0.0862 | 0.08656 | 0.08692 | 0.08728 | 0.08764 | 0.088 | 0.08836 | 0.08872 | 0.08908 | 0.08944 | 0.0898 | 0.09016 | 0.09052 | 0.09088 | 0.09124 | 0.0916 | 0.0918 | 0.092 | 0.0922 | 0.0924 | 0.0926 | 0.09284 | 0.09308 | 0.09332 | 0.09356 | 0.0938 | 0.09404 | 0.09428 | 0.09452 | 0.09476 | 0.095 | 0.09524 | 0.09548 | 0.09572 | 0.09596 | 0.0962 | 0.09644 | 0.09668 | 0.09692 | 0.09716 | 0.0974 | 0.09756 | 0.09772 | 0.09788 | 0.09804 | 0.0982 | 0.09836 | 0.09852 | 0.09868 | 0.09884 | 0.099 | 0.09916 | 0.09932 | 0.09948 | 0.09964 | 0.0998 | 0.09996 | 0.10012 | 0.10028 | 0.10044 | 0.1006 | 0.10076 | 0.10092 | 0.10108 | 0.10124 | 0.1014 | 0.10152 | 0.10164 | 0.10176 | 0.10188 | 0.102 | 0.10212 | 0.10224 | 0.10236 | 0.10248 | 0.1026 | 0.10272 | 0.10284 | 0.10296 | 0.10308 | 0.1032 | 0.10332 | 0.10344 | 0.10356 | 0.10368 | 0.1038 | 0.10392 | 0.10404 | 0.10416 | 0.10428 | 0.1044 | 0.10452 | 0.10464 | 0.10476 | 0.10488 | 0.105 | 0.10512 | 0.10524 | 0.10536 | 0.10548 | 0.1056 | 0.10572 | 0.10584 | 0.10596 | 0.10608 | 0.1062 | 0.10632 | 0.10644 | 0.10656 | 0.10668 | 0.1068 | 0.10692 | 0.10704 | 0.10716 | 0.10728 | 0.1074
| 0.28 | 0.0488 | 0.04985 | 0.0509 | 0.05195 | 0.053 | 0.05405 | 0.0551 | 0.05615 | 0.0572 | 0.05815 | 0.0591 | 0.06005 | 0.061 | 0.06195 | 0.0629 | 0.06385 | 0.0648 | 0.06575 | 0.0667 | 0.06765 | 0.0686 | 0.0692 | 0.0698 | 0.0704 | 0.071 | 0.0716 | 0.0722 | 0.0728 | 0.0734 | 0.074 | 0.0746 | 0.0752 | 0.0758 | 0.0764 | 0.077 | 0.0776 | 0.07816 | 0.07872 | 0.07928 | 0.07984 | 0.0804 | 0.08096 | 0.08152 | 0.08208 | 0.08264 | 0.0832 | 0.08356 | 0.08392 | 0.08428 | 0.08464 | 0.085 | 0.08536 | 0.08572 | 0.08608 | 0.08644 | 0.0868 | 0.08716 | 0.08752 | 0.08788 | 0.08824 | 0.0886 | 0.08896 | 0.08932 | 0.08968 | 0.09004 | 0.0904 | 0.09076 | 0.09112 | 0.09148 | 0.09184 | 0.0922 | 0.0924 | 0.0926 | 0.0928 | 0.093 | 0.0932 | 0.0934 | 0.0936 | 0.0938 | 0.094 | 0.0942 | 0.09444 | 0.09468 | 0.09492 | 0.09516 | 0.0954 | 0.09564 | 0.09588 | 0.09612 | 0.09636 | 0.0966 | 0.09684 | 0.09708 | 0.09732 | 0.09756 | 0.0978 | 0.09796 | 0.09812 | 0.09828 | 0.09844 | 0.0986 | 0.09876 | 0.09892 | 0.09908 | 0.09924 | 0.0994 | 0.09956 | 0.09972 | 0.09988 | 0.10004 | 0.1002 | 0.10036 | 0.10052 | 0.10068 | 0.10084 | 0.101 | 0.10116 | 0.10132 | 0.10148 | 0.10164 | 0.1018 | 0.10192 | 0.10204 | 0.10216 | 0.10228 | 0.1024 | 0.10252 | 0.10264 | 0.10276 | 0.10288 | 0.103 | 0.10312 | 0.10324 | 0.10336 | 0.10348 | 0.1036 | 0.10372 | 0.10384 | 0.10396 | 0.10408 | 0.1042 | 0.10432 | 0.10444 | 0.10456 | 0.10468 | 0.1048 | 0.10492 | 0.10504 | 0.10516 | 0.10528 | 0.1054 | 0.10552 | 0.10564 | 0.10576 | 0.10588 | 0.106 | 0.10612 | 0.10624 | 0.10636 | 0.10648 | 0.1066 | 0.10672 | 0.10684 | 0.10696 | 0.10708 | 0.1072 | 0.10732 | 0.10744 | 0.10756 | 0.10768 | 0.1078
| 0.27 | 0.0492 | 0.05025 | 0.0513 | 0.05235 | 0.0534 | 0.05445 | 0.0555 | 0.05655 | 0.0576 | 0.05865 | 0.0597 | 0.06075 | 0.0618 | 0.06275 | 0.0637 | 0.06465 | 0.0656 | 0.06655 | 0.0675 | 0.06845 | 0.0694 | 0.07 | 0.0706 | 0.0712 | 0.0718 | 0.0724 | 0.073 | 0.0736 | 0.0742 | 0.0748 | 0.0754 | 0.07596 | 0.07652 | 0.07708 | 0.07764 | 0.0782 | 0.07876 | 0.07932 | 0.07988 | 0.08044 | 0.081 | 0.08156 | 0.08212 | 0.08268 | 0.08324 | 0.0838 | 0.08416 | 0.08452 | 0.08488 | 0.08524 | 0.0856 | 0.08596 | 0.08632 | 0.08668 | 0.08704 | 0.0874 | 0.08776 | 0.08812 | 0.08848 | 0.08884 | 0.0892 | 0.08956 | 0.08992 | 0.09028 | 0.09064 | 0.091 | 0.09136 | 0.09172 | 0.09208 | 0.09244 | 0.0928 | 0.093 | 0.0932 | 0.0934 | 0.0936 | 0.0938 | 0.094 | 0.0942 | 0.0944 | 0.0946 | 0.0948 | 0.095 | 0.0952 | 0.0954 | 0.0956 | 0.0958 | 0.09604 | 0.09628 | 0.09652 | 0.09676 | 0.097 | 0.09724 | 0.09748 | 0.09772 | 0.09796 | 0.0982 | 0.09836 | 0.09852 | 0.09868 | 0.09884 | 0.099 | 0.09916 | 0.09932 | 0.09948 | 0.09964 | 0.0998 | 0.09996 | 0.10012 | 0.10028 | 0.10044 | 0.1006 | 0.10076 | 0.10092 | 0.10108 | 0.10124 | 0.1014 | 0.10156 | 0.10172 | 0.10188 | 0.10204 | 0.1022 | 0.10232 | 0.10244 | 0.10256 | 0.10268 | 0.1028 | 0.10292 | 0.10304 | 0.10316 | 0.10328 | 0.1034 | 0.10352 | 0.10364 | 0.10376 | 0.10388 | 0.104 | 0.10412 | 0.10424 | 0.10436 | 0.10448 | 0.1046 | 0.10472 | 0.10484 | 0.10496 | 0.10508 | 0.1052 | 0.10532 | 0.10544 | 0.10556 | 0.10568 | 0.1058 | 0.10592 | 0.10604 | 0.10616 | 0.10628 | 0.1064 | 0.10652 | 0.10664 | 0.10676 | 0.10688 | 0.107 | 0.10712 | 0.10724 | 0.10736 | 0.10748 | 0.1076 | 0.10772 | 0.10784 | 0.10796 | 0.10808 | 0.1082
| 0.26 | 0.0496 | 0.05065 | 0.0517 | 0.05275 | 0.0538 | 0.05485 | 0.0559 | 0.05695 | 0.058 | 0.05905 | 0.0601 | 0.06115 | 0.0622 | 0.06325 | 0.0643 | 0.06535 | 0.0664 | 0.06735 | 0.0683 | 0.06925 | 0.0702 | 0.0708 | 0.0714 | 0.072 | 0.0726 | 0.0732 | 0.07376 | 0.07432 | 0.07488 | 0.07544 | 0.076 | 0.07656 | 0.07712 | 0.07768 | 0.07824 | 0.0788 | 0.07936 | 0.07992 | 0.08048 | 0.08104 | 0.0816 | 0.08216 | 0.08272 | 0.08328 | 0.08384 | 0.0844 | 0.08476 | 0.08512 | 0.08548 | 0.08584 | 0.0862 | 0.08656 | 0.08692 | 0.08728 | 0.08764 | 0.088 | 0.08836 | 0.08872 | 0.08908 | 0.08944 | 0.0898 | 0.09016 | 0.09052 | 0.09088 | 0.09124 | 0.0916 | 0.09196 | 0.09232 | 0.09268 | 0.09304 | 0.0934 | 0.0936 | 0.0938 | 0.094 | 0.0942 | 0.0944 | 0.0946 | 0.0948 | 0.095 | 0.0952 | 0.0954 | 0.0956 | 0.0958 | 0.096 | 0.0962 | 0.0964 | 0.0966 | 0.0968 | 0.097 | 0.0972 | 0.0974 | 0.09764 | 0.09788 | 0.09812 | 0.09836 | 0.0986 | 0.09876 | 0.09892 | 0.09908 | 0.09924 | 0.0994 | 0.09956 | 0.09972 | 0.09988 | 0.10004 | 0.1002 | 0.10036 | 0.10052 | 0.10068 | 0.10084 | 0.101 | 0.10116 | 0.10132 | 0.10148 | 0.10164 | 0.1018 | 0.10196 | 0.10212 | 0.10228 | 0.10244 | 0.1026 | 0.10272 | 0.10284 | 0.10296 | 0.10308 | 0.1032 | 0.10332 | 0.10344 | 0.10356 | 0.10368 | 0.1038 | 0.10392 | 0.10404 | 0.10416 | 0.10428 | 0.1044 | 0.10452 | 0.10464 | 0.10476 | 0.10488 | 0.105 | 0.10512 | 0.10524 | 0.10536 | 0.10548 | 0.1056 | 0.10572 | 0.10584 | 0.10596 | 0.10608 | 0.1062 | 0.10632 | 0.10644 | 0.10656 | 0.10668 | 0.1068 | 0.10692 | 0.10704 | 0.10716 | 0.10728 | 0.1074 | 0.10752 | 0.10764 | 0.10776 | 0.10788 | 0.108 | 0.10812 | 0.10824 | 0.10836 | 0.10848 | 0.1086
| 0.25 | 0.05 | 0.05105 | 0.0521 | 0.05315 | 0.0542 | 0.05525 | 0.0563 | 0.05735 | 0.0584 | 0.05945 | 0.0605 | 0.06155 | 0.0626 | 0.06365 | 0.0647 | 0.06575 | 0.0668 | 0.06785 | 0.0689 | 0.06995 | 0.071 | 0.07156 | 0.07212 | 0.07268 | 0.07324 | 0.0738 | 0.07436 | 0.07492 | 0.07548 | 0.07604 | 0.0766 | 0.07716 | 0.07772 | 0.07828 | 0.07884 | 0.0794 | 0.07996 | 0.08052 | 0.08108 | 0.08164 | 0.0822 | 0.08276 | 0.08332 | 0.08388 | 0.08444 | 0.085 | 0.08536 | 0.08572 | 0.08608 | 0.08644 | 0.0868 | 0.08716 | 0.08752 | 0.08788 | 0.08824 | 0.0886 | 0.08896 | 0.08932 | 0.08968 | 0.09004 | 0.0904 | 0.09076 | 0.09112 | 0.09148 | 0.09184 | 0.0922 | 0.09256 | 0.09292 | 0.09328 | 0.09364 | 0.094 | 0.0942 | 0.0944 | 0.0946 | 0.0948 | 0.095 | 0.0952 | 0.0954 | 0.0956 | 0.0958 | 0.096 | 0.0962 | 0.0964 | 0.0966 | 0.0968 | 0.097 | 0.0972 | 0.0974 | 0.0976 | 0.0978 | 0.098 | 0.0982 | 0.0984 | 0.0986 | 0.0988 | 0.099 | 0.09916 | 0.09932 | 0.09948 | 0.09964 | 0.0998 | 0.09996 | 0.10012 | 0.10028 | 0.10044 | 0.1006 | 0.10076 | 0.10092 | 0.10108 | 0.10124 | 0.1014 | 0.10156 | 0.10172 | 0.10188 | 0.10204 | 0.1022 | 0.10236 | 0.10252 | 0.10268 | 0.10284 | 0.103 | 0.10312 | 0.10324 | 0.10336 | 0.10348 | 0.1036 | 0.10372 | 0.10384 | 0.10396 | 0.10408 | 0.1042 | 0.10432 | 0.10444 | 0.10456 | 0.10468 | 0.1048 | 0.10492 | 0.10504 | 0.10516 | 0.10528 | 0.1054 | 0.10552 | 0.10564 | 0.10576 | 0.10588 | 0.106 | 0.10612 | 0.10624 | 0.10636 | 0.10648 | 0.1066 | 0.10672 | 0.10684 | 0.10696 | 0.10708 | 0.1072 | 0.10732 | 0.10744 | 0.10756 | 0.10768 | 0.1078 | 0.10792 | 0.10804 | 0.10816 | 0.10828 | 0.1084 | 0.10852 | 0.10864 | 0.10876 | 0.10888 | 0.109
| 0.24 | 0.0508 | 0.05185 | 0.0529 | 0.05395 | 0.055 | 0.05605 | 0.0571 | 0.05815 | 0.0592 | 0.06025 | 0.0613 | 0.06235 | 0.0634 | 0.06445 | 0.0655 | 0.06655 | 0.0676 | 0.06865 | 0.0697 | 0.07075 | 0.0718 | 0.07236 | 0.07292 | 0.07348 | 0.07404 | 0.0746 | 0.07516 | 0.07572 | 0.07628 | 0.07684 | 0.0774 | 0.07796 | 0.07852 | 0.07908 | 0.07964 | 0.0802 | 0.08076 | 0.08132 | 0.08188 | 0.08244 | 0.083 | 0.08356 | 0.08412 | 0.08468 | 0.08524 | 0.0858 | 0.08612 | 0.08644 | 0.08676 | 0.08708 | 0.0874 | 0.08776 | 0.08812 | 0.08848 | 0.08884 | 0.0892 | 0.08956 | 0.08992 | 0.09028 | 0.09064 | 0.091 | 0.09136 | 0.09172 | 0.09208 | 0.09244 | 0.0928 | 0.09316 | 0.09352 | 0.09388 | 0.09424 | 0.0946 | 0.0948 | 0.095 | 0.0952 | 0.0954 | 0.0956 | 0.0958 | 0.096 | 0.0962 | 0.0964 | 0.0966 | 0.0968 | 0.097 | 0.0972 | 0.0974 | 0.0976 | 0.0978 | 0.098 | 0.0982 | 0.0984 | 0.0986 | 0.0988 | 0.099 | 0.0992 | 0.0994 | 0.0996 | 0.09976 | 0.09992 | 0.10008 | 0.10024 | 0.1004 | 0.10056 | 0.10072 | 0.10088 | 0.10104 | 0.1012 | 0.10136 | 0.10152 | 0.10168 | 0.10184 | 0.102 | 0.10216 | 0.10232 | 0.10248 | 0.10264 | 0.1028 | 0.10292 | 0.10304 | 0.10316 | 0.10328 | 0.1034 | 0.10352 | 0.10364 | 0.10376 | 0.10388 | 0.104 | 0.10412 | 0.10424 | 0.10436 | 0.10448 | 0.1046 | 0.10472 | 0.10484 | 0.10496 | 0.10508 | 0.1052 | 0.10532 | 0.10544 | 0.10556 | 0.10568 | 0.1058 | 0.10592 | 0.10604 | 0.10616 | 0.10628 | 0.1064 | 0.10652 | 0.10664 | 0.10676 | 0.10688 | 0.107 | 0.10712 | 0.10724 | 0.10736 | 0.10748 | 0.1076 | 0.10772 | 0.10784 | 0.10796 | 0.10808 | 0.1082 | 0.10832 | 0.10844 | 0.10856 | 0.10868 | 0.1088 | 0.10892 | 0.10904 | 0.10916 | 0.10928 | 0.1094
| 0.23 | 0.0516 | 0.05265 | 0.0537 | 0.05475 | 0.0558 | 0.05685 | 0.0579 | 0.05895 | 0.06 | 0.06105 | 0.0621 | 0.06315 | 0.0642 | 0.06525 | 0.0663 | 0.06735 | 0.0684 | 0.06945 | 0.0705 | 0.07155 | 0.0726 | 0.07316 | 0.07372 | 0.07428 | 0.07484 | 0.0754 | 0.07596 | 0.07652 | 0.07708 | 0.07764 | 0.0782 | 0.07876 | 0.07932 | 0.07988 | 0.08044 | 0.081 | 0.08156 | 0.08212 | 0.08268 | 0.08324 | 0.0838 | 0.08436 | 0.08492 | 0.08548 | 0.08604 | 0.0866 | 0.08692 | 0.08724 | 0.08756 | 0.08788 | 0.0882 | 0.08852 | 0.08884 | 0.08916 | 0.08948 | 0.0898 | 0.09016 | 0.09052 | 0.09088 | 0.09124 | 0.0916 | 0.09196 | 0.09232 | 0.09268 | 0.09304 | 0.0934 | 0.09376 | 0.09412 | 0.09448 | 0.09484 | 0.0952 | 0.0954 | 0.0956 | 0.0958 | 0.096 | 0.0962 | 0.0964 | 0.0966 | 0.0968 | 0.097 | 0.0972 | 0.0974 | 0.0976 | 0.0978 | 0.098 | 0.0982 | 0.0984 | 0.0986 | 0.0988 | 0.099 | 0.0992 | 0.0994 | 0.0996 | 0.0998 | 0.1 | 0.1002 | 0.10036 | 0.10052 | 0.10068 | 0.10084 | 0.101 | 0.10116 | 0.10132 | 0.10148 | 0.10164 | 0.1018 | 0.10196 | 0.10212 | 0.10228 | 0.10244 | 0.1026 | 0.10272 | 0.10284 | 0.10296 | 0.10308 | 0.1032 | 0.10332 | 0.10344 | 0.10356 | 0.10368 | 0.1038 | 0.10392 | 0.10404 | 0.10416 | 0.10428 | 0.1044 | 0.10452 | 0.10464 | 0.10476 | 0.10488 | 0.105 | 0.10512 | 0.10524 | 0.10536 | 0.10548 | 0.1056 | 0.10572 | 0.10584 | 0.10596 | 0.10608 | 0.1062 | 0.10632 | 0.10644 | 0.10656 | 0.10668 | 0.1068 | 0.10692 | 0.10704 | 0.10716 | 0.10728 | 0.1074 | 0.10752 | 0.10764 | 0.10776 | 0.10788 | 0.108 | 0.10812 | 0.10824 | 0.10836 | 0.10848 | 0.1086 | 0.10872 | 0.10884 | 0.10896 | 0.10908 | 0.1092 | 0.10932 | 0.10944 | 0.10956 | 0.10968 | 0.1098
| 0.22 | 0.0524 | 0.05345 | 0.0545 | 0.05555 | 0.0566 | 0.05765 | 0.0587 | 0.05975 | 0.0608 | 0.06185 | 0.0629 | 0.06395 | 0.065 | 0.06605 | 0.0671 | 0.06815 | 0.0692 | 0.07025 | 0.0713 | 0.07235 | 0.0734 | 0.07396 | 0.07452 | 0.07508 | 0.07564 | 0.0762 | 0.07676 | 0.07732 | 0.07788 | 0.07844 | 0.079 | 0.07956 | 0.08012 | 0.08068 | 0.08124 | 0.0818 | 0.08236 | 0.08292 | 0.08348 | 0.08404 | 0.0846 | 0.08516 | 0.08572 | 0.08628 | 0.08684 | 0.0874 | 0.08772 | 0.08804 | 0.08836 | 0.08868 | 0.089 | 0.08932 | 0.08964 | 0.08996 | 0.09028 | 0.0906 | 0.09092 | 0.09124 | 0.09156 | 0.09188 | 0.0922 | 0.09256 | 0.09292 | 0.09328 | 0.09364 | 0.094 | 0.09436 | 0.09472 | 0.09508 | 0.09544 | 0.0958 | 0.096 | 0.0962 | 0.0964 | 0.0966 | 0.0968 | 0.097 | 0.0972 | 0.0974 | 0.0976 | 0.0978 | 0.098 | 0.0982 | 0.0984 | 0.0986 | 0.0988 | 0.099 | 0.0992 | 0.0994 | 0.0996 | 0.0998 | 0.1 | 0.1002 | 0.1004 | 0.1006 | 0.1008 | 0.10096 | 0.10112 | 0.10128 | 0.10144 | 0.1016 | 0.10176 | 0.10192 | 0.10208 | 0.10224 | 0.1024 | 0.10252 | 0.10264 | 0.10276 | 0.10288 | 0.103 | 0.10312 | 0.10324 | 0.10336 | 0.10348 | 0.1036 | 0.10372 | 0.10384 | 0.10396 | 0.10408 | 0.1042 | 0.10432 | 0.10444 | 0.10456 | 0.10468 | 0.1048 | 0.10492 | 0.10504 | 0.10516 | 0.10528 | 0.1054 | 0.10552 | 0.10564 | 0.10576 | 0.10588 | 0.106 | 0.10612 | 0.10624 | 0.10636 | 0.10648 | 0.1066 | 0.10672 | 0.10684 | 0.10696 | 0.10708 | 0.1072 | 0.10732 | 0.10744 | 0.10756 | 0.10768 | 0.1078 | 0.10792 | 0.10804 | 0.10816 | 0.10828 | 0.1084 | 0.10852 | 0.10864 | 0.10876 | 0.10888 | 0.109 | 0.10912 | 0.10924 | 0.10936 | 0.10948 | 0.1096 | 0.10972 | 0.10984 | 0.10996 | 0.11008 | 0.1102
| 0.21 | 0.0532 | 0.05425 | 0.0553 | 0.05635 | 0.0574 | 0.05845 | 0.0595 | 0.06055 | 0.0616 | 0.06265 | 0.0637 | 0.06475 | 0.0658 | 0.06685 | 0.0679 | 0.06895 | 0.07 | 0.07105 | 0.0721 | 0.07315 | 0.0742 | 0.07476 | 0.07532 | 0.07588 | 0.07644 | 0.077 | 0.07756 | 0.07812 | 0.07868 | 0.07924 | 0.0798 | 0.08036 | 0.08092 | 0.08148 | 0.08204 | 0.0826 | 0.08316 | 0.08372 | 0.08428 | 0.08484 | 0.0854 | 0.08596 | 0.08652 | 0.08708 | 0.08764 | 0.0882 | 0.08852 | 0.08884 | 0.08916 | 0.08948 | 0.0898 | 0.09012 | 0.09044 | 0.09076 | 0.09108 | 0.0914 | 0.09172 | 0.09204 | 0.09236 | 0.09268 | 0.093 | 0.09332 | 0.09364 | 0.09396 | 0.09428 | 0.0946 | 0.09496 | 0.09532 | 0.09568 | 0.09604 | 0.0964 | 0.0966 | 0.0968 | 0.097 | 0.0972 | 0.0974 | 0.0976 | 0.0978 | 0.098 | 0.0982 | 0.0984 | 0.0986 | 0.0988 | 0.099 | 0.0992 | 0.0994 | 0.0996 | 0.0998 | 0.1 | 0.1002 | 0.1004 | 0.1006 | 0.1008 | 0.101 | 0.1012 | 0.1014 | 0.10156 | 0.10172 | 0.10188 | 0.10204 | 0.1022 | 0.10232 | 0.10244 | 0.10256 | 0.10268 | 0.1028 | 0.10292 | 0.10304 | 0.10316 | 0.10328 | 0.1034 | 0.10352 | 0.10364 | 0.10376 | 0.10388 | 0.104 | 0.10412 | 0.10424 | 0.10436 | 0.10448 | 0.1046 | 0.10472 | 0.10484 | 0.10496 | 0.10508 | 0.1052 | 0.10532 | 0.10544 | 0.10556 | 0.10568 | 0.1058 | 0.10592 | 0.10604 | 0.10616 | 0.10628 | 0.1064 | 0.10652 | 0.10664 | 0.10676 | 0.10688 | 0.107 | 0.10712 | 0.10724 | 0.10736 | 0.10748 | 0.1076 | 0.10772 | 0.10784 | 0.10796 | 0.10808 | 0.1082 | 0.10832 | 0.10844 | 0.10856 | 0.10868 | 0.1088 | 0.10892 | 0.10904 | 0.10916 | 0.10928 | 0.1094 | 0.10952 | 0.10964 | 0.10976 | 0.10988 | 0.11 | 0.11012 | 0.11024 | 0.11036 | 0.11048 | 0.1106
| 0.2 | 0.054 | 0.05505 | 0.0561 | 0.05715 | 0.0582 | 0.05925 | 0.0603 | 0.06135 | 0.0624 | 0.06345 | 0.0645 | 0.06555 | 0.0666 | 0.06765 | 0.0687 | 0.06975 | 0.0708 | 0.07185 | 0.0729 | 0.07395 | 0.075 | 0.07556 | 0.07612 | 0.07668 | 0.07724 | 0.0778 | 0.07836 | 0.07892 | 0.07948 | 0.08004 | 0.0806 | 0.08116 | 0.08172 | 0.08228 | 0.08284 | 0.0834 | 0.08396 | 0.08452 | 0.08508 | 0.08564 | 0.0862 | 0.08676 | 0.08732 | 0.08788 | 0.08844 | 0.089 | 0.08932 | 0.08964 | 0.08996 | 0.09028 | 0.0906 | 0.09092 | 0.09124 | 0.09156 | 0.09188 | 0.0922 | 0.09252 | 0.09284 | 0.09316 | 0.09348 | 0.0938 | 0.09412 | 0.09444 | 0.09476 | 0.09508 | 0.0954 | 0.09572 | 0.09604 | 0.09636 | 0.09668 | 0.097 | 0.0972 | 0.0974 | 0.0976 | 0.0978 | 0.098 | 0.0982 | 0.0984 | 0.0986 | 0.0988 | 0.099 | 0.0992 | 0.0994 | 0.0996 | 0.0998 | 0.1 | 0.1002 | 0.1004 | 0.1006 | 0.1008 | 0.101 | 0.1012 | 0.1014 | 0.1016 | 0.1018 | 0.102 | 0.10212 | 0.10224 | 0.10236 | 0.10248 | 0.1026 | 0.10272 | 0.10284 | 0.10296 | 0.10308 | 0.1032 | 0.10332 | 0.10344 | 0.10356 | 0.10368 | 0.1038 | 0.10392 | 0.10404 | 0.10416 | 0.10428 | 0.1044 | 0.10452 | 0.10464 | 0.10476 | 0.10488 | 0.105 | 0.10512 | 0.10524 | 0.10536 | 0.10548 | 0.1056 | 0.10572 | 0.10584 | 0.10596 | 0.10608 | 0.1062 | 0.10632 | 0.10644 | 0.10656 | 0.10668 | 0.1068 | 0.10692 | 0.10704 | 0.10716 | 0.10728 | 0.1074 | 0.10752 | 0.10764 | 0.10776 | 0.10788 | 0.108 | 0.10812 | 0.10824 | 0.10836 | 0.10848 | 0.1086 | 0.10872 | 0.10884 | 0.10896 | 0.10908 | 0.1092 | 0.10932 | 0.10944 | 0.10956 | 0.10968 | 0.1098 | 0.10992 | 0.11004 | 0.11016 | 0.11028 | 0.1104 | 0.11052 | 0.11064 | 0.11076 | 0.11088 | 0.111
| 0.19 | 0.0552 | 0.05625 | 0.0573 | 0.05835 | 0.0594 | 0.06045 | 0.0615 | 0.06255 | 0.0636 | 0.06465 | 0.0657 | 0.06675 | 0.0678 | 0.06885 | 0.0699 | 0.07095 | 0.072 | 0.073 | 0.074 | 0.075 | 0.076 | 0.07652 | 0.07704 | 0.07756 | 0.07808 | 0.0786 | 0.07916 | 0.07972 | 0.08028 | 0.08084 | 0.0814 | 0.08196 | 0.08252 | 0.08308 | 0.08364 | 0.0842 | 0.08476 | 0.08532 | 0.08588 | 0.08644 | 0.087 | 0.08756 | 0.08812 | 0.08868 | 0.08924 | 0.0898 | 0.09012 | 0.09044 | 0.09076 | 0.09108 | 0.0914 | 0.09172 | 0.09204 | 0.09236 | 0.09268 | 0.093 | 0.09332 | 0.09364 | 0.09396 | 0.09428 | 0.0946 | 0.09492 | 0.09524 | 0.09556 | 0.09588 | 0.0962 | 0.09648 | 0.09676 | 0.09704 | 0.09732 | 0.0976 | 0.09776 | 0.09792 | 0.09808 | 0.09824 | 0.0984 | 0.0986 | 0.0988 | 0.099 | 0.0992 | 0.0994 | 0.0996 | 0.0998 | 0.1 | 0.1002 | 0.1004 | 0.1006 | 0.1008 | 0.101 | 0.1012 | 0.1014 | 0.1016 | 0.1018 | 0.102 | 0.1022 | 0.1024 | 0.10256 | 0.10272 | 0.10288 | 0.10304 | 0.1032 | 0.10332 | 0.10344 | 0.10356 | 0.10368 | 0.1038 | 0.10392 | 0.10404 | 0.10416 | 0.10428 | 0.1044 | 0.10452 | 0.10464 | 0.10476 | 0.10488 | 0.105 | 0.10512 | 0.10524 | 0.10536 | 0.10548 | 0.1056 | 0.10572 | 0.10584 | 0.10596 | 0.10608 | 0.1062 | 0.10632 | 0.10644 | 0.10656 | 0.10668 | 0.1068 | 0.10692 | 0.10704 | 0.10716 | 0.10728 | 0.1074 | 0.10752 | 0.10764 | 0.10776 | 0.10788 | 0.108 | 0.10812 | 0.10824 | 0.10836 | 0.10848 | 0.1086 | 0.10868 | 0.10876 | 0.10884 | 0.10892 | 0.109 | 0.10912 | 0.10924 | 0.10936 | 0.10948 | 0.1096 | 0.10972 | 0.10984 | 0.10996 | 0.11008 | 0.1102 | 0.11032 | 0.11044 | 0.11056 | 0.11068 | 0.1108 | 0.11092 | 0.11104 | 0.11116 | 0.11128 | 0.1114
| 0.18 | 0.0564 | 0.05745 | 0.0585 | 0.05955 | 0.0606 | 0.06165 | 0.0627 | 0.06375 | 0.0648 | 0.06585 | 0.0669 | 0.06795 | 0.069 | 0.07 | 0.071 | 0.072 | 0.073 | 0.074 | 0.075 | 0.076 | 0.077 | 0.07752 | 0.07804 | 0.07856 | 0.07908 | 0.0796 | 0.08012 | 0.08064 | 0.08116 | 0.08168 | 0.0822 | 0.08276 | 0.08332 | 0.08388 | 0.08444 | 0.085 | 0.08556 | 0.08612 | 0.08668 | 0.08724 | 0.0878 | 0.08836 | 0.08892 | 0.08948 | 0.09004 | 0.0906 | 0.09092 | 0.09124 | 0.09156 | 0.09188 | 0.0922 | 0.09252 | 0.09284 | 0.09316 | 0.09348 | 0.0938 | 0.09412 | 0.09444 | 0.09476 | 0.09508 | 0.0954 | 0.09568 | 0.09596 | 0.09624 | 0.09652 | 0.0968 | 0.09708 | 0.09736 | 0.09764 | 0.09792 | 0.0982 | 0.09836 | 0.09852 | 0.09868 | 0.09884 | 0.099 | 0.09916 | 0.09932 | 0.09948 | 0.09964 | 0.0998 | 0.1 | 0.1002 | 0.1004 | 0.1006 | 0.1008 | 0.101 | 0.1012 | 0.1014 | 0.1016 | 0.1018 | 0.102 | 0.1022 | 0.1024 | 0.1026 | 0.1028 | 0.10296 | 0.10312 | 0.10328 | 0.10344 | 0.1036 | 0.10376 | 0.10392 | 0.10408 | 0.10424 | 0.1044 | 0.10452 | 0.10464 | 0.10476 | 0.10488 | 0.105 | 0.10512 | 0.10524 | 0.10536 | 0.10548 | 0.1056 | 0.10572 | 0.10584 | 0.10596 | 0.10608 | 0.1062 | 0.10632 | 0.10644 | 0.10656 | 0.10668 | 0.1068 | 0.10692 | 0.10704 | 0.10716 | 0.10728 | 0.1074 | 0.10752 | 0.10764 | 0.10776 | 0.10788 | 0.108 | 0.10812 | 0.10824 | 0.10836 | 0.10848 | 0.1086 | 0.10872 | 0.10884 | 0.10896 | 0.10908 | 0.1092 | 0.10928 | 0.10936 | 0.10944 | 0.10952 | 0.1096 | 0.10968 | 0.10976 | 0.10984 | 0.10992 | 0.11 | 0.11012 | 0.11024 | 0.11036 | 0.11048 | 0.1106 | 0.11072 | 0.11084 | 0.11096 | 0.11108 | 0.1112 | 0.11132 | 0.11144 | 0.11156 | 0.11168 | 0.1118
| 0.17 | 0.0576 | 0.05865 | 0.0597 | 0.06075 | 0.0618 | 0.06285 | 0.0639 | 0.06495 | 0.066 | 0.067 | 0.068 | 0.069 | 0.07 | 0.071 | 0.072 | 0.073 | 0.074 | 0.075 | 0.076 | 0.077 | 0.078 | 0.07852 | 0.07904 | 0.07956 | 0.08008 | 0.0806 | 0.08112 | 0.08164 | 0.08216 | 0.08268 | 0.0832 | 0.08372 | 0.08424 | 0.08476 | 0.08528 | 0.0858 | 0.08636 | 0.08692 | 0.08748 | 0.08804 | 0.0886 | 0.08916 | 0.08972 | 0.09028 | 0.09084 | 0.0914 | 0.09172 | 0.09204 | 0.09236 | 0.09268 | 0.093 | 0.09332 | 0.09364 | 0.09396 | 0.09428 | 0.0946 | 0.09488 | 0.09516 | 0.09544 | 0.09572 | 0.096 | 0.09628 | 0.09656 | 0.09684 | 0.09712 | 0.0974 | 0.09768 | 0.09796 | 0.09824 | 0.09852 | 0.0988 | 0.09896 | 0.09912 | 0.09928 | 0.09944 | 0.0996 | 0.09976 | 0.09992 | 0.10008 | 0.10024 | 0.1004 | 0.10056 | 0.10072 | 0.10088 | 0.10104 | 0.1012 | 0.1014 | 0.1016 | 0.1018 | 0.102 | 0.1022 | 0.1024 | 0.1026 | 0.1028 | 0.103 | 0.1032 | 0.10336 | 0.10352 | 0.10368 | 0.10384 | 0.104 | 0.10416 | 0.10432 | 0.10448 | 0.10464 | 0.1048 | 0.10496 | 0.10512 | 0.10528 | 0.10544 | 0.1056 | 0.10572 | 0.10584 | 0.10596 | 0.10608 | 0.1062 | 0.10632 | 0.10644 | 0.10656 | 0.10668 | 0.1068 | 0.10692 | 0.10704 | 0.10716 | 0.10728 | 0.1074 | 0.10752 | 0.10764 | 0.10776 | 0.10788 | 0.108 | 0.10812 | 0.10824 | 0.10836 | 0.10848 | 0.1086 | 0.10872 | 0.10884 | 0.10896 | 0.10908 | 0.1092 | 0.10932 | 0.10944 | 0.10956 | 0.10968 | 0.1098 | 0.10988 | 0.10996 | 0.11004 | 0.11012 | 0.1102 | 0.11028 | 0.11036 | 0.11044 | 0.11052 | 0.1106 | 0.11068 | 0.11076 | 0.11084 | 0.11092 | 0.111 | 0.11112 | 0.11124 | 0.11136 | 0.11148 | 0.1116 | 0.11172 | 0.11184 | 0.11196 | 0.11208 | 0.1122
| 0.16 | 0.0588 | 0.05985 | 0.0609 | 0.06195 | 0.063 | 0.064 | 0.065 | 0.066 | 0.067 | 0.068 | 0.069 | 0.07 | 0.071 | 0.072 | 0.073 | 0.074 | 0.075 | 0.076 | 0.077 | 0.078 | 0.079 | 0.07952 | 0.08004 | 0.08056 | 0.08108 | 0.0816 | 0.08212 | 0.08264 | 0.08316 | 0.08368 | 0.0842 | 0.08472 | 0.08524 | 0.08576 | 0.08628 | 0.0868 | 0.08732 | 0.08784 | 0.08836 | 0.08888 | 0.0894 | 0.08996 | 0.09052 | 0.09108 | 0.09164 | 0.0922 | 0.09252 | 0.09284 | 0.09316 | 0.09348 | 0.0938 | 0.09408 | 0.09436 | 0.09464 | 0.09492 | 0.0952 | 0.09548 | 0.09576 | 0.09604 | 0.09632 | 0.0966 | 0.09688 | 0.09716 | 0.09744 | 0.09772 | 0.098 | 0.09828 | 0.09856 | 0.09884 | 0.09912 | 0.0994 | 0.09956 | 0.09972 | 0.09988 | 0.10004 | 0.1002 | 0.10036 | 0.10052 | 0.10068 | 0.10084 | 0.101 | 0.10116 | 0.10132 | 0.10148 | 0.10164 | 0.1018 | 0.10196 | 0.10212 | 0.10228 | 0.10244 | 0.1026 | 0.1028 | 0.103 | 0.1032 | 0.1034 | 0.1036 | 0.10376 | 0.10392 | 0.10408 | 0.10424 | 0.1044 | 0.10456 | 0.10472 | 0.10488 | 0.10504 | 0.1052 | 0.10536 | 0.10552 | 0.10568 | 0.10584 | 0.106 | 0.10616 | 0.10632 | 0.10648 | 0.10664 | 0.1068 | 0.10692 | 0.10704 | 0.10716 | 0.10728 | 0.1074 | 0.10752 | 0.10764 | 0.10776 | 0.10788 | 0.108 | 0.10812 | 0.10824 | 0.10836 | 0.10848 | 0.1086 | 0.10872 | 0.10884 | 0.10896 | 0.10908 | 0.1092 | 0.10932 | 0.10944 | 0.10956 | 0.10968 | 0.1098 | 0.10992 | 0.11004 | 0.11016 | 0.11028 | 0.1104 | 0.11048 | 0.11056 | 0.11064 | 0.11072 | 0.1108 | 0.11088 | 0.11096 | 0.11104 | 0.11112 | 0.1112 | 0.11128 | 0.11136 | 0.11144 | 0.11152 | 0.1116 | 0.11168 | 0.11176 | 0.11184 | 0.11192 | 0.112 | 0.11212 | 0.11224 | 0.11236 | 0.11248 | 0.1126
| 0.15 | 0.06 | 0.061 | 0.062 | 0.063 | 0.064 | 0.065 | 0.066 | 0.067 | 0.068 | 0.069 | 0.07 | 0.071 | 0.072 | 0.073 | 0.074 | 0.075 | 0.076 | 0.077 | 0.078 | 0.079 | 0.08 | 0.08052 | 0.08104 | 0.08156 | 0.08208 | 0.0826 | 0.08312 | 0.08364 | 0.08416 | 0.08468 | 0.0852 | 0.08572 | 0.08624 | 0.08676 | 0.08728 | 0.0878 | 0.08832 | 0.08884 | 0.08936 | 0.08988 | 0.0904 | 0.09092 | 0.09144 | 0.09196 | 0.09248 | 0.093 | 0.09328 | 0.09356 | 0.09384 | 0.09412 | 0.0944 | 0.09468 | 0.09496 | 0.09524 | 0.09552 | 0.0958 | 0.09608 | 0.09636 | 0.09664 | 0.09692 | 0.0972 | 0.09748 | 0.09776 | 0.09804 | 0.09832 | 0.0986 | 0.09888 | 0.09916 | 0.09944 | 0.09972 | 0.1 | 0.10016 | 0.10032 | 0.10048 | 0.10064 | 0.1008 | 0.10096 | 0.10112 | 0.10128 | 0.10144 | 0.1016 | 0.10176 | 0.10192 | 0.10208 | 0.10224 | 0.1024 | 0.10256 | 0.10272 | 0.10288 | 0.10304 | 0.1032 | 0.10336 | 0.10352 | 0.10368 | 0.10384 | 0.104 | 0.10416 | 0.10432 | 0.10448 | 0.10464 | 0.1048 | 0.10496 | 0.10512 | 0.10528 | 0.10544 | 0.1056 | 0.10576 | 0.10592 | 0.10608 | 0.10624 | 0.1064 | 0.10656 | 0.10672 | 0.10688 | 0.10704 | 0.1072 | 0.10736 | 0.10752 | 0.10768 | 0.10784 | 0.108 | 0.10812 | 0.10824 | 0.10836 | 0.10848 | 0.1086 | 0.10872 | 0.10884 | 0.10896 | 0.10908 | 0.1092 | 0.10932 | 0.10944 | 0.10956 | 0.10968 | 0.1098 | 0.10992 | 0.11004 | 0.11016 | 0.11028 | 0.1104 | 0.11052 | 0.11064 | 0.11076 | 0.11088 | 0.111 | 0.11108 | 0.11116 | 0.11124 | 0.11132 | 0.1114 | 0.11148 | 0.11156 | 0.11164 | 0.11172 | 0.1118 | 0.11188 | 0.11196 | 0.11204 | 0.11212 | 0.1122 | 0.11228 | 0.11236 | 0.11244 | 0.11252 | 0.1126 | 0.11268 | 0.11276 | 0.11284 | 0.11292 | 0.113
| 0.14 | 0.0618 | 0.0627 | 0.0636 | 0.0645 | 0.0654 | 0.0664 | 0.0674 | 0.0684 | 0.0694 | 0.0704 | 0.0714 | 0.0724 | 0.0734 | 0.0744 | 0.0754 | 0.0764 | 0.0774 | 0.0784 | 0.0794 | 0.0804 | 0.0814 | 0.08192 | 0.08244 | 0.08296 | 0.08348 | 0.084 | 0.08452 | 0.08504 | 0.08556 | 0.08608 | 0.0866 | 0.08712 | 0.08764 | 0.08816 | 0.08868 | 0.0892 | 0.08972 | 0.09024 | 0.09076 | 0.09128 | 0.0918 | 0.09224 | 0.09268 | 0.09312 | 0.09356 | 0.094 | 0.09424 | 0.09448 | 0.09472 | 0.09496 | 0.0952 | 0.09548 | 0.09576 | 0.09604 | 0.09632 | 0.0966 | 0.09688 | 0.09716 | 0.09744 | 0.09772 | 0.098 | 0.09828 | 0.09856 | 0.09884 | 0.09912 | 0.0994 | 0.09968 | 0.09996 | 0.10024 | 0.10052 | 0.1008 | 0.10096 | 0.10112 | 0.10128 | 0.10144 | 0.1016 | 0.10176 | 0.10192 | 0.10208 | 0.10224 | 0.1024 | 0.10256 | 0.10272 | 0.10288 | 0.10304 | 0.1032 | 0.10336 | 0.10352 | 0.10368 | 0.10384 | 0.104 | 0.10416 | 0.10432 | 0.10448 | 0.10464 | 0.1048 | 0.10496 | 0.10512 | 0.10528 | 0.10544 | 0.1056 | 0.10576 | 0.10592 | 0.10608 | 0.10624 | 0.1064 | 0.10656 | 0.10672 | 0.10688 | 0.10704 | 0.1072 | 0.10736 | 0.10752 | 0.10768 | 0.10784 | 0.108 | 0.10812 | 0.10824 | 0.10836 | 0.10848 | 0.1086 | 0.10868 | 0.10876 | 0.10884 | 0.10892 | 0.109 | 0.10912 | 0.10924 | 0.10936 | 0.10948 | 0.1096 | 0.10972 | 0.10984 | 0.10996 | 0.11008 | 0.1102 | 0.11032 | 0.11044 | 0.11056 | 0.11068 | 0.1108 | 0.11092 | 0.11104 | 0.11116 | 0.11128 | 0.1114 | 0.11148 | 0.11156 | 0.11164 | 0.11172 | 0.1118 | 0.11188 | 0.11196 | 0.11204 | 0.11212 | 0.1122 | 0.11228 | 0.11236 | 0.11244 | 0.11252 | 0.1126 | 0.11268 | 0.11276 | 0.11284 | 0.11292 | 0.113 | 0.11308 | 0.11316 | 0.11324 | 0.11332 | 0.1134
| 0.13 | 0.0636 | 0.0645 | 0.0654 | 0.0663 | 0.0672 | 0.0681 | 0.069 | 0.0699 | 0.0708 | 0.0718 | 0.0728 | 0.0738 | 0.0748 | 0.0758 | 0.0768 | 0.0778 | 0.0788 | 0.0798 | 0.0808 | 0.0818 | 0.0828 | 0.08332 | 0.08384 | 0.08436 | 0.08488 | 0.0854 | 0.08592 | 0.08644 | 0.08696 | 0.08748 | 0.088 | 0.08852 | 0.08904 | 0.08956 | 0.09008 | 0.0906 | 0.09104 | 0.09148 | 0.09192 | 0.09236 | 0.0928 | 0.09324 | 0.09368 | 0.09412 | 0.09456 | 0.095 | 0.09524 | 0.09548 | 0.09572 | 0.09596 | 0.0962 | 0.09644 | 0.09668 | 0.09692 | 0.09716 | 0.0974 | 0.09768 | 0.09796 | 0.09824 | 0.09852 | 0.0988 | 0.09908 | 0.09936 | 0.09964 | 0.09992 | 0.1002 | 0.10048 | 0.10076 | 0.10104 | 0.10132 | 0.1016 | 0.10176 | 0.10192 | 0.10208 | 0.10224 | 0.1024 | 0.10256 | 0.10272 | 0.10288 | 0.10304 | 0.1032 | 0.10336 | 0.10352 | 0.10368 | 0.10384 | 0.104 | 0.10416 | 0.10432 | 0.10448 | 0.10464 | 0.1048 | 0.10496 | 0.10512 | 0.10528 | 0.10544 | 0.1056 | 0.10576 | 0.10592 | 0.10608 | 0.10624 | 0.1064 | 0.10656 | 0.10672 | 0.10688 | 0.10704 | 0.1072 | 0.10736 | 0.10752 | 0.10768 | 0.10784 | 0.108 | 0.10812 | 0.10824 | 0.10836 | 0.10848 | 0.1086 | 0.10872 | 0.10884 | 0.10896 | 0.10908 | 0.1092 | 0.10928 | 0.10936 | 0.10944 | 0.10952 | 0.1096 | 0.10968 | 0.10976 | 0.10984 | 0.10992 | 0.11 | 0.11012 | 0.11024 | 0.11036 | 0.11048 | 0.1106 | 0.11072 | 0.11084 | 0.11096 | 0.11108 | 0.1112 | 0.11132 | 0.11144 | 0.11156 | 0.11168 | 0.1118 | 0.11188 | 0.11196 | 0.11204 | 0.11212 | 0.1122 | 0.11228 | 0.11236 | 0.11244 | 0.11252 | 0.1126 | 0.11268 | 0.11276 | 0.11284 | 0.11292 | 0.113 | 0.11308 | 0.11316 | 0.11324 | 0.11332 | 0.1134 | 0.11348 | 0.11356 | 0.11364 | 0.11372 | 0.1138
| 0.12 | 0.0654 | 0.0663 | 0.0672 | 0.0681 | 0.069 | 0.0699 | 0.0708 | 0.0717 | 0.0726 | 0.0735 | 0.0744 | 0.0753 | 0.0762 | 0.0772 | 0.0782 | 0.0792 | 0.0802 | 0.0812 | 0.0822 | 0.0832 | 0.0842 | 0.08472 | 0.08524 | 0.08576 | 0.08628 | 0.0868 | 0.08732 | 0.08784 | 0.08836 | 0.08888 | 0.0894 | 0.08984 | 0.09028 | 0.09072 | 0.09116 | 0.0916 | 0.09204 | 0.09248 | 0.09292 | 0.09336 | 0.0938 | 0.09424 | 0.09468 | 0.09512 | 0.09556 | 0.096 | 0.09624 | 0.09648 | 0.09672 | 0.09696 | 0.0972 | 0.09744 | 0.09768 | 0.09792 | 0.09816 | 0.0984 | 0.09864 | 0.09888 | 0.09912 | 0.09936 | 0.0996 | 0.09988 | 0.10016 | 0.10044 | 0.10072 | 0.101 | 0.10128 | 0.10156 | 0.10184 | 0.10212 | 0.1024 | 0.10256 | 0.10272 | 0.10288 | 0.10304 | 0.1032 | 0.10336 | 0.10352 | 0.10368 | 0.10384 | 0.104 | 0.10416 | 0.10432 | 0.10448 | 0.10464 | 0.1048 | 0.10496 | 0.10512 | 0.10528 | 0.10544 | 0.1056 | 0.10576 | 0.10592 | 0.10608 | 0.10624 | 0.1064 | 0.10656 | 0.10672 | 0.10688 | 0.10704 | 0.1072 | 0.10736 | 0.10752 | 0.10768 | 0.10784 | 0.108 | 0.10812 | 0.10824 | 0.10836 | 0.10848 | 0.1086 | 0.10872 | 0.10884 | 0.10896 | 0.10908 | 0.1092 | 0.10932 | 0.10944 | 0.10956 | 0.10968 | 0.1098 | 0.10988 | 0.10996 | 0.11004 | 0.11012 | 0.1102 | 0.11028 | 0.11036 | 0.11044 | 0.11052 | 0.1106 | 0.11068 | 0.11076 | 0.11084 | 0.11092 | 0.111 | 0.11112 | 0.11124 | 0.11136 | 0.11148 | 0.1116 | 0.11172 | 0.11184 | 0.11196 | 0.11208 | 0.1122 | 0.11228 | 0.11236 | 0.11244 | 0.11252 | 0.1126 | 0.11268 | 0.11276 | 0.11284 | 0.11292 | 0.113 | 0.11308 | 0.11316 | 0.11324 | 0.11332 | 0.1134 | 0.11348 | 0.11356 | 0.11364 | 0.11372 | 0.1138 | 0.11388 | 0.11396 | 0.11404 | 0.11412 | 0.1142
| 0.11 | 0.0672 | 0.0681 | 0.069 | 0.0699 | 0.0708 | 0.0717 | 0.0726 | 0.0735 | 0.0744 | 0.0753 | 0.0762 | 0.0771 | 0.078 | 0.0789 | 0.0798 | 0.0807 | 0.0816 | 0.0826 | 0.0836 | 0.0846 | 0.0856 | 0.08612 | 0.08664 | 0.08716 | 0.08768 | 0.0882 | 0.08864 | 0.08908 | 0.08952 | 0.08996 | 0.0904 | 0.09084 | 0.09128 | 0.09172 | 0.09216 | 0.0926 | 0.09304 | 0.09348 | 0.09392 | 0.09436 | 0.0948 | 0.09524 | 0.09568 | 0.09612 | 0.09656 | 0.097 | 0.09724 | 0.09748 | 0.09772 | 0.09796 | 0.0982 | 0.09844 | 0.09868 | 0.09892 | 0.09916 | 0.0994 | 0.09964 | 0.09988 | 0.10012 | 0.10036 | 0.1006 | 0.10084 | 0.10108 | 0.10132 | 0.10156 | 0.1018 | 0.10208 | 0.10236 | 0.10264 | 0.10292 | 0.1032 | 0.10336 | 0.10352 | 0.10368 | 0.10384 | 0.104 | 0.10416 | 0.10432 | 0.10448 | 0.10464 | 0.1048 | 0.10496 | 0.10512 | 0.10528 | 0.10544 | 0.1056 | 0.10576 | 0.10592 | 0.10608 | 0.10624 | 0.1064 | 0.10656 | 0.10672 | 0.10688 | 0.10704 | 0.1072 | 0.10736 | 0.10752 | 0.10768 | 0.10784 | 0.108 | 0.10812 | 0.10824 | 0.10836 | 0.10848 | 0.1086 | 0.10872 | 0.10884 | 0.10896 | 0.10908 | 0.1092 | 0.10932 | 0.10944 | 0.10956 | 0.10968 | 0.1098 | 0.10992 | 0.11004 | 0.11016 | 0.11028 | 0.1104 | 0.11048 | 0.11056 | 0.11064 | 0.11072 | 0.1108 | 0.11088 | 0.11096 | 0.11104 | 0.11112 | 0.1112 | 0.11128 | 0.11136 | 0.11144 | 0.11152 | 0.1116 | 0.11168 | 0.11176 | 0.11184 | 0.11192 | 0.112 | 0.11212 | 0.11224 | 0.11236 | 0.11248 | 0.1126 | 0.11268 | 0.11276 | 0.11284 | 0.11292 | 0.113 | 0.11308 | 0.11316 | 0.11324 | 0.11332 | 0.1134 | 0.11348 | 0.11356 | 0.11364 | 0.11372 | 0.1138 | 0.11388 | 0.11396 | 0.11404 | 0.11412 | 0.1142 | 0.11428 | 0.11436 | 0.11444 | 0.11452 | 0.1146
| 0.1 | 0.069 | 0.0699 | 0.0708 | 0.0717 | 0.0726 | 0.0735 | 0.0744 | 0.0753 | 0.0762 | 0.0771 | 0.078 | 0.0789 | 0.0798 | 0.0807 | 0.0816 | 0.0825 | 0.0834 | 0.0843 | 0.0852 | 0.0861 | 0.087 | 0.08744 | 0.08788 | 0.08832 | 0.08876 | 0.0892 | 0.08964 | 0.09008 | 0.09052 | 0.09096 | 0.0914 | 0.09184 | 0.09228 | 0.09272 | 0.09316 | 0.0936 | 0.09404 | 0.09448 | 0.09492 | 0.09536 | 0.0958 | 0.09624 | 0.09668 | 0.09712 | 0.09756 | 0.098 | 0.09824 | 0.09848 | 0.09872 | 0.09896 | 0.0992 | 0.09944 | 0.09968 | 0.09992 | 0.10016 | 0.1004 | 0.10064 | 0.10088 | 0.10112 | 0.10136 | 0.1016 | 0.10184 | 0.10208 | 0.10232 | 0.10256 | 0.1028 | 0.10304 | 0.10328 | 0.10352 | 0.10376 | 0.104 | 0.10416 | 0.10432 | 0.10448 | 0.10464 | 0.1048 | 0.10496 | 0.10512 | 0.10528 | 0.10544 | 0.1056 | 0.10576 | 0.10592 | 0.10608 | 0.10624 | 0.1064 | 0.10656 | 0.10672 | 0.10688 | 0.10704 | 0.1072 | 0.10736 | 0.10752 | 0.10768 | 0.10784 | 0.108 | 0.10812 | 0.10824 | 0.10836 | 0.10848 | 0.1086 | 0.10872 | 0.10884 | 0.10896 | 0.10908 | 0.1092 | 0.10932 | 0.10944 | 0.10956 | 0.10968 | 0.1098 | 0.10992 | 0.11004 | 0.11016 | 0.11028 | 0.1104 | 0.11052 | 0.11064 | 0.11076 | 0.11088 | 0.111 | 0.11108 | 0.11116 | 0.11124 | 0.11132 | 0.1114 | 0.11148 | 0.11156 | 0.11164 | 0.11172 | 0.1118 | 0.11188 | 0.11196 | 0.11204 | 0.11212 | 0.1122 | 0.11228 | 0.11236 | 0.11244 | 0.11252 | 0.1126 | 0.11268 | 0.11276 | 0.11284 | 0.11292 | 0.113 | 0.11308 | 0.11316 | 0.11324 | 0.11332 | 0.1134 | 0.11348 | 0.11356 | 0.11364 | 0.11372 | 0.1138 | 0.11388 | 0.11396 | 0.11404 | 0.11412 | 0.1142 | 0.11428 | 0.11436 | 0.11444 | 0.11452 | 0.1146 | 0.11468 | 0.11476 | 0.11484 | 0.11492 | 0.115
| 0.09 | 0.0716 | 0.0725 | 0.0734 | 0.0743 | 0.0752 | 0.0761 | 0.077 | 0.0779 | 0.0788 | 0.0797 | 0.0806 | 0.0815 | 0.0824 | 0.0833 | 0.0842 | 0.0851 | 0.086 | 0.08675 | 0.0875 | 0.08825 | 0.089 | 0.08932 | 0.08964 | 0.08996 | 0.09028 | 0.0906 | 0.09104 | 0.09148 | 0.09192 | 0.09236 | 0.0928 | 0.09324 | 0.09368 | 0.09412 | 0.09456 | 0.095 | 0.09544 | 0.09588 | 0.09632 | 0.09676 | 0.0972 | 0.09764 | 0.09808 | 0.09852 | 0.09896 | 0.0994 | 0.09964 | 0.09988 | 0.10012 | 0.10036 | 0.1006 | 0.10084 | 0.10108 | 0.10132 | 0.10156 | 0.1018 | 0.10204 | 0.10228 | 0.10252 | 0.10276 | 0.103 | 0.10324 | 0.10348 | 0.10372 | 0.10396 | 0.1042 | 0.1044 | 0.1046 | 0.1048 | 0.105 | 0.1052 | 0.10532 | 0.10544 | 0.10556 | 0.10568 | 0.1058 | 0.10596 | 0.10612 | 0.10628 | 0.10644 | 0.1066 | 0.10676 | 0.10692 | 0.10708 | 0.10724 | 0.1074 | 0.10756 | 0.10772 | 0.10788 | 0.10804 | 0.1082 | 0.10836 | 0.10852 | 0.10868 | 0.10884 | 0.109 | 0.10908 | 0.10916 | 0.10924 | 0.10932 | 0.1094 | 0.10952 | 0.10964 | 0.10976 | 0.10988 | 0.11 | 0.11012 | 0.11024 | 0.11036 | 0.11048 | 0.1106 | 0.11072 | 0.11084 | 0.11096 | 0.11108 | 0.1112 | 0.11132 | 0.11144 | 0.11156 | 0.11168 | 0.1118 | 0.11188 | 0.11196 | 0.11204 | 0.11212 | 0.1122 | 0.11228 | 0.11236 | 0.11244 | 0.11252 | 0.1126 | 0.11268 | 0.11276 | 0.11284 | 0.11292 | 0.113 | 0.11308 | 0.11316 | 0.11324 | 0.11332 | 0.1134 | 0.11344 | 0.11348 | 0.11352 | 0.11356 | 0.1136 | 0.11364 | 0.11368 | 0.11372 | 0.11376 | 0.1138 | 0.11388 | 0.11396 | 0.11404 | 0.11412 | 0.1142 | 0.11428 | 0.11436 | 0.11444 | 0.11452 | 0.1146 | 0.11468 | 0.11476 | 0.11484 | 0.11492 | 0.115 | 0.11508 | 0.11516 | 0.11524 | 0.11532 | 0.1154
| 0.08 | 0.0742 | 0.0751 | 0.076 | 0.0769 | 0.0778 | 0.0787 | 0.0796 | 0.0805 | 0.0814 | 0.0823 | 0.0832 | 0.0841 | 0.085 | 0.08575 | 0.0865 | 0.08725 | 0.088 | 0.08875 | 0.0895 | 0.09025 | 0.091 | 0.09132 | 0.09164 | 0.09196 | 0.09228 | 0.0926 | 0.09292 | 0.09324 | 0.09356 | 0.09388 | 0.0942 | 0.09464 | 0.09508 | 0.09552 | 0.09596 | 0.0964 | 0.09684 | 0.09728 | 0.09772 | 0.09816 | 0.0986 | 0.09904 | 0.09948 | 0.09992 | 0.10036 | 0.1008 | 0.10104 | 0.10128 | 0.10152 | 0.10176 | 0.102 | 0.10224 | 0.10248 | 0.10272 | 0.10296 | 0.1032 | 0.10344 | 0.10368 | 0.10392 | 0.10416 | 0.1044 | 0.1046 | 0.1048 | 0.105 | 0.1052 | 0.1054 | 0.1056 | 0.1058 | 0.106 | 0.1062 | 0.1064 | 0.10652 | 0.10664 | 0.10676 | 0.10688 | 0.107 | 0.10712 | 0.10724 | 0.10736 | 0.10748 | 0.1076 | 0.10776 | 0.10792 | 0.10808 | 0.10824 | 0.1084 | 0.10856 | 0.10872 | 0.10888 | 0.10904 | 0.1092 | 0.10936 | 0.10952 | 0.10968 | 0.10984 | 0.11 | 0.11008 | 0.11016 | 0.11024 | 0.11032 | 0.1104 | 0.11048 | 0.11056 | 0.11064 | 0.11072 | 0.1108 | 0.11092 | 0.11104 | 0.11116 | 0.11128 | 0.1114 | 0.11152 | 0.11164 | 0.11176 | 0.11188 | 0.112 | 0.11212 | 0.11224 | 0.11236 | 0.11248 | 0.1126 | 0.11268 | 0.11276 | 0.11284 | 0.11292 | 0.113 | 0.11308 | 0.11316 | 0.11324 | 0.11332 | 0.1134 | 0.11348 | 0.11356 | 0.11364 | 0.11372 | 0.1138 | 0.11384 | 0.11388 | 0.11392 | 0.11396 | 0.114 | 0.11404 | 0.11408 | 0.11412 | 0.11416 | 0.1142 | 0.11424 | 0.11428 | 0.11432 | 0.11436 | 0.1144 | 0.11444 | 0.11448 | 0.11452 | 0.11456 | 0.1146 | 0.11468 | 0.11476 | 0.11484 | 0.11492 | 0.115 | 0.11508 | 0.11516 | 0.11524 | 0.11532 | 0.1154 | 0.11548 | 0.11556 | 0.11564 | 0.11572 | 0.1158
| 0.07 | 0.0768 | 0.0777 | 0.0786 | 0.0795 | 0.0804 | 0.0813 | 0.0822 | 0.0831 | 0.084 | 0.08475 | 0.0855 | 0.08625 | 0.087 | 0.08775 | 0.0885 | 0.08925 | 0.09 | 0.09075 | 0.0915 | 0.09225 | 0.093 | 0.09332 | 0.09364 | 0.09396 | 0.09428 | 0.0946 | 0.09492 | 0.09524 | 0.09556 | 0.09588 | 0.0962 | 0.09652 | 0.09684 | 0.09716 | 0.09748 | 0.0978 | 0.09824 | 0.09868 | 0.09912 | 0.09956 | 0.1 | 0.10044 | 0.10088 | 0.10132 | 0.10176 | 0.1022 | 0.10244 | 0.10268 | 0.10292 | 0.10316 | 0.1034 | 0.10364 | 0.10388 | 0.10412 | 0.10436 | 0.1046 | 0.1048 | 0.105 | 0.1052 | 0.1054 | 0.1056 | 0.1058 | 0.106 | 0.1062 | 0.1064 | 0.1066 | 0.1068 | 0.107 | 0.1072 | 0.1074 | 0.1076 | 0.10772 | 0.10784 | 0.10796 | 0.10808 | 0.1082 | 0.10832 | 0.10844 | 0.10856 | 0.10868 | 0.1088 | 0.10892 | 0.10904 | 0.10916 | 0.10928 | 0.1094 | 0.10956 | 0.10972 | 0.10988 | 0.11004 | 0.1102 | 0.11036 | 0.11052 | 0.11068 | 0.11084 | 0.111 | 0.11108 | 0.11116 | 0.11124 | 0.11132 | 0.1114 | 0.11148 | 0.11156 | 0.11164 | 0.11172 | 0.1118 | 0.11188 | 0.11196 | 0.11204 | 0.11212 | 0.1122 | 0.11232 | 0.11244 | 0.11256 | 0.11268 | 0.1128 | 0.11292 | 0.11304 | 0.11316 | 0.11328 | 0.1134 | 0.11348 | 0.11356 | 0.11364 | 0.11372 | 0.1138 | 0.11388 | 0.11396 | 0.11404 | 0.11412 | 0.1142 | 0.11424 | 0.11428 | 0.11432 | 0.11436 | 0.1144 | 0.11444 | 0.11448 | 0.11452 | 0.11456 | 0.1146 | 0.11464 | 0.11468 | 0.11472 | 0.11476 | 0.1148 | 0.11484 | 0.11488 | 0.11492 | 0.11496 | 0.115 | 0.11504 | 0.11508 | 0.11512 | 0.11516 | 0.1152 | 0.11524 | 0.11528 | 0.11532 | 0.11536 | 0.1154 | 0.11548 | 0.11556 | 0.11564 | 0.11572 | 0.1158 | 0.11588 | 0.11596 | 0.11604 | 0.11612 | 0.1162
| 0.06 | 0.0794 | 0.0803 | 0.0812 | 0.0821 | 0.083 | 0.08375 | 0.0845 | 0.08525 | 0.086 | 0.08675 | 0.0875 | 0.08825 | 0.089 | 0.08975 | 0.0905 | 0.09125 | 0.092 | 0.09275 | 0.0935 | 0.09425 | 0.095 | 0.09532 | 0.09564 | 0.09596 | 0.09628 | 0.0966 | 0.09692 | 0.09724 | 0.09756 | 0.09788 | 0.0982 | 0.09852 | 0.09884 | 0.09916 | 0.09948 | 0.0998 | 0.10012 | 0.10044 | 0.10076 | 0.10108 | 0.1014 | 0.10184 | 0.10228 | 0.10272 | 0.10316 | 0.1036 | 0.10384 | 0.10408 | 0.10432 | 0.10456 | 0.1048 | 0.105 | 0.1052 | 0.1054 | 0.1056 | 0.1058 | 0.106 | 0.1062 | 0.1064 | 0.1066 | 0.1068 | 0.107 | 0.1072 | 0.1074 | 0.1076 | 0.1078 | 0.108 | 0.1082 | 0.1084 | 0.1086 | 0.1088 | 0.10892 | 0.10904 | 0.10916 | 0.10928 | 0.1094 | 0.10952 | 0.10964 | 0.10976 | 0.10988 | 0.11 | 0.11012 | 0.11024 | 0.11036 | 0.11048 | 0.1106 | 0.11072 | 0.11084 | 0.11096 | 0.11108 | 0.1112 | 0.11136 | 0.11152 | 0.11168 | 0.11184 | 0.112 | 0.11208 | 0.11216 | 0.11224 | 0.11232 | 0.1124 | 0.11248 | 0.11256 | 0.11264 | 0.11272 | 0.1128 | 0.11288 | 0.11296 | 0.11304 | 0.11312 | 0.1132 | 0.11328 | 0.11336 | 0.11344 | 0.11352 | 0.1136 | 0.11372 | 0.11384 | 0.11396 | 0.11408 | 0.1142 | 0.11428 | 0.11436 | 0.11444 | 0.11452 | 0.1146 | 0.11464 | 0.11468 | 0.11472 | 0.11476 | 0.1148 | 0.11484 | 0.11488 | 0.11492 | 0.11496 | 0.115 | 0.11504 | 0.11508 | 0.11512 | 0.11516 | 0.1152 | 0.11524 | 0.11528 | 0.11532 | 0.11536 | 0.1154 | 0.11544 | 0.11548 | 0.11552 | 0.11556 | 0.1156 | 0.11564 | 0.11568 | 0.11572 | 0.11576 | 0.1158 | 0.11584 | 0.11588 | 0.11592 | 0.11596 | 0.116 | 0.11604 | 0.11608 | 0.11612 | 0.11616 | 0.1162 | 0.11628 | 0.11636 | 0.11644 | 0.11652 | 0.1166
| 0.05 | 0.082 | 0.08275 | 0.0835 | 0.08425 | 0.085 | 0.08575 | 0.0865 | 0.08725 | 0.088 | 0.08875 | 0.0895 | 0.09025 | 0.091 | 0.09175 | 0.0925 | 0.09325 | 0.094 | 0.09475 | 0.0955 | 0.09625 | 0.097 | 0.09732 | 0.09764 | 0.09796 | 0.09828 | 0.0986 | 0.09892 | 0.09924 | 0.09956 | 0.09988 | 0.1002 | 0.10052 | 0.10084 | 0.10116 | 0.10148 | 0.1018 | 0.10212 | 0.10244 | 0.10276 | 0.10308 | 0.1034 | 0.10372 | 0.10404 | 0.10436 | 0.10468 | 0.105 | 0.1052 | 0.1054 | 0.1056 | 0.1058 | 0.106 | 0.1062 | 0.1064 | 0.1066 | 0.1068 | 0.107 | 0.1072 | 0.1074 | 0.1076 | 0.1078 | 0.108 | 0.1082 | 0.1084 | 0.1086 | 0.1088 | 0.109 | 0.1092 | 0.1094 | 0.1096 | 0.1098 | 0.11 | 0.11012 | 0.11024 | 0.11036 | 0.11048 | 0.1106 | 0.11072 | 0.11084 | 0.11096 | 0.11108 | 0.1112 | 0.11132 | 0.11144 | 0.11156 | 0.11168 | 0.1118 | 0.11192 | 0.11204 | 0.11216 | 0.11228 | 0.1124 | 0.11252 | 0.11264 | 0.11276 | 0.11288 | 0.113 | 0.11308 | 0.11316 | 0.11324 | 0.11332 | 0.1134 | 0.11348 | 0.11356 | 0.11364 | 0.11372 | 0.1138 | 0.11388 | 0.11396 | 0.11404 | 0.11412 | 0.1142 | 0.11428 | 0.11436 | 0.11444 | 0.11452 | 0.1146 | 0.11468 | 0.11476 | 0.11484 | 0.11492 | 0.115 | 0.11504 | 0.11508 | 0.11512 | 0.11516 | 0.1152 | 0.11524 | 0.11528 | 0.11532 | 0.11536 | 0.1154 | 0.11544 | 0.11548 | 0.11552 | 0.11556 | 0.1156 | 0.11564 | 0.11568 | 0.11572 | 0.11576 | 0.1158 | 0.11584 | 0.11588 | 0.11592 | 0.11596 | 0.116 | 0.11604 | 0.11608 | 0.11612 | 0.11616 | 0.1162 | 0.11624 | 0.11628 | 0.11632 | 0.11636 | 0.1164 | 0.11644 | 0.11648 | 0.11652 | 0.11656 | 0.1166 | 0.11664 | 0.11668 | 0.11672 | 0.11676 | 0.1168 | 0.11684 | 0.11688 | 0.11692 | 0.11696 | 0.117

## B
ضرایب خمش افقی دیوار نوع B |  | لبه راست: گیردار
لبه چپ: مفصلی
لبه تحتانی: مفصلی
لبه فوقانی: آزاد
| μ↓ H/L→ | 0.3 | 0.31 | 0.32 | 0.33 | 0.34 | 0.35 | 0.36 | 0.37 | 0.38 | 0.39 | 0.4 | 0.41 | 0.42 | 0.43 | 0.44 | 0.45 | 0.46 | 0.47 | 0.48 | 0.49 | 0.5 | 0.51 | 0.52 | 0.53 | 0.54 | 0.55 | 0.56 | 0.57 | 0.58 | 0.59 | 0.6 | 0.61 | 0.62 | 0.63 | 0.64 | 0.65 | 0.66 | 0.67 | 0.68 | 0.69 | 0.7 | 0.71 | 0.72 | 0.73 | 0.74 | 0.75 | 0.76 | 0.77 | 0.78 | 0.79 | 0.8 | 0.81 | 0.82 | 0.83 | 0.84 | 0.85 | 0.86 | 0.87 | 0.88 | 0.89 | 0.9 | 0.91 | 0.92 | 0.93 | 0.94 | 0.95 | 0.96 | 0.97 | 0.98 | 0.99 | 1 | 1.01 | 1.02 | 1.03 | 1.04 | 1.05 | 1.06 | 1.07 | 1.08 | 1.09 | 1.1 | 1.11 | 1.12 | 1.13 | 1.14 | 1.15 | 1.16 | 1.17 | 1.18 | 1.19 | 1.2 | 1.21 | 1.22 | 1.23 | 1.24 | 1.25 | 1.26 | 1.27 | 1.28 | 1.29 | 1.3 | 1.31 | 1.32 | 1.33 | 1.34 | 1.35 | 1.36 | 1.37 | 1.38 | 1.39 | 1.4 | 1.41 | 1.42 | 1.43 | 1.44 | 1.45 | 1.46 | 1.47 | 1.48 | 1.49 | 1.5 | 1.51 | 1.52 | 1.53 | 1.54 | 1.55 | 1.56 | 1.57 | 1.58 | 1.59 | 1.6 | 1.61 | 1.62 | 1.63 | 1.64 | 1.65 | 1.66 | 1.67 | 1.68 | 1.69 | 1.7 | 1.71 | 1.72 | 1.73 | 1.74 | 1.75 | 1.76 | 1.77 | 1.78 | 1.79 | 1.8 | 1.81 | 1.82 | 1.83 | 1.84 | 1.85 | 1.86 | 1.87 | 1.88 | 1.89 | 1.9 | 1.91 | 1.92 | 1.93 | 1.94 | 1.95 | 1.96 | 1.97 | 1.98 | 1.99 | 2
| 1 | 0.024 | 0.02455 | 0.0251 | 0.02565 | 0.0262 | 0.02675 | 0.0273 | 0.02785 | 0.0284 | 0.02895 | 0.0295 | 0.03005 | 0.0306 | 0.03115 | 0.0317 | 0.03225 | 0.0328 | 0.03335 | 0.0339 | 0.03445 | 0.035 | 0.03544 | 0.03588 | 0.03632 | 0.03676 | 0.0372 | 0.03764 | 0.03808 | 0.03852 | 0.03896 | 0.0394 | 0.03984 | 0.04028 | 0.04072 | 0.04116 | 0.0416 | 0.04204 | 0.04248 | 0.04292 | 0.04336 | 0.0438 | 0.04424 | 0.04468 | 0.04512 | 0.04556 | 0.046 | 0.04628 | 0.04656 | 0.04684 | 0.04712 | 0.0474 | 0.04768 | 0.04796 | 0.04824 | 0.04852 | 0.0488 | 0.04908 | 0.04936 | 0.04964 | 0.04992 | 0.0502 | 0.05048 | 0.05076 | 0.05104 | 0.05132 | 0.0516 | 0.05188 | 0.05216 | 0.05244 | 0.05272 | 0.053 | 0.05324 | 0.05348 | 0.05372 | 0.05396 | 0.0542 | 0.05444 | 0.05468 | 0.05492 | 0.05516 | 0.0554 | 0.05564 | 0.05588 | 0.05612 | 0.05636 | 0.0566 | 0.05684 | 0.05708 | 0.05732 | 0.05756 | 0.0578 | 0.05804 | 0.05828 | 0.05852 | 0.05876 | 0.059 | 0.05912 | 0.05924 | 0.05936 | 0.05948 | 0.0596 | 0.05972 | 0.05984 | 0.05996 | 0.06008 | 0.0602 | 0.06032 | 0.06044 | 0.06056 | 0.06068 | 0.0608 | 0.06092 | 0.06104 | 0.06116 | 0.06128 | 0.0614 | 0.06152 | 0.06164 | 0.06176 | 0.06188 | 0.062 | 0.06212 | 0.06224 | 0.06236 | 0.06248 | 0.0626 | 0.06272 | 0.06284 | 0.06296 | 0.06308 | 0.0632 | 0.06332 | 0.06344 | 0.06356 | 0.06368 | 0.0638 | 0.06392 | 0.06404 | 0.06416 | 0.06428 | 0.0644 | 0.06452 | 0.06464 | 0.06476 | 0.06488 | 0.065 | 0.06512 | 0.06524 | 0.06536 | 0.06548 | 0.0656 | 0.06572 | 0.06584 | 0.06596 | 0.06608 | 0.0662 | 0.06632 | 0.06644 | 0.06656 | 0.06668 | 0.0668 | 0.06692 | 0.06704 | 0.06716 | 0.06728 | 0.0674 | 0.06752 | 0.06764 | 0.06776 | 0.06788 | 0.068
| 0.99 | 0.0241 | 0.02465 | 0.0252 | 0.02575 | 0.0263 | 0.02685 | 0.0274 | 0.02795 | 0.0285 | 0.02905 | 0.0296 | 0.03015 | 0.0307 | 0.03125 | 0.0318 | 0.03235 | 0.0329 | 0.03345 | 0.034 | 0.03455 | 0.0351 | 0.03554 | 0.03598 | 0.03642 | 0.03686 | 0.0373 | 0.03774 | 0.03818 | 0.03862 | 0.03906 | 0.0395 | 0.03994 | 0.04038 | 0.04082 | 0.04126 | 0.0417 | 0.04214 | 0.04258 | 0.04302 | 0.04346 | 0.0439 | 0.04434 | 0.04478 | 0.04522 | 0.04566 | 0.0461 | 0.04638 | 0.04666 | 0.04694 | 0.04722 | 0.0475 | 0.04778 | 0.04806 | 0.04834 | 0.04862 | 0.0489 | 0.04918 | 0.04946 | 0.04974 | 0.05002 | 0.0503 | 0.05058 | 0.05086 | 0.05114 | 0.05142 | 0.0517 | 0.05198 | 0.05226 | 0.05256 | 0.05288 | 0.0532 | 0.0534 | 0.0536 | 0.05382 | 0.05406 | 0.0543 | 0.05454 | 0.05478 | 0.05502 | 0.05526 | 0.0555 | 0.05574 | 0.05598 | 0.05622 | 0.05646 | 0.0567 | 0.05694 | 0.05718 | 0.05742 | 0.05766 | 0.0579 | 0.05814 | 0.05838 | 0.05862 | 0.05886 | 0.0591 | 0.05922 | 0.05934 | 0.05946 | 0.05958 | 0.0597 | 0.05982 | 0.05994 | 0.06006 | 0.06018 | 0.0603 | 0.06042 | 0.06054 | 0.06066 | 0.06078 | 0.0609 | 0.06102 | 0.06114 | 0.06126 | 0.06138 | 0.0615 | 0.06162 | 0.06174 | 0.06186 | 0.06198 | 0.0621 | 0.06222 | 0.06234 | 0.06246 | 0.06258 | 0.0627 | 0.06282 | 0.06294 | 0.06306 | 0.06318 | 0.0633 | 0.06342 | 0.06354 | 0.06366 | 0.06378 | 0.0639 | 0.06402 | 0.06414 | 0.06426 | 0.06438 | 0.0645 | 0.06462 | 0.06474 | 0.06486 | 0.06498 | 0.0651 | 0.06518 | 0.06526 | 0.06536 | 0.06548 | 0.0656 | 0.06572 | 0.06584 | 0.06596 | 0.06608 | 0.0662 | 0.06632 | 0.06644 | 0.06656 | 0.06668 | 0.0668 | 0.06692 | 0.06704 | 0.06716 | 0.06728 | 0.0674 | 0.06752 | 0.06764 | 0.06776 | 0.06788 | 0.068
| 0.98 | 0.0242 | 0.02475 | 0.0253 | 0.02585 | 0.0264 | 0.02695 | 0.0275 | 0.02805 | 0.0286 | 0.02915 | 0.0297 | 0.03025 | 0.0308 | 0.03135 | 0.0319 | 0.03245 | 0.033 | 0.03355 | 0.0341 | 0.03465 | 0.0352 | 0.03564 | 0.03608 | 0.03652 | 0.03696 | 0.0374 | 0.03784 | 0.03828 | 0.03872 | 0.03916 | 0.0396 | 0.04004 | 0.04048 | 0.04092 | 0.04136 | 0.0418 | 0.04224 | 0.04268 | 0.04312 | 0.04356 | 0.044 | 0.04444 | 0.04488 | 0.04532 | 0.04576 | 0.0462 | 0.04648 | 0.04676 | 0.04704 | 0.04732 | 0.0476 | 0.04788 | 0.04816 | 0.04844 | 0.04872 | 0.049 | 0.04928 | 0.04956 | 0.04984 | 0.05012 | 0.0504 | 0.05068 | 0.05096 | 0.05124 | 0.05152 | 0.0518 | 0.05212 | 0.05244 | 0.05276 | 0.05308 | 0.0534 | 0.0536 | 0.0538 | 0.054 | 0.0542 | 0.0544 | 0.05464 | 0.05488 | 0.05512 | 0.05536 | 0.0556 | 0.05584 | 0.05608 | 0.05632 | 0.05656 | 0.0568 | 0.05704 | 0.05728 | 0.05752 | 0.05776 | 0.058 | 0.05824 | 0.05848 | 0.05872 | 0.05896 | 0.0592 | 0.05932 | 0.05944 | 0.05956 | 0.05968 | 0.0598 | 0.05992 | 0.06004 | 0.06016 | 0.06028 | 0.0604 | 0.06052 | 0.06064 | 0.06076 | 0.06088 | 0.061 | 0.06112 | 0.06124 | 0.06136 | 0.06148 | 0.0616 | 0.06172 | 0.06184 | 0.06196 | 0.06208 | 0.0622 | 0.06232 | 0.06244 | 0.06256 | 0.06268 | 0.0628 | 0.06292 | 0.06304 | 0.06316 | 0.06328 | 0.0634 | 0.06352 | 0.06364 | 0.06376 | 0.06388 | 0.064 | 0.06412 | 0.06424 | 0.06436 | 0.06448 | 0.0646 | 0.06472 | 0.06484 | 0.06496 | 0.06508 | 0.0652 | 0.06528 | 0.06536 | 0.06544 | 0.06552 | 0.0656 | 0.06572 | 0.06584 | 0.06596 | 0.06608 | 0.0662 | 0.06632 | 0.06644 | 0.06656 | 0.06668 | 0.0668 | 0.06692 | 0.06704 | 0.06716 | 0.06728 | 0.0674 | 0.06752 | 0.06764 | 0.06776 | 0.06788 | 0.068
| 0.97 | 0.0243 | 0.02485 | 0.0254 | 0.02595 | 0.0265 | 0.02705 | 0.0276 | 0.02815 | 0.0287 | 0.02925 | 0.0298 | 0.03035 | 0.0309 | 0.03145 | 0.032 | 0.03255 | 0.0331 | 0.03365 | 0.0342 | 0.03475 | 0.0353 | 0.03574 | 0.03618 | 0.03662 | 0.03706 | 0.0375 | 0.03794 | 0.03838 | 0.03882 | 0.03926 | 0.0397 | 0.04014 | 0.04058 | 0.04102 | 0.04146 | 0.0419 | 0.04234 | 0.04278 | 0.04322 | 0.04366 | 0.0441 | 0.04454 | 0.04498 | 0.04542 | 0.04586 | 0.0463 | 0.04658 | 0.04686 | 0.04714 | 0.04742 | 0.0477 | 0.04798 | 0.04826 | 0.04854 | 0.04882 | 0.0491 | 0.04938 | 0.04966 | 0.04994 | 0.05022 | 0.0505 | 0.05078 | 0.05106 | 0.05136 | 0.05168 | 0.052 | 0.05232 | 0.05264 | 0.05296 | 0.05328 | 0.0536 | 0.0538 | 0.054 | 0.0542 | 0.0544 | 0.0546 | 0.0548 | 0.055 | 0.05522 | 0.05546 | 0.0557 | 0.05594 | 0.05618 | 0.05642 | 0.05666 | 0.0569 | 0.05714 | 0.05738 | 0.05762 | 0.05786 | 0.0581 | 0.05834 | 0.05858 | 0.05882 | 0.05906 | 0.0593 | 0.05942 | 0.05954 | 0.05966 | 0.05978 | 0.0599 | 0.06002 | 0.06014 | 0.06026 | 0.06038 | 0.0605 | 0.06062 | 0.06074 | 0.06086 | 0.06098 | 0.0611 | 0.06122 | 0.06134 | 0.06146 | 0.06158 | 0.0617 | 0.06182 | 0.06194 | 0.06206 | 0.06218 | 0.0623 | 0.06242 | 0.06254 | 0.06266 | 0.06278 | 0.0629 | 0.06302 | 0.06314 | 0.06326 | 0.06338 | 0.0635 | 0.06362 | 0.06374 | 0.06386 | 0.06398 | 0.0641 | 0.06422 | 0.06434 | 0.06446 | 0.06458 | 0.0647 | 0.06482 | 0.06494 | 0.06506 | 0.06518 | 0.0653 | 0.06538 | 0.06546 | 0.06554 | 0.06562 | 0.0657 | 0.06578 | 0.06586 | 0.06596 | 0.06608 | 0.0662 | 0.06632 | 0.06644 | 0.06656 | 0.06668 | 0.0668 | 0.06692 | 0.06704 | 0.06716 | 0.06728 | 0.0674 | 0.06752 | 0.06764 | 0.06776 | 0.06788 | 0.068
| 0.96 | 0.0244 | 0.02495 | 0.0255 | 0.02605 | 0.0266 | 0.02715 | 0.0277 | 0.02825 | 0.0288 | 0.02935 | 0.0299 | 0.03045 | 0.031 | 0.03155 | 0.0321 | 0.03265 | 0.0332 | 0.03375 | 0.0343 | 0.03485 | 0.0354 | 0.03584 | 0.03628 | 0.03672 | 0.03716 | 0.0376 | 0.03804 | 0.03848 | 0.03892 | 0.03936 | 0.0398 | 0.04024 | 0.04068 | 0.04112 | 0.04156 | 0.042 | 0.04244 | 0.04288 | 0.04332 | 0.04376 | 0.0442 | 0.04464 | 0.04508 | 0.04552 | 0.04596 | 0.0464 | 0.04668 | 0.04696 | 0.04724 | 0.04752 | 0.0478 | 0.04808 | 0.04836 | 0.04864 | 0.04892 | 0.0492 | 0.04948 | 0.04976 | 0.05004 | 0.05032 | 0.0506 | 0.05092 | 0.05124 | 0.05156 | 0.05188 | 0.0522 | 0.05252 | 0.05284 | 0.05316 | 0.05348 | 0.0538 | 0.054 | 0.0542 | 0.0544 | 0.0546 | 0.0548 | 0.055 | 0.0552 | 0.0554 | 0.0556 | 0.0558 | 0.05604 | 0.05628 | 0.05652 | 0.05676 | 0.057 | 0.05724 | 0.05748 | 0.05772 | 0.05796 | 0.0582 | 0.05844 | 0.05868 | 0.05892 | 0.05916 | 0.0594 | 0.05952 | 0.05964 | 0.05976 | 0.05988 | 0.06 | 0.06012 | 0.06024 | 0.06036 | 0.06048 | 0.0606 | 0.06072 | 0.06084 | 0.06096 | 0.06108 | 0.0612 | 0.06132 | 0.06144 | 0.06156 | 0.06168 | 0.0618 | 0.06192 | 0.06204 | 0.06216 | 0.06228 | 0.0624 | 0.06252 | 0.06264 | 0.06276 | 0.06288 | 0.063 | 0.06312 | 0.06324 | 0.06336 | 0.06348 | 0.0636 | 0.06372 | 0.06384 | 0.06396 | 0.06408 | 0.0642 | 0.06432 | 0.06444 | 0.06456 | 0.06468 | 0.0648 | 0.06492 | 0.06504 | 0.06516 | 0.06528 | 0.0654 | 0.06548 | 0.06556 | 0.06564 | 0.06572 | 0.0658 | 0.06588 | 0.06596 | 0.06604 | 0.06612 | 0.0662 | 0.06632 | 0.06644 | 0.06656 | 0.06668 | 0.0668 | 0.06692 | 0.06704 | 0.06716 | 0.06728 | 0.0674 | 0.06752 | 0.06764 | 0.06776 | 0.06788 | 0.068
| 0.95 | 0.0245 | 0.02505 | 0.0256 | 0.02615 | 0.0267 | 0.02725 | 0.0278 | 0.02835 | 0.0289 | 0.02945 | 0.03 | 0.03055 | 0.0311 | 0.03165 | 0.0322 | 0.03275 | 0.0333 | 0.03385 | 0.0344 | 0.03495 | 0.0355 | 0.03594 | 0.03638 | 0.03682 | 0.03726 | 0.0377 | 0.03814 | 0.03858 | 0.03902 | 0.03946 | 0.0399 | 0.04034 | 0.04078 | 0.04122 | 0.04166 | 0.0421 | 0.04254 | 0.04298 | 0.04342 | 0.04386 | 0.0443 | 0.04474 | 0.04518 | 0.04562 | 0.04606 | 0.0465 | 0.04678 | 0.04706 | 0.04734 | 0.04762 | 0.0479 | 0.04818 | 0.04846 | 0.04874 | 0.04902 | 0.0493 | 0.04958 | 0.04986 | 0.05016 | 0.05048 | 0.0508 | 0.05112 | 0.05144 | 0.05176 | 0.05208 | 0.0524 | 0.05272 | 0.05304 | 0.05336 | 0.05368 | 0.054 | 0.0542 | 0.0544 | 0.0546 | 0.0548 | 0.055 | 0.0552 | 0.0554 | 0.0556 | 0.0558 | 0.056 | 0.0562 | 0.0564 | 0.05662 | 0.05686 | 0.0571 | 0.05734 | 0.05758 | 0.05782 | 0.05806 | 0.0583 | 0.05854 | 0.05878 | 0.05902 | 0.05926 | 0.0595 | 0.05962 | 0.05974 | 0.05986 | 0.05998 | 0.0601 | 0.06022 | 0.06034 | 0.06046 | 0.06058 | 0.0607 | 0.06082 | 0.06094 | 0.06106 | 0.06118 | 0.0613 | 0.06142 | 0.06154 | 0.06166 | 0.06178 | 0.0619 | 0.06202 | 0.06214 | 0.06226 | 0.06238 | 0.0625 | 0.06262 | 0.06274 | 0.06286 | 0.06298 | 0.0631 | 0.06322 | 0.06334 | 0.06346 | 0.06358 | 0.0637 | 0.06382 | 0.06394 | 0.06406 | 0.06418 | 0.0643 | 0.06442 | 0.06454 | 0.06466 | 0.06478 | 0.0649 | 0.06502 | 0.06514 | 0.06526 | 0.06538 | 0.0655 | 0.06558 | 0.06566 | 0.06574 | 0.06582 | 0.0659 | 0.06598 | 0.06606 | 0.06614 | 0.06622 | 0.0663 | 0.06638 | 0.06646 | 0.06656 | 0.06668 | 0.0668 | 0.06692 | 0.06704 | 0.06716 | 0.06728 | 0.0674 | 0.06752 | 0.06764 | 0.06776 | 0.06788 | 0.068
| 0.94 | 0.0246 | 0.02515 | 0.0257 | 0.02625 | 0.0268 | 0.02735 | 0.0279 | 0.02845 | 0.029 | 0.02955 | 0.0301 | 0.03065 | 0.0312 | 0.03175 | 0.0323 | 0.03285 | 0.0334 | 0.03395 | 0.0345 | 0.03505 | 0.0356 | 0.03604 | 0.03648 | 0.03692 | 0.03736 | 0.0378 | 0.03824 | 0.03868 | 0.03912 | 0.03956 | 0.04 | 0.04044 | 0.04088 | 0.04132 | 0.04176 | 0.0422 | 0.04264 | 0.04308 | 0.04352 | 0.04396 | 0.0444 | 0.04484 | 0.04528 | 0.04572 | 0.04616 | 0.0466 | 0.04688 | 0.04716 | 0.04744 | 0.04772 | 0.048 | 0.04828 | 0.04856 | 0.04884 | 0.04912 | 0.0494 | 0.04972 | 0.05004 | 0.05036 | 0.05068 | 0.051 | 0.05132 | 0.05164 | 0.05196 | 0.05228 | 0.0526 | 0.05292 | 0.05324 | 0.05356 | 0.05388 | 0.0542 | 0.0544 | 0.0546 | 0.0548 | 0.055 | 0.0552 | 0.0554 | 0.0556 | 0.0558 | 0.056 | 0.0562 | 0.0564 | 0.0566 | 0.0568 | 0.057 | 0.0572 | 0.05744 | 0.05768 | 0.05792 | 0.05816 | 0.0584 | 0.05864 | 0.05888 | 0.05912 | 0.05936 | 0.0596 | 0.05972 | 0.05984 | 0.05996 | 0.06008 | 0.0602 | 0.06032 | 0.06044 | 0.06056 | 0.06068 | 0.0608 | 0.06092 | 0.06104 | 0.06116 | 0.06128 | 0.0614 | 0.06152 | 0.06164 | 0.06176 | 0.06188 | 0.062 | 0.06212 | 0.06224 | 0.06236 | 0.06248 | 0.0626 | 0.06272 | 0.06284 | 0.06296 | 0.06308 | 0.0632 | 0.06332 | 0.06344 | 0.06356 | 0.06368 | 0.0638 | 0.06392 | 0.06404 | 0.06416 | 0.06428 | 0.0644 | 0.06452 | 0.06464 | 0.06476 | 0.06488 | 0.065 | 0.06512 | 0.06524 | 0.06536 | 0.06548 | 0.0656 | 0.06568 | 0.06576 | 0.06584 | 0.06592 | 0.066 | 0.06608 | 0.06616 | 0.06624 | 0.06632 | 0.0664 | 0.06648 | 0.06656 | 0.06664 | 0.06672 | 0.0668 | 0.06692 | 0.06704 | 0.06716 | 0.06728 | 0.0674 | 0.06752 | 0.06764 | 0.06776 | 0.06788 | 0.068
| 0.93 | 0.0247 | 0.02525 | 0.0258 | 0.02635 | 0.0269 | 0.02745 | 0.028 | 0.02855 | 0.0291 | 0.02965 | 0.0302 | 0.03075 | 0.0313 | 0.03185 | 0.0324 | 0.03295 | 0.0335 | 0.03405 | 0.0346 | 0.03515 | 0.0357 | 0.03614 | 0.03658 | 0.03702 | 0.03746 | 0.0379 | 0.03834 | 0.03878 | 0.03922 | 0.03966 | 0.0401 | 0.04054 | 0.04098 | 0.04142 | 0.04186 | 0.0423 | 0.04274 | 0.04318 | 0.04362 | 0.04406 | 0.0445 | 0.04494 | 0.04538 | 0.04582 | 0.04626 | 0.0467 | 0.04698 | 0.04726 | 0.04754 | 0.04782 | 0.0481 | 0.04838 | 0.04866 | 0.04896 | 0.04928 | 0.0496 | 0.04992 | 0.05024 | 0.05056 | 0.05088 | 0.0512 | 0.05152 | 0.05184 | 0.05216 | 0.05248 | 0.0528 | 0.05312 | 0.05344 | 0.05376 | 0.05408 | 0.0544 | 0.0546 | 0.0548 | 0.055 | 0.0552 | 0.0554 | 0.0556 | 0.0558 | 0.056 | 0.0562 | 0.0564 | 0.0566 | 0.0568 | 0.057 | 0.0572 | 0.0574 | 0.0576 | 0.0578 | 0.05802 | 0.05826 | 0.0585 | 0.05874 | 0.05898 | 0.05922 | 0.05946 | 0.0597 | 0.05982 | 0.05994 | 0.06006 | 0.06018 | 0.0603 | 0.06042 | 0.06054 | 0.06066 | 0.06078 | 0.0609 | 0.06102 | 0.06114 | 0.06126 | 0.06138 | 0.0615 | 0.06162 | 0.06174 | 0.06186 | 0.06198 | 0.0621 | 0.06222 | 0.06234 | 0.06246 | 0.06258 | 0.0627 | 0.06282 | 0.06294 | 0.06306 | 0.06318 | 0.0633 | 0.06342 | 0.06354 | 0.06366 | 0.06378 | 0.0639 | 0.06402 | 0.06414 | 0.06426 | 0.06438 | 0.0645 | 0.06462 | 0.06474 | 0.06486 | 0.06498 | 0.0651 | 0.06522 | 0.06534 | 0.06546 | 0.06558 | 0.0657 | 0.06578 | 0.06586 | 0.06594 | 0.06602 | 0.0661 | 0.06618 | 0.06626 | 0.06634 | 0.06642 | 0.0665 | 0.06658 | 0.06666 | 0.06674 | 0.06682 | 0.0669 | 0.06698 | 0.06706 | 0.06716 | 0.06728 | 0.0674 | 0.06752 | 0.06764 | 0.06776 | 0.06788 | 0.068
| 0.92 | 0.0248 | 0.02535 | 0.0259 | 0.02645 | 0.027 | 0.02755 | 0.0281 | 0.02865 | 0.0292 | 0.02975 | 0.0303 | 0.03085 | 0.0314 | 0.03195 | 0.0325 | 0.03305 | 0.0336 | 0.03415 | 0.0347 | 0.03525 | 0.0358 | 0.03624 | 0.03668 | 0.03712 | 0.03756 | 0.038 | 0.03844 | 0.03888 | 0.03932 | 0.03976 | 0.0402 | 0.04064 | 0.04108 | 0.04152 | 0.04196 | 0.0424 | 0.04284 | 0.04328 | 0.04372 | 0.04416 | 0.0446 | 0.04504 | 0.04548 | 0.04592 | 0.04636 | 0.0468 | 0.04708 | 0.04736 | 0.04764 | 0.04792 | 0.0482 | 0.04852 | 0.04884 | 0.04916 | 0.04948 | 0.0498 | 0.05012 | 0.05044 | 0.05076 | 0.05108 | 0.0514 | 0.05172 | 0.05204 | 0.05236 | 0.05268 | 0.053 | 0.05332 | 0.05364 | 0.05396 | 0.05428 | 0.0546 | 0.0548 | 0.055 | 0.0552 | 0.0554 | 0.0556 | 0.0558 | 0.056 | 0.0562 | 0.0564 | 0.0566 | 0.0568 | 0.057 | 0.0572 | 0.0574 | 0.0576 | 0.0578 | 0.058 | 0.0582 | 0.0584 | 0.0586 | 0.05884 | 0.05908 | 0.05932 | 0.05956 | 0.0598 | 0.05992 | 0.06004 | 0.06016 | 0.06028 | 0.0604 | 0.06052 | 0.06064 | 0.06076 | 0.06088 | 0.061 | 0.06112 | 0.06124 | 0.06136 | 0.06148 | 0.0616 | 0.06172 | 0.06184 | 0.06196 | 0.06208 | 0.0622 | 0.06232 | 0.06244 | 0.06256 | 0.06268 | 0.0628 | 0.06292 | 0.06304 | 0.06316 | 0.06328 | 0.0634 | 0.06352 | 0.06364 | 0.06376 | 0.06388 | 0.064 | 0.06412 | 0.06424 | 0.06436 | 0.06448 | 0.0646 | 0.06472 | 0.06484 | 0.06496 | 0.06508 | 0.0652 | 0.06532 | 0.06544 | 0.06556 | 0.06568 | 0.0658 | 0.06588 | 0.06596 | 0.06604 | 0.06612 | 0.0662 | 0.06628 | 0.06636 | 0.06644 | 0.06652 | 0.0666 | 0.06668 | 0.06676 | 0.06684 | 0.06692 | 0.067 | 0.06708 | 0.06716 | 0.06724 | 0.06732 | 0.0674 | 0.06752 | 0.06764 | 0.06776 | 0.06788 | 0.068
| 0.91 | 0.0249 | 0.02545 | 0.026 | 0.02655 | 0.0271 | 0.02765 | 0.0282 | 0.02875 | 0.0293 | 0.02985 | 0.0304 | 0.03095 | 0.0315 | 0.03205 | 0.0326 | 0.03315 | 0.0337 | 0.03425 | 0.0348 | 0.03535 | 0.0359 | 0.03634 | 0.03678 | 0.03722 | 0.03766 | 0.0381 | 0.03854 | 0.03898 | 0.03942 | 0.03986 | 0.0403 | 0.04074 | 0.04118 | 0.04162 | 0.04206 | 0.0425 | 0.04294 | 0.04338 | 0.04382 | 0.04426 | 0.0447 | 0.04514 | 0.04558 | 0.04602 | 0.04646 | 0.0469 | 0.04718 | 0.04746 | 0.04776 | 0.04808 | 0.0484 | 0.04872 | 0.04904 | 0.04936 | 0.04968 | 0.05 | 0.05032 | 0.05064 | 0.05096 | 0.05128 | 0.0516 | 0.05192 | 0.05224 | 0.05256 | 0.05288 | 0.0532 | 0.05352 | 0.05384 | 0.05416 | 0.05448 | 0.0548 | 0.055 | 0.0552 | 0.0554 | 0.0556 | 0.0558 | 0.056 | 0.0562 | 0.0564 | 0.0566 | 0.0568 | 0.057 | 0.0572 | 0.0574 | 0.0576 | 0.0578 | 0.058 | 0.0582 | 0.0584 | 0.0586 | 0.0588 | 0.059 | 0.0592 | 0.05942 | 0.05966 | 0.0599 | 0.06002 | 0.06014 | 0.06026 | 0.06038 | 0.0605 | 0.06062 | 0.06074 | 0.06086 | 0.06098 | 0.0611 | 0.06122 | 0.06134 | 0.06146 | 0.06158 | 0.0617 | 0.06182 | 0.06194 | 0.06206 | 0.06218 | 0.0623 | 0.06242 | 0.06254 | 0.06266 | 0.06278 | 0.0629 | 0.06302 | 0.06314 | 0.06326 | 0.06338 | 0.0635 | 0.06362 | 0.06374 | 0.06386 | 0.06398 | 0.0641 | 0.06422 | 0.06434 | 0.06446 | 0.06458 | 0.0647 | 0.06482 | 0.06494 | 0.06506 | 0.06518 | 0.0653 | 0.06542 | 0.06554 | 0.06566 | 0.06578 | 0.0659 | 0.06598 | 0.06606 | 0.06614 | 0.06622 | 0.0663 | 0.06638 | 0.06646 | 0.06654 | 0.06662 | 0.0667 | 0.06678 | 0.06686 | 0.06694 | 0.06702 | 0.0671 | 0.06718 | 0.06726 | 0.06734 | 0.06742 | 0.0675 | 0.06758 | 0.06766 | 0.06776 | 0.06788 | 0.068
| 0.9 | 0.025 | 0.02555 | 0.0261 | 0.02665 | 0.0272 | 0.02775 | 0.0283 | 0.02885 | 0.0294 | 0.02995 | 0.0305 | 0.03105 | 0.0316 | 0.03215 | 0.0327 | 0.03325 | 0.0338 | 0.03435 | 0.0349 | 0.03545 | 0.036 | 0.03644 | 0.03688 | 0.03732 | 0.03776 | 0.0382 | 0.03864 | 0.03908 | 0.03952 | 0.03996 | 0.0404 | 0.04084 | 0.04128 | 0.04172 | 0.04216 | 0.0426 | 0.04304 | 0.04348 | 0.04392 | 0.04436 | 0.0448 | 0.04524 | 0.04568 | 0.04612 | 0.04656 | 0.047 | 0.04732 | 0.04764 | 0.04796 | 0.04828 | 0.0486 | 0.04892 | 0.04924 | 0.04956 | 0.04988 | 0.0502 | 0.05052 | 0.05084 | 0.05116 | 0.05148 | 0.0518 | 0.05212 | 0.05244 | 0.05276 | 0.05308 | 0.0534 | 0.05372 | 0.05404 | 0.05436 | 0.05468 | 0.055 | 0.0552 | 0.0554 | 0.0556 | 0.0558 | 0.056 | 0.0562 | 0.0564 | 0.0566 | 0.0568 | 0.057 | 0.0572 | 0.0574 | 0.0576 | 0.0578 | 0.058 | 0.0582 | 0.0584 | 0.0586 | 0.0588 | 0.059 | 0.0592 | 0.0594 | 0.0596 | 0.0598 | 0.06 | 0.06012 | 0.06024 | 0.06036 | 0.06048 | 0.0606 | 0.06072 | 0.06084 | 0.06096 | 0.06108 | 0.0612 | 0.06132 | 0.06144 | 0.06156 | 0.06168 | 0.0618 | 0.06192 | 0.06204 | 0.06216 | 0.06228 | 0.0624 | 0.06252 | 0.06264 | 0.06276 | 0.06288 | 0.063 | 0.06312 | 0.06324 | 0.06336 | 0.06348 | 0.0636 | 0.06372 | 0.06384 | 0.06396 | 0.06408 | 0.0642 | 0.06432 | 0.06444 | 0.06456 | 0.06468 | 0.0648 | 0.06492 | 0.06504 | 0.06516 | 0.06528 | 0.0654 | 0.06552 | 0.06564 | 0.06576 | 0.06588 | 0.066 | 0.06608 | 0.06616 | 0.06624 | 0.06632 | 0.0664 | 0.06648 | 0.06656 | 0.06664 | 0.06672 | 0.0668 | 0.06688 | 0.06696 | 0.06704 | 0.06712 | 0.0672 | 0.06728 | 0.06736 | 0.06744 | 0.06752 | 0.0676 | 0.06768 | 0.06776 | 0.06784 | 0.06792 | 0.068
| 0.89 | 0.0252 | 0.02575 | 0.0263 | 0.02685 | 0.0274 | 0.02795 | 0.0285 | 0.02905 | 0.0296 | 0.03015 | 0.0307 | 0.03125 | 0.0318 | 0.03235 | 0.0329 | 0.03345 | 0.034 | 0.03455 | 0.0351 | 0.0356 | 0.0361 | 0.03654 | 0.03698 | 0.03742 | 0.03786 | 0.0383 | 0.03874 | 0.03918 | 0.03962 | 0.04006 | 0.0405 | 0.04094 | 0.04138 | 0.04182 | 0.04226 | 0.0427 | 0.04314 | 0.04358 | 0.04402 | 0.04446 | 0.0449 | 0.04534 | 0.04578 | 0.04624 | 0.04672 | 0.0472 | 0.04748 | 0.04776 | 0.04806 | 0.04838 | 0.0487 | 0.04902 | 0.04934 | 0.04966 | 0.04998 | 0.0503 | 0.05062 | 0.05094 | 0.05126 | 0.05158 | 0.0519 | 0.05222 | 0.05254 | 0.05286 | 0.05318 | 0.0535 | 0.05382 | 0.05414 | 0.05446 | 0.05478 | 0.0551 | 0.0553 | 0.0555 | 0.0557 | 0.0559 | 0.0561 | 0.0563 | 0.0565 | 0.0567 | 0.0569 | 0.0571 | 0.0573 | 0.0575 | 0.0577 | 0.0579 | 0.0581 | 0.0583 | 0.0585 | 0.0587 | 0.0589 | 0.0591 | 0.0593 | 0.0595 | 0.0597 | 0.0599 | 0.0601 | 0.06026 | 0.06042 | 0.06056 | 0.06068 | 0.0608 | 0.06092 | 0.06104 | 0.06116 | 0.06128 | 0.0614 | 0.06152 | 0.06164 | 0.06176 | 0.06188 | 0.062 | 0.06212 | 0.06224 | 0.06236 | 0.06248 | 0.0626 | 0.06272 | 0.06284 | 0.06296 | 0.06308 | 0.0632 | 0.06332 | 0.06344 | 0.06356 | 0.06368 | 0.0638 | 0.06392 | 0.06404 | 0.06416 | 0.06428 | 0.0644 | 0.06452 | 0.06464 | 0.06476 | 0.06488 | 0.065 | 0.06512 | 0.06524 | 0.06536 | 0.06548 | 0.0656 | 0.06572 | 0.06584 | 0.06594 | 0.06602 | 0.0661 | 0.06618 | 0.06626 | 0.06634 | 0.06642 | 0.0665 | 0.06658 | 0.06666 | 0.06674 | 0.06682 | 0.0669 | 0.06698 | 0.06706 | 0.06714 | 0.06722 | 0.0673 | 0.06738 | 0.06746 | 0.06754 | 0.06762 | 0.0677 | 0.06778 | 0.06786 | 0.06794 | 0.06802 | 0.0681
| 0.88 | 0.0254 | 0.02595 | 0.0265 | 0.02705 | 0.0276 | 0.02815 | 0.0287 | 0.02925 | 0.0298 | 0.03035 | 0.0309 | 0.03145 | 0.032 | 0.03255 | 0.0331 | 0.03365 | 0.0342 | 0.0347 | 0.0352 | 0.0357 | 0.0362 | 0.03664 | 0.03708 | 0.03752 | 0.03796 | 0.0384 | 0.03884 | 0.03928 | 0.03972 | 0.04016 | 0.0406 | 0.04104 | 0.04148 | 0.04192 | 0.04236 | 0.0428 | 0.04324 | 0.04368 | 0.04412 | 0.04456 | 0.045 | 0.04548 | 0.04596 | 0.04644 | 0.04692 | 0.0474 | 0.04768 | 0.04796 | 0.04824 | 0.04852 | 0.0488 | 0.04912 | 0.04944 | 0.04976 | 0.05008 | 0.0504 | 0.05072 | 0.05104 | 0.05136 | 0.05168 | 0.052 | 0.05232 | 0.05264 | 0.05296 | 0.05328 | 0.0536 | 0.05392 | 0.05424 | 0.05456 | 0.05488 | 0.0552 | 0.0554 | 0.0556 | 0.0558 | 0.056 | 0.0562 | 0.0564 | 0.0566 | 0.0568 | 0.057 | 0.0572 | 0.0574 | 0.0576 | 0.0578 | 0.058 | 0.0582 | 0.0584 | 0.0586 | 0.0588 | 0.059 | 0.0592 | 0.0594 | 0.0596 | 0.0598 | 0.06 | 0.0602 | 0.06036 | 0.06052 | 0.06068 | 0.06084 | 0.061 | 0.06112 | 0.06124 | 0.06136 | 0.06148 | 0.0616 | 0.06172 | 0.06184 | 0.06196 | 0.06208 | 0.0622 | 0.06232 | 0.06244 | 0.06256 | 0.06268 | 0.0628 | 0.06292 | 0.06304 | 0.06316 | 0.06328 | 0.0634 | 0.06352 | 0.06364 | 0.06376 | 0.06388 | 0.064 | 0.06412 | 0.06424 | 0.06436 | 0.06448 | 0.0646 | 0.06472 | 0.06484 | 0.06496 | 0.06508 | 0.0652 | 0.06532 | 0.06544 | 0.06556 | 0.06568 | 0.0658 | 0.06588 | 0.06596 | 0.06604 | 0.06612 | 0.0662 | 0.06628 | 0.06636 | 0.06644 | 0.06652 | 0.0666 | 0.06668 | 0.06676 | 0.06684 | 0.06692 | 0.067 | 0.06708 | 0.06716 | 0.06724 | 0.06732 | 0.0674 | 0.06748 | 0.06756 | 0.06764 | 0.06772 | 0.0678 | 0.06788 | 0.06796 | 0.06804 | 0.06812 | 0.0682
| 0.87 | 0.0256 | 0.02615 | 0.0267 | 0.02725 | 0.0278 | 0.02835 | 0.0289 | 0.02945 | 0.03 | 0.03055 | 0.0311 | 0.03165 | 0.0322 | 0.03275 | 0.0333 | 0.0338 | 0.0343 | 0.0348 | 0.0353 | 0.0358 | 0.0363 | 0.03674 | 0.03718 | 0.03762 | 0.03806 | 0.0385 | 0.03894 | 0.03938 | 0.03982 | 0.04026 | 0.0407 | 0.04114 | 0.04158 | 0.04202 | 0.04246 | 0.0429 | 0.04334 | 0.04378 | 0.04424 | 0.04472 | 0.0452 | 0.04568 | 0.04616 | 0.04664 | 0.04712 | 0.0476 | 0.04788 | 0.04816 | 0.04844 | 0.04872 | 0.049 | 0.04928 | 0.04956 | 0.04986 | 0.05018 | 0.0505 | 0.05082 | 0.05114 | 0.05146 | 0.05178 | 0.0521 | 0.05242 | 0.05274 | 0.05306 | 0.05338 | 0.0537 | 0.05402 | 0.05434 | 0.05466 | 0.05498 | 0.0553 | 0.0555 | 0.0557 | 0.0559 | 0.0561 | 0.0563 | 0.0565 | 0.0567 | 0.0569 | 0.0571 | 0.0573 | 0.0575 | 0.0577 | 0.0579 | 0.0581 | 0.0583 | 0.0585 | 0.0587 | 0.0589 | 0.0591 | 0.0593 | 0.0595 | 0.0597 | 0.0599 | 0.0601 | 0.0603 | 0.06046 | 0.06062 | 0.06078 | 0.06094 | 0.0611 | 0.06126 | 0.06142 | 0.06156 | 0.06168 | 0.0618 | 0.06192 | 0.06204 | 0.06216 | 0.06228 | 0.0624 | 0.06252 | 0.06264 | 0.06276 | 0.06288 | 0.063 | 0.06312 | 0.06324 | 0.06336 | 0.06348 | 0.0636 | 0.06372 | 0.06384 | 0.06396 | 0.06408 | 0.0642 | 0.06432 | 0.06444 | 0.06456 | 0.06468 | 0.0648 | 0.06492 | 0.06504 | 0.06516 | 0.06528 | 0.0654 | 0.06552 | 0.06564 | 0.06574 | 0.06582 | 0.0659 | 0.06598 | 0.06606 | 0.06614 | 0.06622 | 0.0663 | 0.06638 | 0.06646 | 0.06654 | 0.06662 | 0.0667 | 0.06678 | 0.06686 | 0.06694 | 0.06702 | 0.0671 | 0.06718 | 0.06726 | 0.06734 | 0.06742 | 0.0675 | 0.06758 | 0.06766 | 0.06774 | 0.06782 | 0.0679 | 0.06798 | 0.06806 | 0.06814 | 0.06822 | 0.0683
| 0.86 | 0.0258 | 0.02635 | 0.0269 | 0.02745 | 0.028 | 0.02855 | 0.0291 | 0.02965 | 0.0302 | 0.03075 | 0.0313 | 0.03185 | 0.0324 | 0.0329 | 0.0334 | 0.0339 | 0.0344 | 0.0349 | 0.0354 | 0.0359 | 0.0364 | 0.03684 | 0.03728 | 0.03772 | 0.03816 | 0.0386 | 0.03904 | 0.03948 | 0.03992 | 0.04036 | 0.0408 | 0.04124 | 0.04168 | 0.04212 | 0.04256 | 0.043 | 0.04348 | 0.04396 | 0.04444 | 0.04492 | 0.0454 | 0.04588 | 0.04636 | 0.04684 | 0.04732 | 0.0478 | 0.04808 | 0.04836 | 0.04864 | 0.04892 | 0.0492 | 0.04948 | 0.04976 | 0.05004 | 0.05032 | 0.0506 | 0.05092 | 0.05124 | 0.05156 | 0.05188 | 0.0522 | 0.05252 | 0.05284 | 0.05316 | 0.05348 | 0.0538 | 0.05412 | 0.05444 | 0.05476 | 0.05508 | 0.0554 | 0.0556 | 0.0558 | 0.056 | 0.0562 | 0.0564 | 0.0566 | 0.0568 | 0.057 | 0.0572 | 0.0574 | 0.0576 | 0.0578 | 0.058 | 0.0582 | 0.0584 | 0.0586 | 0.0588 | 0.059 | 0.0592 | 0.0594 | 0.0596 | 0.0598 | 0.06 | 0.0602 | 0.0604 | 0.06056 | 0.06072 | 0.06088 | 0.06104 | 0.0612 | 0.06136 | 0.06152 | 0.06168 | 0.06184 | 0.062 | 0.06212 | 0.06224 | 0.06236 | 0.06248 | 0.0626 | 0.06272 | 0.06284 | 0.06296 | 0.06308 | 0.0632 | 0.06332 | 0.06344 | 0.06356 | 0.06368 | 0.0638 | 0.06392 | 0.06404 | 0.06416 | 0.06428 | 0.0644 | 0.06452 | 0.06464 | 0.06476 | 0.06488 | 0.065 | 0.06512 | 0.06524 | 0.06536 | 0.06548 | 0.0656 | 0.06568 | 0.06576 | 0.06584 | 0.06592 | 0.066 | 0.06608 | 0.06616 | 0.06624 | 0.06632 | 0.0664 | 0.06648 | 0.06656 | 0.06664 | 0.06672 | 0.0668 | 0.06688 | 0.06696 | 0.06704 | 0.06712 | 0.0672 | 0.06728 | 0.06736 | 0.06744 | 0.06752 | 0.0676 | 0.06768 | 0.06776 | 0.06784 | 0.06792 | 0.068 | 0.06808 | 0.06816 | 0.06824 | 0.06832 | 0.0684
| 0.85 | 0.026 | 0.02655 | 0.0271 | 0.02765 | 0.0282 | 0.02875 | 0.0293 | 0.02985 | 0.0304 | 0.03095 | 0.0315 | 0.032 | 0.0325 | 0.033 | 0.0335 | 0.034 | 0.0345 | 0.035 | 0.0355 | 0.036 | 0.0365 | 0.03694 | 0.03738 | 0.03782 | 0.03826 | 0.0387 | 0.03914 | 0.03958 | 0.04002 | 0.04046 | 0.0409 | 0.04134 | 0.04178 | 0.04224 | 0.04272 | 0.0432 | 0.04368 | 0.04416 | 0.04464 | 0.04512 | 0.0456 | 0.04608 | 0.04656 | 0.04704 | 0.04752 | 0.048 | 0.04828 | 0.04856 | 0.04884 | 0.04912 | 0.0494 | 0.04968 | 0.04996 | 0.05024 | 0.05052 | 0.0508 | 0.05108 | 0.05136 | 0.05166 | 0.05198 | 0.0523 | 0.05262 | 0.05294 | 0.05326 | 0.05358 | 0.0539 | 0.05422 | 0.05454 | 0.05486 | 0.05518 | 0.0555 | 0.0557 | 0.0559 | 0.0561 | 0.0563 | 0.0565 | 0.0567 | 0.0569 | 0.0571 | 0.0573 | 0.0575 | 0.0577 | 0.0579 | 0.0581 | 0.0583 | 0.0585 | 0.0587 | 0.0589 | 0.0591 | 0.0593 | 0.0595 | 0.0597 | 0.0599 | 0.0601 | 0.0603 | 0.0605 | 0.06066 | 0.06082 | 0.06098 | 0.06114 | 0.0613 | 0.06146 | 0.06162 | 0.06178 | 0.06194 | 0.0621 | 0.06226 | 0.06242 | 0.06256 | 0.06268 | 0.0628 | 0.06292 | 0.06304 | 0.06316 | 0.06328 | 0.0634 | 0.06352 | 0.06364 | 0.06376 | 0.06388 | 0.064 | 0.06412 | 0.06424 | 0.06436 | 0.06448 | 0.0646 | 0.06472 | 0.06484 | 0.06496 | 0.06508 | 0.0652 | 0.06532 | 0.06544 | 0.06554 | 0.06562 | 0.0657 | 0.06578 | 0.06586 | 0.06594 | 0.06602 | 0.0661 | 0.06618 | 0.06626 | 0.06634 | 0.06642 | 0.0665 | 0.06658 | 0.06666 | 0.06674 | 0.06682 | 0.0669 | 0.06698 | 0.06706 | 0.06714 | 0.06722 | 0.0673 | 0.06738 | 0.06746 | 0.06754 | 0.06762 | 0.0677 | 0.06778 | 0.06786 | 0.06794 | 0.06802 | 0.0681 | 0.06818 | 0.06826 | 0.06834 | 0.06842 | 0.0685
| 0.84 | 0.0262 | 0.02675 | 0.0273 | 0.02785 | 0.0284 | 0.02895 | 0.0295 | 0.03005 | 0.0306 | 0.0311 | 0.0316 | 0.0321 | 0.0326 | 0.0331 | 0.0336 | 0.0341 | 0.0346 | 0.0351 | 0.0356 | 0.0361 | 0.0366 | 0.03704 | 0.03748 | 0.03792 | 0.03836 | 0.0388 | 0.03924 | 0.03968 | 0.04012 | 0.04056 | 0.041 | 0.04148 | 0.04196 | 0.04244 | 0.04292 | 0.0434 | 0.04388 | 0.04436 | 0.04484 | 0.04532 | 0.0458 | 0.04628 | 0.04676 | 0.04724 | 0.04772 | 0.0482 | 0.04848 | 0.04876 | 0.04904 | 0.04932 | 0.0496 | 0.04988 | 0.05016 | 0.05044 | 0.05072 | 0.051 | 0.05128 | 0.05156 | 0.05184 | 0.05212 | 0.0524 | 0.05272 | 0.05304 | 0.05336 | 0.05368 | 0.054 | 0.05432 | 0.05464 | 0.05496 | 0.05528 | 0.0556 | 0.0558 | 0.056 | 0.0562 | 0.0564 | 0.0566 | 0.0568 | 0.057 | 0.0572 | 0.0574 | 0.0576 | 0.0578 | 0.058 | 0.0582 | 0.0584 | 0.0586 | 0.0588 | 0.059 | 0.0592 | 0.0594 | 0.0596 | 0.0598 | 0.06 | 0.0602 | 0.0604 | 0.0606 | 0.06076 | 0.06092 | 0.06108 | 0.06124 | 0.0614 | 0.06156 | 0.06172 | 0.06188 | 0.06204 | 0.0622 | 0.06236 | 0.06252 | 0.06268 | 0.06284 | 0.063 | 0.06312 | 0.06324 | 0.06336 | 0.06348 | 0.0636 | 0.06372 | 0.06384 | 0.06396 | 0.06408 | 0.0642 | 0.06432 | 0.06444 | 0.06456 | 0.06468 | 0.0648 | 0.06492 | 0.06504 | 0.06516 | 0.06528 | 0.0654 | 0.06548 | 0.06556 | 0.06564 | 0.06572 | 0.0658 | 0.06588 | 0.06596 | 0.06604 | 0.06612 | 0.0662 | 0.06628 | 0.06636 | 0.06644 | 0.06652 | 0.0666 | 0.06668 | 0.06676 | 0.06684 | 0.06692 | 0.067 | 0.06708 | 0.06716 | 0.06724 | 0.06732 | 0.0674 | 0.06748 | 0.06756 | 0.06764 | 0.06772 | 0.0678 | 0.06788 | 0.06796 | 0.06804 | 0.06812 | 0.0682 | 0.06828 | 0.06836 | 0.06844 | 0.06852 | 0.0686
| 0.83 | 0.0264 | 0.02695 | 0.0275 | 0.02805 | 0.0286 | 0.02915 | 0.0297 | 0.0302 | 0.0307 | 0.0312 | 0.0317 | 0.0322 | 0.0327 | 0.0332 | 0.0337 | 0.0342 | 0.0347 | 0.0352 | 0.0357 | 0.0362 | 0.0367 | 0.03714 | 0.03758 | 0.03802 | 0.03846 | 0.0389 | 0.03934 | 0.03978 | 0.04024 | 0.04072 | 0.0412 | 0.04168 | 0.04216 | 0.04264 | 0.04312 | 0.0436 | 0.04408 | 0.04456 | 0.04504 | 0.04552 | 0.046 | 0.04648 | 0.04696 | 0.04744 | 0.04792 | 0.0484 | 0.04868 | 0.04896 | 0.04924 | 0.04952 | 0.0498 | 0.05008 | 0.05036 | 0.05064 | 0.05092 | 0.0512 | 0.05148 | 0.05176 | 0.05204 | 0.05232 | 0.0526 | 0.05288 | 0.05316 | 0.05346 | 0.05378 | 0.0541 | 0.05442 | 0.05474 | 0.05506 | 0.05538 | 0.0557 | 0.0559 | 0.0561 | 0.0563 | 0.0565 | 0.0567 | 0.0569 | 0.0571 | 0.0573 | 0.0575 | 0.0577 | 0.0579 | 0.0581 | 0.0583 | 0.0585 | 0.0587 | 0.0589 | 0.0591 | 0.0593 | 0.0595 | 0.0597 | 0.0599 | 0.0601 | 0.0603 | 0.0605 | 0.0607 | 0.06086 | 0.06102 | 0.06118 | 0.06134 | 0.0615 | 0.06166 | 0.06182 | 0.06198 | 0.06214 | 0.0623 | 0.06246 | 0.06262 | 0.06278 | 0.06294 | 0.0631 | 0.06326 | 0.06342 | 0.06356 | 0.06368 | 0.0638 | 0.06392 | 0.06404 | 0.06416 | 0.06428 | 0.0644 | 0.06452 | 0.06464 | 0.06476 | 0.06488 | 0.065 | 0.06512 | 0.06524 | 0.06534 | 0.06542 | 0.0655 | 0.06558 | 0.06566 | 0.06574 | 0.06582 | 0.0659 | 0.06598 | 0.06606 | 0.06614 | 0.06622 | 0.0663 | 0.06638 | 0.06646 | 0.06654 | 0.06662 | 0.0667 | 0.06678 | 0.06686 | 0.06694 | 0.06702 | 0.0671 | 0.06718 | 0.06726 | 0.06734 | 0.06742 | 0.0675 | 0.06758 | 0.06766 | 0.06774 | 0.06782 | 0.0679 | 0.06798 | 0.06806 | 0.06814 | 0.06822 | 0.0683 | 0.06838 | 0.06846 | 0.06854 | 0.06862 | 0.0687
| 0.82 | 0.0266 | 0.02715 | 0.0277 | 0.02825 | 0.0288 | 0.0293 | 0.0298 | 0.0303 | 0.0308 | 0.0313 | 0.0318 | 0.0323 | 0.0328 | 0.0333 | 0.0338 | 0.0343 | 0.0348 | 0.0353 | 0.0358 | 0.0363 | 0.0368 | 0.03724 | 0.03768 | 0.03812 | 0.03856 | 0.039 | 0.03948 | 0.03996 | 0.04044 | 0.04092 | 0.0414 | 0.04188 | 0.04236 | 0.04284 | 0.04332 | 0.0438 | 0.04428 | 0.04476 | 0.04524 | 0.04572 | 0.0462 | 0.04668 | 0.04716 | 0.04764 | 0.04812 | 0.0486 | 0.04888 | 0.04916 | 0.04944 | 0.04972 | 0.05 | 0.05028 | 0.05056 | 0.05084 | 0.05112 | 0.0514 | 0.05168 | 0.05196 | 0.05224 | 0.05252 | 0.0528 | 0.05308 | 0.05336 | 0.05364 | 0.05392 | 0.0542 | 0.05452 | 0.05484 | 0.05516 | 0.05548 | 0.0558 | 0.056 | 0.0562 | 0.0564 | 0.0566 | 0.0568 | 0.057 | 0.0572 | 0.0574 | 0.0576 | 0.0578 | 0.058 | 0.0582 | 0.0584 | 0.0586 | 0.0588 | 0.059 | 0.0592 | 0.0594 | 0.0596 | 0.0598 | 0.06 | 0.0602 | 0.0604 | 0.0606 | 0.0608 | 0.06096 | 0.06112 | 0.06128 | 0.06144 | 0.0616 | 0.06176 | 0.06192 | 0.06208 | 0.06224 | 0.0624 | 0.06256 | 0.06272 | 0.06288 | 0.06304 | 0.0632 | 0.06336 | 0.06352 | 0.06368 | 0.06384 | 0.064 | 0.06412 | 0.06424 | 0.06436 | 0.06448 | 0.0646 | 0.06472 | 0.06484 | 0.06496 | 0.06508 | 0.0652 | 0.06528 | 0.06536 | 0.06544 | 0.06552 | 0.0656 | 0.06568 | 0.06576 | 0.06584 | 0.06592 | 0.066 | 0.06608 | 0.06616 | 0.06624 | 0.06632 | 0.0664 | 0.06648 | 0.06656 | 0.06664 | 0.06672 | 0.0668 | 0.06688 | 0.06696 | 0.06704 | 0.06712 | 0.0672 | 0.06728 | 0.06736 | 0.06744 | 0.06752 | 0.0676 | 0.06768 | 0.06776 | 0.06784 | 0.06792 | 0.068 | 0.06808 | 0.06816 | 0.06824 | 0.06832 | 0.0684 | 0.06848 | 0.06856 | 0.06864 | 0.06872 | 0.0688
| 0.81 | 0.0268 | 0.02735 | 0.0279 | 0.0284 | 0.0289 | 0.0294 | 0.0299 | 0.0304 | 0.0309 | 0.0314 | 0.0319 | 0.0324 | 0.0329 | 0.0334 | 0.0339 | 0.0344 | 0.0349 | 0.0354 | 0.0359 | 0.0364 | 0.0369 | 0.03734 | 0.03778 | 0.03824 | 0.03872 | 0.0392 | 0.03968 | 0.04016 | 0.04064 | 0.04112 | 0.0416 | 0.04208 | 0.04256 | 0.04304 | 0.04352 | 0.044 | 0.04448 | 0.04496 | 0.04544 | 0.04592 | 0.0464 | 0.04688 | 0.04736 | 0.04784 | 0.04832 | 0.0488 | 0.04908 | 0.04936 | 0.04964 | 0.04992 | 0.0502 | 0.05048 | 0.05076 | 0.05104 | 0.05132 | 0.0516 | 0.05188 | 0.05216 | 0.05244 | 0.05272 | 0.053 | 0.05328 | 0.05356 | 0.05384 | 0.05412 | 0.0544 | 0.05468 | 0.05496 | 0.05526 | 0.05558 | 0.0559 | 0.0561 | 0.0563 | 0.0565 | 0.0567 | 0.0569 | 0.0571 | 0.0573 | 0.0575 | 0.0577 | 0.0579 | 0.0581 | 0.0583 | 0.0585 | 0.0587 | 0.0589 | 0.0591 | 0.0593 | 0.0595 | 0.0597 | 0.0599 | 0.0601 | 0.0603 | 0.0605 | 0.0607 | 0.0609 | 0.06106 | 0.06122 | 0.06138 | 0.06154 | 0.0617 | 0.06186 | 0.06202 | 0.06218 | 0.06234 | 0.0625 | 0.06266 | 0.06282 | 0.06298 | 0.06314 | 0.0633 | 0.06346 | 0.06362 | 0.06378 | 0.06394 | 0.0641 | 0.06426 | 0.06442 | 0.06456 | 0.06468 | 0.0648 | 0.06492 | 0.06504 | 0.06514 | 0.06522 | 0.0653 | 0.06538 | 0.06546 | 0.06554 | 0.06562 | 0.0657 | 0.06578 | 0.06586 | 0.06594 | 0.06602 | 0.0661 | 0.06618 | 0.06626 | 0.06634 | 0.06642 | 0.0665 | 0.06658 | 0.06666 | 0.06674 | 0.06682 | 0.0669 | 0.06698 | 0.06706 | 0.06714 | 0.06722 | 0.0673 | 0.06738 | 0.06746 | 0.06754 | 0.06762 | 0.0677 | 0.06778 | 0.06786 | 0.06794 | 0.06802 | 0.0681 | 0.06818 | 0.06826 | 0.06834 | 0.06842 | 0.0685 | 0.06858 | 0.06866 | 0.06874 | 0.06882 | 0.0689
| 0.8 | 0.027 | 0.0275 | 0.028 | 0.0285 | 0.029 | 0.0295 | 0.03 | 0.0305 | 0.031 | 0.0315 | 0.032 | 0.0325 | 0.033 | 0.0335 | 0.034 | 0.0345 | 0.035 | 0.0355 | 0.036 | 0.0365 | 0.037 | 0.03748 | 0.03796 | 0.03844 | 0.03892 | 0.0394 | 0.03988 | 0.04036 | 0.04084 | 0.04132 | 0.0418 | 0.04228 | 0.04276 | 0.04324 | 0.04372 | 0.0442 | 0.04468 | 0.04516 | 0.04564 | 0.04612 | 0.0466 | 0.04708 | 0.04756 | 0.04804 | 0.04852 | 0.049 | 0.04928 | 0.04956 | 0.04984 | 0.05012 | 0.0504 | 0.05068 | 0.05096 | 0.05124 | 0.05152 | 0.0518 | 0.05208 | 0.05236 | 0.05264 | 0.05292 | 0.0532 | 0.05348 | 0.05376 | 0.05404 | 0.05432 | 0.0546 | 0.05488 | 0.05516 | 0.05544 | 0.05572 | 0.056 | 0.0562 | 0.0564 | 0.0566 | 0.0568 | 0.057 | 0.0572 | 0.0574 | 0.0576 | 0.0578 | 0.058 | 0.0582 | 0.0584 | 0.0586 | 0.0588 | 0.059 | 0.0592 | 0.0594 | 0.0596 | 0.0598 | 0.06 | 0.0602 | 0.0604 | 0.0606 | 0.0608 | 0.061 | 0.06116 | 0.06132 | 0.06148 | 0.06164 | 0.0618 | 0.06196 | 0.06212 | 0.06228 | 0.06244 | 0.0626 | 0.06276 | 0.06292 | 0.06308 | 0.06324 | 0.0634 | 0.06356 | 0.06372 | 0.06388 | 0.06404 | 0.0642 | 0.06436 | 0.06452 | 0.06468 | 0.06484 | 0.065 | 0.06508 | 0.06516 | 0.06524 | 0.06532 | 0.0654 | 0.06548 | 0.06556 | 0.06564 | 0.06572 | 0.0658 | 0.06588 | 0.06596 | 0.06604 | 0.06612 | 0.0662 | 0.06628 | 0.06636 | 0.06644 | 0.06652 | 0.0666 | 0.06668 | 0.06676 | 0.06684 | 0.06692 | 0.067 | 0.06708 | 0.06716 | 0.06724 | 0.06732 | 0.0674 | 0.06748 | 0.06756 | 0.06764 | 0.06772 | 0.0678 | 0.06788 | 0.06796 | 0.06804 | 0.06812 | 0.0682 | 0.06828 | 0.06836 | 0.06844 | 0.06852 | 0.0686 | 0.06868 | 0.06876 | 0.06884 | 0.06892 | 0.069
| 0.79 | 0.0271 | 0.02765 | 0.0282 | 0.0287 | 0.0292 | 0.0297 | 0.0302 | 0.0307 | 0.0312 | 0.0317 | 0.0322 | 0.0327 | 0.0332 | 0.0337 | 0.0342 | 0.0347 | 0.0352 | 0.0357 | 0.0362 | 0.0367 | 0.0372 | 0.03768 | 0.03816 | 0.03864 | 0.03912 | 0.0396 | 0.04008 | 0.04056 | 0.04104 | 0.04152 | 0.042 | 0.04248 | 0.04296 | 0.04344 | 0.04392 | 0.0444 | 0.04488 | 0.04536 | 0.04584 | 0.04632 | 0.0468 | 0.04728 | 0.04776 | 0.04824 | 0.04872 | 0.0492 | 0.04948 | 0.04976 | 0.05004 | 0.05032 | 0.0506 | 0.05088 | 0.05116 | 0.05144 | 0.05172 | 0.052 | 0.05228 | 0.05256 | 0.05284 | 0.05312 | 0.0534 | 0.05368 | 0.05396 | 0.05424 | 0.05452 | 0.0548 | 0.05508 | 0.05536 | 0.05564 | 0.05592 | 0.0562 | 0.05636 | 0.05652 | 0.0567 | 0.0569 | 0.0571 | 0.0573 | 0.0575 | 0.0577 | 0.0579 | 0.0581 | 0.0583 | 0.0585 | 0.0587 | 0.0589 | 0.0591 | 0.0593 | 0.0595 | 0.0597 | 0.0599 | 0.0601 | 0.0603 | 0.0605 | 0.0607 | 0.0609 | 0.0611 | 0.06126 | 0.06142 | 0.06158 | 0.06174 | 0.0619 | 0.06206 | 0.06222 | 0.06238 | 0.06254 | 0.0627 | 0.06286 | 0.06302 | 0.06318 | 0.06334 | 0.0635 | 0.06366 | 0.06382 | 0.06398 | 0.06414 | 0.0643 | 0.06446 | 0.06462 | 0.06478 | 0.06494 | 0.0651 | 0.06518 | 0.06526 | 0.06534 | 0.06542 | 0.0655 | 0.06558 | 0.06566 | 0.06574 | 0.06582 | 0.0659 | 0.06598 | 0.06606 | 0.06614 | 0.06622 | 0.0663 | 0.06638 | 0.06646 | 0.06654 | 0.06662 | 0.0667 | 0.06678 | 0.06686 | 0.06694 | 0.06702 | 0.0671 | 0.06718 | 0.06726 | 0.06734 | 0.06742 | 0.0675 | 0.06758 | 0.06766 | 0.06774 | 0.06782 | 0.0679 | 0.06798 | 0.06806 | 0.06814 | 0.06822 | 0.0683 | 0.06838 | 0.06846 | 0.06854 | 0.06862 | 0.0687 | 0.06878 | 0.06886 | 0.06894 | 0.06902 | 0.0691
| 0.78 | 0.0272 | 0.02775 | 0.0283 | 0.02885 | 0.0294 | 0.0299 | 0.0304 | 0.0309 | 0.0314 | 0.0319 | 0.0324 | 0.0329 | 0.0334 | 0.0339 | 0.0344 | 0.0349 | 0.0354 | 0.0359 | 0.0364 | 0.0369 | 0.0374 | 0.03788 | 0.03836 | 0.03884 | 0.03932 | 0.0398 | 0.04028 | 0.04076 | 0.04124 | 0.04172 | 0.0422 | 0.04268 | 0.04316 | 0.04364 | 0.04412 | 0.0446 | 0.04508 | 0.04556 | 0.04604 | 0.04652 | 0.047 | 0.04748 | 0.04796 | 0.04844 | 0.04892 | 0.0494 | 0.04968 | 0.04996 | 0.05024 | 0.05052 | 0.0508 | 0.05108 | 0.05136 | 0.05164 | 0.05192 | 0.0522 | 0.05248 | 0.05276 | 0.05304 | 0.05332 | 0.0536 | 0.05388 | 0.05416 | 0.05444 | 0.05472 | 0.055 | 0.05528 | 0.05556 | 0.05584 | 0.05612 | 0.0564 | 0.05656 | 0.05672 | 0.05688 | 0.05704 | 0.0572 | 0.0574 | 0.0576 | 0.0578 | 0.058 | 0.0582 | 0.0584 | 0.0586 | 0.0588 | 0.059 | 0.0592 | 0.0594 | 0.0596 | 0.0598 | 0.06 | 0.0602 | 0.0604 | 0.0606 | 0.0608 | 0.061 | 0.0612 | 0.06136 | 0.06152 | 0.06168 | 0.06184 | 0.062 | 0.06216 | 0.06232 | 0.06248 | 0.06264 | 0.0628 | 0.06296 | 0.06312 | 0.06328 | 0.06344 | 0.0636 | 0.06376 | 0.06392 | 0.06408 | 0.06424 | 0.0644 | 0.06456 | 0.06472 | 0.06488 | 0.06504 | 0.0652 | 0.06528 | 0.06536 | 0.06544 | 0.06552 | 0.0656 | 0.06568 | 0.06576 | 0.06584 | 0.06592 | 0.066 | 0.06608 | 0.06616 | 0.06624 | 0.06632 | 0.0664 | 0.06648 | 0.06656 | 0.06664 | 0.06672 | 0.0668 | 0.06688 | 0.06696 | 0.06704 | 0.06712 | 0.0672 | 0.06728 | 0.06736 | 0.06744 | 0.06752 | 0.0676 | 0.06768 | 0.06776 | 0.06784 | 0.06792 | 0.068 | 0.06808 | 0.06816 | 0.06824 | 0.06832 | 0.0684 | 0.06848 | 0.06856 | 0.06864 | 0.06872 | 0.0688 | 0.06888 | 0.06896 | 0.06904 | 0.06912 | 0.0692
| 0.77 | 0.0273 | 0.02785 | 0.0284 | 0.02895 | 0.0295 | 0.03005 | 0.0306 | 0.0311 | 0.0316 | 0.0321 | 0.0326 | 0.0331 | 0.0336 | 0.0341 | 0.0346 | 0.0351 | 0.0356 | 0.0361 | 0.0366 | 0.0371 | 0.0376 | 0.03808 | 0.03856 | 0.03904 | 0.03952 | 0.04 | 0.04048 | 0.04096 | 0.04144 | 0.04192 | 0.0424 | 0.04288 | 0.04336 | 0.04384 | 0.04432 | 0.0448 | 0.04528 | 0.04576 | 0.04624 | 0.04672 | 0.0472 | 0.04768 | 0.04816 | 0.04864 | 0.04912 | 0.0496 | 0.04988 | 0.05016 | 0.05044 | 0.05072 | 0.051 | 0.05128 | 0.05156 | 0.05184 | 0.05212 | 0.0524 | 0.05268 | 0.05296 | 0.05324 | 0.05352 | 0.0538 | 0.05408 | 0.05436 | 0.05464 | 0.05492 | 0.0552 | 0.05548 | 0.05576 | 0.05604 | 0.05632 | 0.0566 | 0.05676 | 0.05692 | 0.05708 | 0.05724 | 0.0574 | 0.05756 | 0.05772 | 0.0579 | 0.0581 | 0.0583 | 0.0585 | 0.0587 | 0.0589 | 0.0591 | 0.0593 | 0.0595 | 0.0597 | 0.0599 | 0.0601 | 0.0603 | 0.0605 | 0.0607 | 0.0609 | 0.0611 | 0.0613 | 0.06146 | 0.06162 | 0.06178 | 0.06194 | 0.0621 | 0.06226 | 0.06242 | 0.06258 | 0.06274 | 0.0629 | 0.06306 | 0.06322 | 0.06338 | 0.06354 | 0.0637 | 0.06386 | 0.06402 | 0.06418 | 0.06434 | 0.0645 | 0.06466 | 0.06482 | 0.06498 | 0.06514 | 0.0653 | 0.06538 | 0.06546 | 0.06554 | 0.06562 | 0.0657 | 0.06578 | 0.06586 | 0.06594 | 0.06602 | 0.0661 | 0.06618 | 0.06626 | 0.06634 | 0.06642 | 0.0665 | 0.06658 | 0.06666 | 0.06674 | 0.06682 | 0.0669 | 0.06698 | 0.06706 | 0.06714 | 0.06722 | 0.0673 | 0.06738 | 0.06746 | 0.06754 | 0.06762 | 0.0677 | 0.06778 | 0.06786 | 0.06794 | 0.06802 | 0.0681 | 0.06818 | 0.06826 | 0.06834 | 0.06842 | 0.0685 | 0.06858 | 0.06866 | 0.06874 | 0.06882 | 0.0689 | 0.06898 | 0.06906 | 0.06914 | 0.06922 | 0.0693
| 0.76 | 0.0274 | 0.02795 | 0.0285 | 0.02905 | 0.0296 | 0.03015 | 0.0307 | 0.03125 | 0.0318 | 0.0323 | 0.0328 | 0.0333 | 0.0338 | 0.0343 | 0.0348 | 0.0353 | 0.0358 | 0.0363 | 0.0368 | 0.0373 | 0.0378 | 0.03828 | 0.03876 | 0.03924 | 0.03972 | 0.0402 | 0.04068 | 0.04116 | 0.04164 | 0.04212 | 0.0426 | 0.04308 | 0.04356 | 0.04404 | 0.04452 | 0.045 | 0.04548 | 0.04596 | 0.04644 | 0.04692 | 0.0474 | 0.04788 | 0.04836 | 0.04884 | 0.04932 | 0.0498 | 0.05008 | 0.05036 | 0.05064 | 0.05092 | 0.0512 | 0.05148 | 0.05176 | 0.05204 | 0.05232 | 0.0526 | 0.05288 | 0.05316 | 0.05344 | 0.05372 | 0.054 | 0.05428 | 0.05456 | 0.05484 | 0.05512 | 0.0554 | 0.05568 | 0.05596 | 0.05624 | 0.05652 | 0.0568 | 0.05696 | 0.05712 | 0.05728 | 0.05744 | 0.0576 | 0.05776 | 0.05792 | 0.05808 | 0.05824 | 0.0584 | 0.0586 | 0.0588 | 0.059 | 0.0592 | 0.0594 | 0.0596 | 0.0598 | 0.06 | 0.0602 | 0.0604 | 0.0606 | 0.0608 | 0.061 | 0.0612 | 0.0614 | 0.06156 | 0.06172 | 0.06188 | 0.06204 | 0.0622 | 0.06236 | 0.06252 | 0.06268 | 0.06284 | 0.063 | 0.06316 | 0.06332 | 0.06348 | 0.06364 | 0.0638 | 0.06396 | 0.06412 | 0.06428 | 0.06444 | 0.0646 | 0.06476 | 0.06492 | 0.06508 | 0.06524 | 0.0654 | 0.06548 | 0.06556 | 0.06564 | 0.06572 | 0.0658 | 0.06588 | 0.06596 | 0.06604 | 0.06612 | 0.0662 | 0.06628 | 0.06636 | 0.06644 | 0.06652 | 0.0666 | 0.06668 | 0.06676 | 0.06684 | 0.06692 | 0.067 | 0.06708 | 0.06716 | 0.06724 | 0.06732 | 0.0674 | 0.06748 | 0.06756 | 0.06764 | 0.06772 | 0.0678 | 0.06788 | 0.06796 | 0.06804 | 0.06812 | 0.0682 | 0.06828 | 0.06836 | 0.06844 | 0.06852 | 0.0686 | 0.06868 | 0.06876 | 0.06884 | 0.06892 | 0.069 | 0.06908 | 0.06916 | 0.06924 | 0.06932 | 0.0694
| 0.75 | 0.0275 | 0.02805 | 0.0286 | 0.02915 | 0.0297 | 0.03025 | 0.0308 | 0.03135 | 0.0319 | 0.03245 | 0.033 | 0.0335 | 0.034 | 0.0345 | 0.035 | 0.0355 | 0.036 | 0.0365 | 0.037 | 0.0375 | 0.038 | 0.03848 | 0.03896 | 0.03944 | 0.03992 | 0.0404 | 0.04088 | 0.04136 | 0.04184 | 0.04232 | 0.0428 | 0.04328 | 0.04376 | 0.04424 | 0.04472 | 0.0452 | 0.04568 | 0.04616 | 0.04664 | 0.04712 | 0.0476 | 0.04808 | 0.04856 | 0.04904 | 0.04952 | 0.05 | 0.05028 | 0.05056 | 0.05084 | 0.05112 | 0.0514 | 0.05168 | 0.05196 | 0.05224 | 0.05252 | 0.0528 | 0.05308 | 0.05336 | 0.05364 | 0.05392 | 0.0542 | 0.05448 | 0.05476 | 0.05504 | 0.05532 | 0.0556 | 0.05588 | 0.05616 | 0.05644 | 0.05672 | 0.057 | 0.05716 | 0.05732 | 0.05748 | 0.05764 | 0.0578 | 0.05796 | 0.05812 | 0.05828 | 0.05844 | 0.0586 | 0.05876 | 0.05892 | 0.0591 | 0.0593 | 0.0595 | 0.0597 | 0.0599 | 0.0601 | 0.0603 | 0.0605 | 0.0607 | 0.0609 | 0.0611 | 0.0613 | 0.0615 | 0.06166 | 0.06182 | 0.06198 | 0.06214 | 0.0623 | 0.06246 | 0.06262 | 0.06278 | 0.06294 | 0.0631 | 0.06326 | 0.06342 | 0.06358 | 0.06374 | 0.0639 | 0.06406 | 0.06422 | 0.06438 | 0.06454 | 0.0647 | 0.06486 | 0.06502 | 0.06518 | 0.06534 | 0.0655 | 0.06558 | 0.06566 | 0.06574 | 0.06582 | 0.0659 | 0.06598 | 0.06606 | 0.06614 | 0.06622 | 0.0663 | 0.06638 | 0.06646 | 0.06654 | 0.06662 | 0.0667 | 0.06678 | 0.06686 | 0.06694 | 0.06702 | 0.0671 | 0.06718 | 0.06726 | 0.06734 | 0.06742 | 0.0675 | 0.06758 | 0.06766 | 0.06774 | 0.06782 | 0.0679 | 0.06798 | 0.06806 | 0.06814 | 0.06822 | 0.0683 | 0.06838 | 0.06846 | 0.06854 | 0.06862 | 0.0687 | 0.06878 | 0.06886 | 0.06894 | 0.06902 | 0.0691 | 0.06918 | 0.06926 | 0.06934 | 0.06942 | 0.0695
| 0.74 | 0.0276 | 0.02815 | 0.0287 | 0.02925 | 0.0298 | 0.03035 | 0.0309 | 0.03145 | 0.032 | 0.03255 | 0.0331 | 0.03365 | 0.0342 | 0.0347 | 0.0352 | 0.0357 | 0.0362 | 0.0367 | 0.0372 | 0.0377 | 0.0382 | 0.03868 | 0.03916 | 0.03964 | 0.04012 | 0.0406 | 0.04108 | 0.04156 | 0.04204 | 0.04252 | 0.043 | 0.04348 | 0.04396 | 0.04444 | 0.04492 | 0.0454 | 0.04588 | 0.04636 | 0.04684 | 0.04732 | 0.0478 | 0.04828 | 0.04876 | 0.04924 | 0.04972 | 0.0502 | 0.05048 | 0.05076 | 0.05104 | 0.05132 | 0.0516 | 0.05188 | 0.05216 | 0.05244 | 0.05272 | 0.053 | 0.05328 | 0.05356 | 0.05384 | 0.05412 | 0.0544 | 0.05468 | 0.05496 | 0.05524 | 0.05552 | 0.0558 | 0.05608 | 0.05636 | 0.05664 | 0.05692 | 0.0572 | 0.05736 | 0.05752 | 0.05768 | 0.05784 | 0.058 | 0.05816 | 0.05832 | 0.05848 | 0.05864 | 0.0588 | 0.05896 | 0.05912 | 0.05928 | 0.05944 | 0.0596 | 0.0598 | 0.06 | 0.0602 | 0.0604 | 0.0606 | 0.0608 | 0.061 | 0.0612 | 0.0614 | 0.0616 | 0.06176 | 0.06192 | 0.06208 | 0.06224 | 0.0624 | 0.06256 | 0.06272 | 0.06288 | 0.06304 | 0.0632 | 0.06336 | 0.06352 | 0.06368 | 0.06384 | 0.064 | 0.06416 | 0.06432 | 0.06448 | 0.06464 | 0.0648 | 0.06496 | 0.06512 | 0.06528 | 0.06544 | 0.0656 | 0.06568 | 0.06576 | 0.06584 | 0.06592 | 0.066 | 0.06608 | 0.06616 | 0.06624 | 0.06632 | 0.0664 | 0.06648 | 0.06656 | 0.06664 | 0.06672 | 0.0668 | 0.06688 | 0.06696 | 0.06704 | 0.06712 | 0.0672 | 0.06728 | 0.06736 | 0.06744 | 0.06752 | 0.0676 | 0.06768 | 0.06776 | 0.06784 | 0.06792 | 0.068 | 0.06808 | 0.06816 | 0.06824 | 0.06832 | 0.0684 | 0.06848 | 0.06856 | 0.06864 | 0.06872 | 0.0688 | 0.06888 | 0.06896 | 0.06904 | 0.06912 | 0.0692 | 0.06928 | 0.06936 | 0.06944 | 0.06952 | 0.0696
| 0.73 | 0.0277 | 0.02825 | 0.0288 | 0.02935 | 0.0299 | 0.03045 | 0.031 | 0.03155 | 0.0321 | 0.03265 | 0.0332 | 0.03375 | 0.0343 | 0.03485 | 0.0354 | 0.0359 | 0.0364 | 0.0369 | 0.0374 | 0.0379 | 0.0384 | 0.03888 | 0.03936 | 0.03984 | 0.04032 | 0.0408 | 0.04128 | 0.04176 | 0.04224 | 0.04272 | 0.0432 | 0.04368 | 0.04416 | 0.04464 | 0.04512 | 0.0456 | 0.04608 | 0.04656 | 0.04704 | 0.04752 | 0.048 | 0.04848 | 0.04896 | 0.04944 | 0.04992 | 0.0504 | 0.05068 | 0.05096 | 0.05124 | 0.05152 | 0.0518 | 0.05208 | 0.05236 | 0.05264 | 0.05292 | 0.0532 | 0.05348 | 0.05376 | 0.05404 | 0.05432 | 0.0546 | 0.05488 | 0.05516 | 0.05544 | 0.05572 | 0.056 | 0.05628 | 0.05656 | 0.05684 | 0.05712 | 0.0574 | 0.05756 | 0.05772 | 0.05788 | 0.05804 | 0.0582 | 0.05836 | 0.05852 | 0.05868 | 0.05884 | 0.059 | 0.05916 | 0.05932 | 0.05948 | 0.05964 | 0.0598 | 0.05996 | 0.06012 | 0.0603 | 0.0605 | 0.0607 | 0.0609 | 0.0611 | 0.0613 | 0.0615 | 0.0617 | 0.06186 | 0.06202 | 0.06218 | 0.06234 | 0.0625 | 0.06266 | 0.06282 | 0.06298 | 0.06314 | 0.0633 | 0.06346 | 0.06362 | 0.06378 | 0.06394 | 0.0641 | 0.06426 | 0.06442 | 0.06458 | 0.06474 | 0.0649 | 0.06506 | 0.06522 | 0.06538 | 0.06554 | 0.0657 | 0.06578 | 0.06586 | 0.06594 | 0.06602 | 0.0661 | 0.06618 | 0.06626 | 0.06634 | 0.06642 | 0.0665 | 0.06658 | 0.06666 | 0.06674 | 0.06682 | 0.0669 | 0.06698 | 0.06706 | 0.06714 | 0.06722 | 0.0673 | 0.06738 | 0.06746 | 0.06754 | 0.06762 | 0.0677 | 0.06778 | 0.06786 | 0.06794 | 0.06802 | 0.0681 | 0.06818 | 0.06826 | 0.06834 | 0.06842 | 0.0685 | 0.06858 | 0.06866 | 0.06874 | 0.06882 | 0.0689 | 0.06898 | 0.06906 | 0.06914 | 0.06922 | 0.0693 | 0.06938 | 0.06946 | 0.06954 | 0.06962 | 0.0697
| 0.72 | 0.0278 | 0.02835 | 0.0289 | 0.02945 | 0.03 | 0.03055 | 0.0311 | 0.03165 | 0.0322 | 0.03275 | 0.0333 | 0.03385 | 0.0344 | 0.03495 | 0.0355 | 0.03605 | 0.0366 | 0.0371 | 0.0376 | 0.0381 | 0.0386 | 0.03908 | 0.03956 | 0.04004 | 0.04052 | 0.041 | 0.04148 | 0.04196 | 0.04244 | 0.04292 | 0.0434 | 0.04388 | 0.04436 | 0.04484 | 0.04532 | 0.0458 | 0.04628 | 0.04676 | 0.04724 | 0.04772 | 0.0482 | 0.04868 | 0.04916 | 0.04964 | 0.05012 | 0.0506 | 0.05088 | 0.05116 | 0.05144 | 0.05172 | 0.052 | 0.05228 | 0.05256 | 0.05284 | 0.05312 | 0.0534 | 0.05368 | 0.05396 | 0.05424 | 0.05452 | 0.0548 | 0.05508 | 0.05536 | 0.05564 | 0.05592 | 0.0562 | 0.05648 | 0.05676 | 0.05704 | 0.05732 | 0.0576 | 0.05776 | 0.05792 | 0.05808 | 0.05824 | 0.0584 | 0.05856 | 0.05872 | 0.05888 | 0.05904 | 0.0592 | 0.05936 | 0.05952 | 0.05968 | 0.05984 | 0.06 | 0.06016 | 0.06032 | 0.06048 | 0.06064 | 0.0608 | 0.061 | 0.0612 | 0.0614 | 0.0616 | 0.0618 | 0.06196 | 0.06212 | 0.06228 | 0.06244 | 0.0626 | 0.06276 | 0.06292 | 0.06308 | 0.06324 | 0.0634 | 0.06356 | 0.06372 | 0.06388 | 0.06404 | 0.0642 | 0.06436 | 0.06452 | 0.06468 | 0.06484 | 0.065 | 0.06516 | 0.06532 | 0.06548 | 0.06564 | 0.0658 | 0.06588 | 0.06596 | 0.06604 | 0.06612 | 0.0662 | 0.06628 | 0.06636 | 0.06644 | 0.06652 | 0.0666 | 0.06668 | 0.06676 | 0.06684 | 0.06692 | 0.067 | 0.06708 | 0.06716 | 0.06724 | 0.06732 | 0.0674 | 0.06748 | 0.06756 | 0.06764 | 0.06772 | 0.0678 | 0.06788 | 0.06796 | 0.06804 | 0.06812 | 0.0682 | 0.06828 | 0.06836 | 0.06844 | 0.06852 | 0.0686 | 0.06868 | 0.06876 | 0.06884 | 0.06892 | 0.069 | 0.06908 | 0.06916 | 0.06924 | 0.06932 | 0.0694 | 0.06948 | 0.06956 | 0.06964 | 0.06972 | 0.0698
| 0.71 | 0.0279 | 0.02845 | 0.029 | 0.02955 | 0.0301 | 0.03065 | 0.0312 | 0.03175 | 0.0323 | 0.03285 | 0.0334 | 0.03395 | 0.0345 | 0.03505 | 0.0356 | 0.03615 | 0.0367 | 0.03725 | 0.0378 | 0.0383 | 0.0388 | 0.03928 | 0.03976 | 0.04024 | 0.04072 | 0.0412 | 0.04168 | 0.04216 | 0.04264 | 0.04312 | 0.0436 | 0.04408 | 0.04456 | 0.04504 | 0.04552 | 0.046 | 0.04648 | 0.04696 | 0.04744 | 0.04792 | 0.0484 | 0.04888 | 0.04936 | 0.04984 | 0.05032 | 0.0508 | 0.05108 | 0.05136 | 0.05164 | 0.05192 | 0.0522 | 0.05248 | 0.05276 | 0.05304 | 0.05332 | 0.0536 | 0.05388 | 0.05416 | 0.05444 | 0.05472 | 0.055 | 0.05528 | 0.05556 | 0.05584 | 0.05612 | 0.0564 | 0.05668 | 0.05696 | 0.05724 | 0.05752 | 0.0578 | 0.05796 | 0.05812 | 0.05828 | 0.05844 | 0.0586 | 0.05876 | 0.05892 | 0.05908 | 0.05924 | 0.0594 | 0.05956 | 0.05972 | 0.05988 | 0.06004 | 0.0602 | 0.06036 | 0.06052 | 0.06068 | 0.06084 | 0.061 | 0.06116 | 0.06132 | 0.0615 | 0.0617 | 0.0619 | 0.06206 | 0.06222 | 0.06238 | 0.06254 | 0.0627 | 0.06286 | 0.06302 | 0.06318 | 0.06334 | 0.0635 | 0.06366 | 0.06382 | 0.06398 | 0.06414 | 0.0643 | 0.06446 | 0.06462 | 0.06478 | 0.06494 | 0.0651 | 0.06526 | 0.06542 | 0.06558 | 0.06574 | 0.0659 | 0.06598 | 0.06606 | 0.06614 | 0.06622 | 0.0663 | 0.06638 | 0.06646 | 0.06654 | 0.06662 | 0.0667 | 0.06678 | 0.06686 | 0.06694 | 0.06702 | 0.0671 | 0.06718 | 0.06726 | 0.06734 | 0.06742 | 0.0675 | 0.06758 | 0.06766 | 0.06774 | 0.06782 | 0.0679 | 0.06798 | 0.06806 | 0.06814 | 0.06822 | 0.0683 | 0.06838 | 0.06846 | 0.06854 | 0.06862 | 0.0687 | 0.06878 | 0.06886 | 0.06894 | 0.06902 | 0.0691 | 0.06918 | 0.06926 | 0.06934 | 0.06942 | 0.0695 | 0.06958 | 0.06966 | 0.06974 | 0.06982 | 0.0699
| 0.7 | 0.028 | 0.02855 | 0.0291 | 0.02965 | 0.0302 | 0.03075 | 0.0313 | 0.03185 | 0.0324 | 0.03295 | 0.0335 | 0.03405 | 0.0346 | 0.03515 | 0.0357 | 0.03625 | 0.0368 | 0.03735 | 0.0379 | 0.03845 | 0.039 | 0.03948 | 0.03996 | 0.04044 | 0.04092 | 0.0414 | 0.04188 | 0.04236 | 0.04284 | 0.04332 | 0.0438 | 0.04428 | 0.04476 | 0.04524 | 0.04572 | 0.0462 | 0.04668 | 0.04716 | 0.04764 | 0.04812 | 0.0486 | 0.04908 | 0.04956 | 0.05004 | 0.05052 | 0.051 | 0.05128 | 0.05156 | 0.05184 | 0.05212 | 0.0524 | 0.05268 | 0.05296 | 0.05324 | 0.05352 | 0.0538 | 0.05408 | 0.05436 | 0.05464 | 0.05492 | 0.0552 | 0.05548 | 0.05576 | 0.05604 | 0.05632 | 0.0566 | 0.05688 | 0.05716 | 0.05744 | 0.05772 | 0.058 | 0.05816 | 0.05832 | 0.05848 | 0.05864 | 0.0588 | 0.05896 | 0.05912 | 0.05928 | 0.05944 | 0.0596 | 0.05976 | 0.05992 | 0.06008 | 0.06024 | 0.0604 | 0.06056 | 0.06072 | 0.06088 | 0.06104 | 0.0612 | 0.06136 | 0.06152 | 0.06168 | 0.06184 | 0.062 | 0.06216 | 0.06232 | 0.06248 | 0.06264 | 0.0628 | 0.06296 | 0.06312 | 0.06328 | 0.06344 | 0.0636 | 0.06376 | 0.06392 | 0.06408 | 0.06424 | 0.0644 | 0.06456 | 0.06472 | 0.06488 | 0.06504 | 0.0652 | 0.06536 | 0.06552 | 0.06568 | 0.06584 | 0.066 | 0.06608 | 0.06616 | 0.06624 | 0.06632 | 0.0664 | 0.06648 | 0.06656 | 0.06664 | 0.06672 | 0.0668 | 0.06688 | 0.06696 | 0.06704 | 0.06712 | 0.0672 | 0.06728 | 0.06736 | 0.06744 | 0.06752 | 0.0676 | 0.06768 | 0.06776 | 0.06784 | 0.06792 | 0.068 | 0.06808 | 0.06816 | 0.06824 | 0.06832 | 0.0684 | 0.06848 | 0.06856 | 0.06864 | 0.06872 | 0.0688 | 0.06888 | 0.06896 | 0.06904 | 0.06912 | 0.0692 | 0.06928 | 0.06936 | 0.06944 | 0.06952 | 0.0696 | 0.06968 | 0.06976 | 0.06984 | 0.06992 | 0.07
| 0.69 | 0.0282 | 0.02875 | 0.0293 | 0.02985 | 0.0304 | 0.03095 | 0.0315 | 0.03205 | 0.0326 | 0.03315 | 0.0337 | 0.03425 | 0.0348 | 0.03535 | 0.0359 | 0.03645 | 0.037 | 0.03755 | 0.0381 | 0.0387 | 0.0393 | 0.03974 | 0.04018 | 0.04064 | 0.04112 | 0.0416 | 0.04208 | 0.04256 | 0.04304 | 0.04352 | 0.044 | 0.04448 | 0.04496 | 0.04544 | 0.04592 | 0.0464 | 0.04688 | 0.04736 | 0.04784 | 0.04832 | 0.0488 | 0.04928 | 0.04976 | 0.05024 | 0.05072 | 0.0512 | 0.05144 | 0.05168 | 0.05194 | 0.05222 | 0.0525 | 0.05278 | 0.05306 | 0.05334 | 0.05362 | 0.0539 | 0.05418 | 0.05446 | 0.05474 | 0.05502 | 0.0553 | 0.05558 | 0.05586 | 0.05614 | 0.05642 | 0.0567 | 0.05698 | 0.05726 | 0.05754 | 0.05782 | 0.0581 | 0.05826 | 0.05842 | 0.05858 | 0.05874 | 0.0589 | 0.05906 | 0.05922 | 0.05938 | 0.05954 | 0.0597 | 0.05986 | 0.06002 | 0.06018 | 0.06034 | 0.0605 | 0.06066 | 0.06082 | 0.06098 | 0.06114 | 0.0613 | 0.06146 | 0.06162 | 0.0618 | 0.062 | 0.0622 | 0.06236 | 0.06252 | 0.06268 | 0.06284 | 0.063 | 0.06316 | 0.06332 | 0.06348 | 0.06364 | 0.0638 | 0.06396 | 0.06412 | 0.06428 | 0.06444 | 0.0646 | 0.06476 | 0.06492 | 0.06508 | 0.06524 | 0.0654 | 0.06556 | 0.06572 | 0.06586 | 0.06598 | 0.0661 | 0.06618 | 0.06626 | 0.06634 | 0.06642 | 0.0665 | 0.06658 | 0.06666 | 0.06674 | 0.06682 | 0.0669 | 0.06698 | 0.06706 | 0.06714 | 0.06722 | 0.0673 | 0.06738 | 0.06746 | 0.06754 | 0.06762 | 0.0677 | 0.06778 | 0.06786 | 0.06794 | 0.06802 | 0.0681 | 0.06818 | 0.06826 | 0.06834 | 0.06842 | 0.0685 | 0.06858 | 0.06866 | 0.06874 | 0.06882 | 0.0689 | 0.06898 | 0.06906 | 0.06914 | 0.06922 | 0.0693 | 0.06938 | 0.06946 | 0.06954 | 0.06962 | 0.0697 | 0.06978 | 0.06986 | 0.06994 | 0.07002 | 0.0701
| 0.68 | 0.0284 | 0.02895 | 0.0295 | 0.03005 | 0.0306 | 0.03115 | 0.0317 | 0.03225 | 0.0328 | 0.03335 | 0.0339 | 0.03445 | 0.035 | 0.03555 | 0.0361 | 0.03665 | 0.0372 | 0.0378 | 0.0384 | 0.039 | 0.0396 | 0.04004 | 0.04048 | 0.04092 | 0.04136 | 0.0418 | 0.04228 | 0.04276 | 0.04324 | 0.04372 | 0.0442 | 0.04468 | 0.04516 | 0.04564 | 0.04612 | 0.0466 | 0.04708 | 0.04756 | 0.04804 | 0.04852 | 0.049 | 0.04948 | 0.04996 | 0.05044 | 0.05092 | 0.0514 | 0.05164 | 0.05188 | 0.05212 | 0.05236 | 0.0526 | 0.05288 | 0.05316 | 0.05344 | 0.05372 | 0.054 | 0.05428 | 0.05456 | 0.05484 | 0.05512 | 0.0554 | 0.05568 | 0.05596 | 0.05624 | 0.05652 | 0.0568 | 0.05708 | 0.05736 | 0.05764 | 0.05792 | 0.0582 | 0.05836 | 0.05852 | 0.05868 | 0.05884 | 0.059 | 0.05916 | 0.05932 | 0.05948 | 0.05964 | 0.0598 | 0.05996 | 0.06012 | 0.06028 | 0.06044 | 0.0606 | 0.06076 | 0.06092 | 0.06108 | 0.06124 | 0.0614 | 0.0616 | 0.0618 | 0.062 | 0.0622 | 0.0624 | 0.06256 | 0.06272 | 0.06288 | 0.06304 | 0.0632 | 0.06336 | 0.06352 | 0.06368 | 0.06384 | 0.064 | 0.06416 | 0.06432 | 0.06448 | 0.06464 | 0.0648 | 0.06496 | 0.06512 | 0.06528 | 0.06544 | 0.0656 | 0.06572 | 0.06584 | 0.06596 | 0.06608 | 0.0662 | 0.06628 | 0.06636 | 0.06644 | 0.06652 | 0.0666 | 0.06668 | 0.06676 | 0.06684 | 0.06692 | 0.067 | 0.06708 | 0.06716 | 0.06724 | 0.06732 | 0.0674 | 0.06748 | 0.06756 | 0.06764 | 0.06772 | 0.0678 | 0.06788 | 0.06796 | 0.06804 | 0.06812 | 0.0682 | 0.06828 | 0.06836 | 0.06844 | 0.06852 | 0.0686 | 0.06868 | 0.06876 | 0.06884 | 0.06892 | 0.069 | 0.06908 | 0.06916 | 0.06924 | 0.06932 | 0.0694 | 0.06948 | 0.06956 | 0.06964 | 0.06972 | 0.0698 | 0.06988 | 0.06996 | 0.07004 | 0.07012 | 0.0702
| 0.67 | 0.0286 | 0.02915 | 0.0297 | 0.03025 | 0.0308 | 0.03135 | 0.0319 | 0.03245 | 0.033 | 0.03355 | 0.0341 | 0.03465 | 0.0352 | 0.03575 | 0.0363 | 0.0369 | 0.0375 | 0.0381 | 0.0387 | 0.0393 | 0.0399 | 0.04034 | 0.04078 | 0.04122 | 0.04166 | 0.0421 | 0.04254 | 0.04298 | 0.04344 | 0.04392 | 0.0444 | 0.04488 | 0.04536 | 0.04584 | 0.04632 | 0.0468 | 0.04728 | 0.04776 | 0.04824 | 0.04872 | 0.0492 | 0.04968 | 0.05016 | 0.05064 | 0.05112 | 0.0516 | 0.05184 | 0.05208 | 0.05232 | 0.05256 | 0.0528 | 0.05304 | 0.05328 | 0.05354 | 0.05382 | 0.0541 | 0.05438 | 0.05466 | 0.05494 | 0.05522 | 0.0555 | 0.05578 | 0.05606 | 0.05634 | 0.05662 | 0.0569 | 0.05718 | 0.05746 | 0.05774 | 0.05802 | 0.0583 | 0.05846 | 0.05862 | 0.05878 | 0.05894 | 0.0591 | 0.05926 | 0.05942 | 0.05958 | 0.05974 | 0.0599 | 0.06006 | 0.06022 | 0.06038 | 0.06054 | 0.0607 | 0.06086 | 0.06102 | 0.0612 | 0.0614 | 0.0616 | 0.0618 | 0.062 | 0.0622 | 0.0624 | 0.0626 | 0.06276 | 0.06292 | 0.06308 | 0.06324 | 0.0634 | 0.06356 | 0.06372 | 0.06388 | 0.06404 | 0.0642 | 0.06436 | 0.06452 | 0.06468 | 0.06484 | 0.065 | 0.06516 | 0.06532 | 0.06546 | 0.06558 | 0.0657 | 0.06582 | 0.06594 | 0.06606 | 0.06618 | 0.0663 | 0.06638 | 0.06646 | 0.06654 | 0.06662 | 0.0667 | 0.06678 | 0.06686 | 0.06694 | 0.06702 | 0.0671 | 0.06718 | 0.06726 | 0.06734 | 0.06742 | 0.0675 | 0.06758 | 0.06766 | 0.06774 | 0.06782 | 0.0679 | 0.06798 | 0.06806 | 0.06814 | 0.06822 | 0.0683 | 0.06838 | 0.06846 | 0.06854 | 0.06862 | 0.0687 | 0.06878 | 0.06886 | 0.06894 | 0.06902 | 0.0691 | 0.06918 | 0.06926 | 0.06934 | 0.06942 | 0.0695 | 0.06958 | 0.06966 | 0.06974 | 0.06982 | 0.0699 | 0.06998 | 0.07006 | 0.07014 | 0.07022 | 0.0703
| 0.66 | 0.0288 | 0.02935 | 0.0299 | 0.03045 | 0.031 | 0.03155 | 0.0321 | 0.03265 | 0.0332 | 0.03375 | 0.0343 | 0.03485 | 0.0354 | 0.036 | 0.0366 | 0.0372 | 0.0378 | 0.0384 | 0.039 | 0.0396 | 0.0402 | 0.04064 | 0.04108 | 0.04152 | 0.04196 | 0.0424 | 0.04284 | 0.04328 | 0.04372 | 0.04416 | 0.0446 | 0.04508 | 0.04556 | 0.04604 | 0.04652 | 0.047 | 0.04748 | 0.04796 | 0.04844 | 0.04892 | 0.0494 | 0.04988 | 0.05036 | 0.05084 | 0.05132 | 0.0518 | 0.05204 | 0.05228 | 0.05252 | 0.05276 | 0.053 | 0.05324 | 0.05348 | 0.05372 | 0.05396 | 0.0542 | 0.05448 | 0.05476 | 0.05504 | 0.05532 | 0.0556 | 0.05588 | 0.05616 | 0.05644 | 0.05672 | 0.057 | 0.05728 | 0.05756 | 0.05784 | 0.05812 | 0.0584 | 0.05856 | 0.05872 | 0.05888 | 0.05904 | 0.0592 | 0.05936 | 0.05952 | 0.05968 | 0.05984 | 0.06 | 0.06016 | 0.06032 | 0.06048 | 0.06064 | 0.0608 | 0.061 | 0.0612 | 0.0614 | 0.0616 | 0.0618 | 0.062 | 0.0622 | 0.0624 | 0.0626 | 0.0628 | 0.06296 | 0.06312 | 0.06328 | 0.06344 | 0.0636 | 0.06376 | 0.06392 | 0.06408 | 0.06424 | 0.0644 | 0.06456 | 0.06472 | 0.06488 | 0.06504 | 0.0652 | 0.06532 | 0.06544 | 0.06556 | 0.06568 | 0.0658 | 0.06592 | 0.06604 | 0.06616 | 0.06628 | 0.0664 | 0.06648 | 0.06656 | 0.06664 | 0.06672 | 0.0668 | 0.06688 | 0.06696 | 0.06704 | 0.06712 | 0.0672 | 0.06728 | 0.06736 | 0.06744 | 0.06752 | 0.0676 | 0.06768 | 0.06776 | 0.06784 | 0.06792 | 0.068 | 0.06808 | 0.06816 | 0.06824 | 0.06832 | 0.0684 | 0.06848 | 0.06856 | 0.06864 | 0.06872 | 0.0688 | 0.06888 | 0.06896 | 0.06904 | 0.06912 | 0.0692 | 0.06928 | 0.06936 | 0.06944 | 0.06952 | 0.0696 | 0.06968 | 0.06976 | 0.06984 | 0.06992 | 0.07 | 0.07008 | 0.07016 | 0.07024 | 0.07032 | 0.0704
| 0.65 | 0.029 | 0.02955 | 0.0301 | 0.03065 | 0.0312 | 0.03175 | 0.0323 | 0.03285 | 0.0334 | 0.03395 | 0.0345 | 0.0351 | 0.0357 | 0.0363 | 0.0369 | 0.0375 | 0.0381 | 0.0387 | 0.0393 | 0.0399 | 0.0405 | 0.04094 | 0.04138 | 0.04182 | 0.04226 | 0.0427 | 0.04314 | 0.04358 | 0.04402 | 0.04446 | 0.0449 | 0.04534 | 0.04578 | 0.04624 | 0.04672 | 0.0472 | 0.04768 | 0.04816 | 0.04864 | 0.04912 | 0.0496 | 0.05008 | 0.05056 | 0.05104 | 0.05152 | 0.052 | 0.05224 | 0.05248 | 0.05272 | 0.05296 | 0.0532 | 0.05344 | 0.05368 | 0.05392 | 0.05416 | 0.0544 | 0.05464 | 0.05488 | 0.05514 | 0.05542 | 0.0557 | 0.05598 | 0.05626 | 0.05654 | 0.05682 | 0.0571 | 0.05738 | 0.05766 | 0.05794 | 0.05822 | 0.0585 | 0.05866 | 0.05882 | 0.05898 | 0.05914 | 0.0593 | 0.05946 | 0.05962 | 0.05978 | 0.05994 | 0.0601 | 0.06026 | 0.06042 | 0.0606 | 0.0608 | 0.061 | 0.0612 | 0.0614 | 0.0616 | 0.0618 | 0.062 | 0.0622 | 0.0624 | 0.0626 | 0.0628 | 0.063 | 0.06316 | 0.06332 | 0.06348 | 0.06364 | 0.0638 | 0.06396 | 0.06412 | 0.06428 | 0.06444 | 0.0646 | 0.06476 | 0.06492 | 0.06506 | 0.06518 | 0.0653 | 0.06542 | 0.06554 | 0.06566 | 0.06578 | 0.0659 | 0.06602 | 0.06614 | 0.06626 | 0.06638 | 0.0665 | 0.06658 | 0.06666 | 0.06674 | 0.06682 | 0.0669 | 0.06698 | 0.06706 | 0.06714 | 0.06722 | 0.0673 | 0.06738 | 0.06746 | 0.06754 | 0.06762 | 0.0677 | 0.06778 | 0.06786 | 0.06794 | 0.06802 | 0.0681 | 0.06818 | 0.06826 | 0.06834 | 0.06842 | 0.0685 | 0.06858 | 0.06866 | 0.06874 | 0.06882 | 0.0689 | 0.06898 | 0.06906 | 0.06914 | 0.06922 | 0.0693 | 0.06938 | 0.06946 | 0.06954 | 0.06962 | 0.0697 | 0.06978 | 0.06986 | 0.06994 | 0.07002 | 0.0701 | 0.07018 | 0.07026 | 0.07034 | 0.07042 | 0.0705
| 0.64 | 0.0292 | 0.02975 | 0.0303 | 0.03085 | 0.0314 | 0.03195 | 0.0325 | 0.03305 | 0.0336 | 0.0342 | 0.0348 | 0.0354 | 0.036 | 0.0366 | 0.0372 | 0.0378 | 0.0384 | 0.039 | 0.0396 | 0.0402 | 0.0408 | 0.04124 | 0.04168 | 0.04212 | 0.04256 | 0.043 | 0.04344 | 0.04388 | 0.04432 | 0.04476 | 0.0452 | 0.04564 | 0.04608 | 0.04652 | 0.04696 | 0.0474 | 0.04788 | 0.04836 | 0.04884 | 0.04932 | 0.0498 | 0.05028 | 0.05076 | 0.05124 | 0.05172 | 0.0522 | 0.05244 | 0.05268 | 0.05292 | 0.05316 | 0.0534 | 0.05364 | 0.05388 | 0.05412 | 0.05436 | 0.0546 | 0.05484 | 0.05508 | 0.05532 | 0.05556 | 0.0558 | 0.05608 | 0.05636 | 0.05664 | 0.05692 | 0.0572 | 0.05748 | 0.05776 | 0.05804 | 0.05832 | 0.0586 | 0.05876 | 0.05892 | 0.05908 | 0.05924 | 0.0594 | 0.05956 | 0.05972 | 0.05988 | 0.06004 | 0.0602 | 0.0604 | 0.0606 | 0.0608 | 0.061 | 0.0612 | 0.0614 | 0.0616 | 0.0618 | 0.062 | 0.0622 | 0.0624 | 0.0626 | 0.0628 | 0.063 | 0.0632 | 0.06336 | 0.06352 | 0.06368 | 0.06384 | 0.064 | 0.06416 | 0.06432 | 0.06448 | 0.06464 | 0.0648 | 0.06492 | 0.06504 | 0.06516 | 0.06528 | 0.0654 | 0.06552 | 0.06564 | 0.06576 | 0.06588 | 0.066 | 0.06612 | 0.06624 | 0.06636 | 0.06648 | 0.0666 | 0.06668 | 0.06676 | 0.06684 | 0.06692 | 0.067 | 0.06708 | 0.06716 | 0.06724 | 0.06732 | 0.0674 | 0.06748 | 0.06756 | 0.06764 | 0.06772 | 0.0678 | 0.06788 | 0.06796 | 0.06804 | 0.06812 | 0.0682 | 0.06828 | 0.06836 | 0.06844 | 0.06852 | 0.0686 | 0.06868 | 0.06876 | 0.06884 | 0.06892 | 0.069 | 0.06908 | 0.06916 | 0.06924 | 0.06932 | 0.0694 | 0.06948 | 0.06956 | 0.06964 | 0.06972 | 0.0698 | 0.06988 | 0.06996 | 0.07004 | 0.07012 | 0.0702 | 0.07028 | 0.07036 | 0.07044 | 0.07052 | 0.0706
| 0.63 | 0.0294 | 0.02995 | 0.0305 | 0.03105 | 0.0316 | 0.03215 | 0.0327 | 0.0333 | 0.0339 | 0.0345 | 0.0351 | 0.0357 | 0.0363 | 0.0369 | 0.0375 | 0.0381 | 0.0387 | 0.0393 | 0.0399 | 0.0405 | 0.0411 | 0.04154 | 0.04198 | 0.04242 | 0.04286 | 0.0433 | 0.04374 | 0.04418 | 0.04462 | 0.04506 | 0.0455 | 0.04594 | 0.04638 | 0.04682 | 0.04726 | 0.0477 | 0.04814 | 0.04858 | 0.04904 | 0.04952 | 0.05 | 0.05048 | 0.05096 | 0.05144 | 0.05192 | 0.0524 | 0.05264 | 0.05288 | 0.05312 | 0.05336 | 0.0536 | 0.05384 | 0.05408 | 0.05432 | 0.05456 | 0.0548 | 0.05504 | 0.05528 | 0.05552 | 0.05576 | 0.056 | 0.05624 | 0.05648 | 0.05674 | 0.05702 | 0.0573 | 0.05758 | 0.05786 | 0.05814 | 0.05842 | 0.0587 | 0.05886 | 0.05902 | 0.05918 | 0.05934 | 0.0595 | 0.05966 | 0.05982 | 0.06 | 0.0602 | 0.0604 | 0.0606 | 0.0608 | 0.061 | 0.0612 | 0.0614 | 0.0616 | 0.0618 | 0.062 | 0.0622 | 0.0624 | 0.0626 | 0.0628 | 0.063 | 0.0632 | 0.0634 | 0.06356 | 0.06372 | 0.06388 | 0.06404 | 0.0642 | 0.06436 | 0.06452 | 0.06466 | 0.06478 | 0.0649 | 0.06502 | 0.06514 | 0.06526 | 0.06538 | 0.0655 | 0.06562 | 0.06574 | 0.06586 | 0.06598 | 0.0661 | 0.06622 | 0.06634 | 0.06646 | 0.06658 | 0.0667 | 0.06678 | 0.06686 | 0.06694 | 0.06702 | 0.0671 | 0.06718 | 0.06726 | 0.06734 | 0.06742 | 0.0675 | 0.06758 | 0.06766 | 0.06774 | 0.06782 | 0.0679 | 0.06798 | 0.06806 | 0.06814 | 0.06822 | 0.0683 | 0.06838 | 0.06846 | 0.06854 | 0.06862 | 0.0687 | 0.06878 | 0.06886 | 0.06894 | 0.06902 | 0.0691 | 0.06918 | 0.06926 | 0.06934 | 0.06942 | 0.0695 | 0.06958 | 0.06966 | 0.06974 | 0.06982 | 0.0699 | 0.06998 | 0.07006 | 0.07014 | 0.07022 | 0.0703 | 0.07038 | 0.07046 | 0.07054 | 0.07062 | 0.0707
| 0.62 | 0.0296 | 0.03015 | 0.0307 | 0.03125 | 0.0318 | 0.0324 | 0.033 | 0.0336 | 0.0342 | 0.0348 | 0.0354 | 0.036 | 0.0366 | 0.0372 | 0.0378 | 0.0384 | 0.039 | 0.0396 | 0.0402 | 0.0408 | 0.0414 | 0.04184 | 0.04228 | 0.04272 | 0.04316 | 0.0436 | 0.04404 | 0.04448 | 0.04492 | 0.04536 | 0.0458 | 0.04624 | 0.04668 | 0.04712 | 0.04756 | 0.048 | 0.04844 | 0.04888 | 0.04932 | 0.04976 | 0.0502 | 0.05068 | 0.05116 | 0.05164 | 0.05212 | 0.0526 | 0.05284 | 0.05308 | 0.05332 | 0.05356 | 0.0538 | 0.05404 | 0.05428 | 0.05452 | 0.05476 | 0.055 | 0.05524 | 0.05548 | 0.05572 | 0.05596 | 0.0562 | 0.05644 | 0.05668 | 0.05692 | 0.05716 | 0.0574 | 0.05768 | 0.05796 | 0.05824 | 0.05852 | 0.0588 | 0.05896 | 0.05912 | 0.05928 | 0.05944 | 0.0596 | 0.0598 | 0.06 | 0.0602 | 0.0604 | 0.0606 | 0.0608 | 0.061 | 0.0612 | 0.0614 | 0.0616 | 0.0618 | 0.062 | 0.0622 | 0.0624 | 0.0626 | 0.0628 | 0.063 | 0.0632 | 0.0634 | 0.0636 | 0.06376 | 0.06392 | 0.06408 | 0.06424 | 0.0644 | 0.06452 | 0.06464 | 0.06476 | 0.06488 | 0.065 | 0.06512 | 0.06524 | 0.06536 | 0.06548 | 0.0656 | 0.06572 | 0.06584 | 0.06596 | 0.06608 | 0.0662 | 0.06632 | 0.06644 | 0.06656 | 0.06668 | 0.0668 | 0.06688 | 0.06696 | 0.06704 | 0.06712 | 0.0672 | 0.06728 | 0.06736 | 0.06744 | 0.06752 | 0.0676 | 0.06768 | 0.06776 | 0.06784 | 0.06792 | 0.068 | 0.06808 | 0.06816 | 0.06824 | 0.06832 | 0.0684 | 0.06848 | 0.06856 | 0.06864 | 0.06872 | 0.0688 | 0.06888 | 0.06896 | 0.06904 | 0.06912 | 0.0692 | 0.06928 | 0.06936 | 0.06944 | 0.06952 | 0.0696 | 0.06968 | 0.06976 | 0.06984 | 0.06992 | 0.07 | 0.07008 | 0.07016 | 0.07024 | 0.07032 | 0.0704 | 0.07048 | 0.07056 | 0.07064 | 0.07072 | 0.0708
| 0.61 | 0.0298 | 0.03035 | 0.0309 | 0.0315 | 0.0321 | 0.0327 | 0.0333 | 0.0339 | 0.0345 | 0.0351 | 0.0357 | 0.0363 | 0.0369 | 0.0375 | 0.0381 | 0.0387 | 0.0393 | 0.0399 | 0.0405 | 0.0411 | 0.0417 | 0.04214 | 0.04258 | 0.04302 | 0.04346 | 0.0439 | 0.04434 | 0.04478 | 0.04522 | 0.04566 | 0.0461 | 0.04654 | 0.04698 | 0.04742 | 0.04786 | 0.0483 | 0.04874 | 0.04918 | 0.04962 | 0.05006 | 0.0505 | 0.05094 | 0.05138 | 0.05184 | 0.05232 | 0.0528 | 0.05304 | 0.05328 | 0.05352 | 0.05376 | 0.054 | 0.05424 | 0.05448 | 0.05472 | 0.05496 | 0.0552 | 0.05544 | 0.05568 | 0.05592 | 0.05616 | 0.0564 | 0.05664 | 0.05688 | 0.05712 | 0.05736 | 0.0576 | 0.05784 | 0.05808 | 0.05834 | 0.05862 | 0.0589 | 0.05906 | 0.05922 | 0.0594 | 0.0596 | 0.0598 | 0.06 | 0.0602 | 0.0604 | 0.0606 | 0.0608 | 0.061 | 0.0612 | 0.0614 | 0.0616 | 0.0618 | 0.062 | 0.0622 | 0.0624 | 0.0626 | 0.0628 | 0.063 | 0.0632 | 0.0634 | 0.0636 | 0.0638 | 0.06396 | 0.06412 | 0.06426 | 0.06438 | 0.0645 | 0.06462 | 0.06474 | 0.06486 | 0.06498 | 0.0651 | 0.06522 | 0.06534 | 0.06546 | 0.06558 | 0.0657 | 0.06582 | 0.06594 | 0.06606 | 0.06618 | 0.0663 | 0.06642 | 0.06654 | 0.06666 | 0.06678 | 0.0669 | 0.06698 | 0.06706 | 0.06714 | 0.06722 | 0.0673 | 0.06738 | 0.06746 | 0.06754 | 0.06762 | 0.0677 | 0.06778 | 0.06786 | 0.06794 | 0.06802 | 0.0681 | 0.06818 | 0.06826 | 0.06834 | 0.06842 | 0.0685 | 0.06858 | 0.06866 | 0.06874 | 0.06882 | 0.0689 | 0.06898 | 0.06906 | 0.06914 | 0.06922 | 0.0693 | 0.06938 | 0.06946 | 0.06954 | 0.06962 | 0.0697 | 0.06978 | 0.06986 | 0.06994 | 0.07002 | 0.0701 | 0.07018 | 0.07026 | 0.07034 | 0.07042 | 0.0705 | 0.07058 | 0.07066 | 0.07074 | 0.07082 | 0.0709
| 0.6 | 0.03 | 0.0306 | 0.0312 | 0.0318 | 0.0324 | 0.033 | 0.0336 | 0.0342 | 0.0348 | 0.0354 | 0.036 | 0.0366 | 0.0372 | 0.0378 | 0.0384 | 0.039 | 0.0396 | 0.0402 | 0.0408 | 0.0414 | 0.042 | 0.04244 | 0.04288 | 0.04332 | 0.04376 | 0.0442 | 0.04464 | 0.04508 | 0.04552 | 0.04596 | 0.0464 | 0.04684 | 0.04728 | 0.04772 | 0.04816 | 0.0486 | 0.04904 | 0.04948 | 0.04992 | 0.05036 | 0.0508 | 0.05124 | 0.05168 | 0.05212 | 0.05256 | 0.053 | 0.05324 | 0.05348 | 0.05372 | 0.05396 | 0.0542 | 0.05444 | 0.05468 | 0.05492 | 0.05516 | 0.0554 | 0.05564 | 0.05588 | 0.05612 | 0.05636 | 0.0566 | 0.05684 | 0.05708 | 0.05732 | 0.05756 | 0.0578 | 0.05804 | 0.05828 | 0.05852 | 0.05876 | 0.059 | 0.0592 | 0.0594 | 0.0596 | 0.0598 | 0.06 | 0.0602 | 0.0604 | 0.0606 | 0.0608 | 0.061 | 0.0612 | 0.0614 | 0.0616 | 0.0618 | 0.062 | 0.0622 | 0.0624 | 0.0626 | 0.0628 | 0.063 | 0.0632 | 0.0634 | 0.0636 | 0.0638 | 0.064 | 0.06412 | 0.06424 | 0.06436 | 0.06448 | 0.0646 | 0.06472 | 0.06484 | 0.06496 | 0.06508 | 0.0652 | 0.06532 | 0.06544 | 0.06556 | 0.06568 | 0.0658 | 0.06592 | 0.06604 | 0.06616 | 0.06628 | 0.0664 | 0.06652 | 0.06664 | 0.06676 | 0.06688 | 0.067 | 0.06708 | 0.06716 | 0.06724 | 0.06732 | 0.0674 | 0.06748 | 0.06756 | 0.06764 | 0.06772 | 0.0678 | 0.06788 | 0.06796 | 0.06804 | 0.06812 | 0.0682 | 0.06828 | 0.06836 | 0.06844 | 0.06852 | 0.0686 | 0.06868 | 0.06876 | 0.06884 | 0.06892 | 0.069 | 0.06908 | 0.06916 | 0.06924 | 0.06932 | 0.0694 | 0.06948 | 0.06956 | 0.06964 | 0.06972 | 0.0698 | 0.06988 | 0.06996 | 0.07004 | 0.07012 | 0.0702 | 0.07028 | 0.07036 | 0.07044 | 0.07052 | 0.0706 | 0.07068 | 0.07076 | 0.07084 | 0.07092 | 0.071
| 0.59 | 0.0301 | 0.0307 | 0.0313 | 0.0319 | 0.0325 | 0.0331 | 0.0337 | 0.0343 | 0.0349 | 0.0355 | 0.0361 | 0.0367 | 0.0373 | 0.0379 | 0.0385 | 0.0391 | 0.0397 | 0.0403 | 0.0409 | 0.04155 | 0.0422 | 0.04264 | 0.04308 | 0.04352 | 0.04396 | 0.0444 | 0.04484 | 0.04528 | 0.04572 | 0.04616 | 0.0466 | 0.04704 | 0.04748 | 0.04792 | 0.04836 | 0.0488 | 0.04924 | 0.04968 | 0.05012 | 0.05056 | 0.051 | 0.05144 | 0.05188 | 0.05232 | 0.05276 | 0.0532 | 0.05344 | 0.05368 | 0.05392 | 0.05416 | 0.0544 | 0.05464 | 0.05488 | 0.05512 | 0.05536 | 0.0556 | 0.05584 | 0.05608 | 0.05632 | 0.05656 | 0.0568 | 0.05704 | 0.05728 | 0.05752 | 0.05776 | 0.058 | 0.05824 | 0.05848 | 0.05872 | 0.05896 | 0.0592 | 0.0594 | 0.0596 | 0.0598 | 0.06 | 0.0602 | 0.0604 | 0.0606 | 0.0608 | 0.061 | 0.0612 | 0.0614 | 0.0616 | 0.0618 | 0.062 | 0.0622 | 0.0624 | 0.0626 | 0.0628 | 0.063 | 0.0632 | 0.0634 | 0.0636 | 0.0638 | 0.064 | 0.0642 | 0.06432 | 0.06444 | 0.06456 | 0.06468 | 0.0648 | 0.06492 | 0.06504 | 0.06516 | 0.06528 | 0.0654 | 0.06552 | 0.06564 | 0.06576 | 0.06588 | 0.066 | 0.06612 | 0.06624 | 0.06636 | 0.06648 | 0.0666 | 0.06672 | 0.06684 | 0.06696 | 0.06708 | 0.0672 | 0.06728 | 0.06736 | 0.06744 | 0.06752 | 0.0676 | 0.06768 | 0.06776 | 0.06784 | 0.06792 | 0.068 | 0.06808 | 0.06816 | 0.06824 | 0.06832 | 0.0684 | 0.06848 | 0.06856 | 0.06864 | 0.06872 | 0.0688 | 0.06888 | 0.06896 | 0.06904 | 0.06912 | 0.0692 | 0.06924 | 0.06928 | 0.06934 | 0.06942 | 0.0695 | 0.06958 | 0.06966 | 0.06974 | 0.06982 | 0.0699 | 0.06998 | 0.07006 | 0.07014 | 0.07022 | 0.0703 | 0.07038 | 0.07046 | 0.07054 | 0.07062 | 0.0707 | 0.07078 | 0.07086 | 0.07094 | 0.07102 | 0.0711
| 0.58 | 0.0302 | 0.0308 | 0.0314 | 0.032 | 0.0326 | 0.0332 | 0.0338 | 0.0344 | 0.035 | 0.0356 | 0.0362 | 0.0368 | 0.0374 | 0.038 | 0.0386 | 0.0392 | 0.0398 | 0.04045 | 0.0411 | 0.04175 | 0.0424 | 0.04284 | 0.04328 | 0.04372 | 0.04416 | 0.0446 | 0.04504 | 0.04548 | 0.04592 | 0.04636 | 0.0468 | 0.04724 | 0.04768 | 0.04812 | 0.04856 | 0.049 | 0.04944 | 0.04988 | 0.05032 | 0.05076 | 0.0512 | 0.05164 | 0.05208 | 0.05252 | 0.05296 | 0.0534 | 0.05364 | 0.05388 | 0.05412 | 0.05436 | 0.0546 | 0.05484 | 0.05508 | 0.05532 | 0.05556 | 0.0558 | 0.05604 | 0.05628 | 0.05652 | 0.05676 | 0.057 | 0.05724 | 0.05748 | 0.05772 | 0.05796 | 0.0582 | 0.05844 | 0.05868 | 0.05892 | 0.05916 | 0.0594 | 0.0596 | 0.0598 | 0.06 | 0.0602 | 0.0604 | 0.0606 | 0.0608 | 0.061 | 0.0612 | 0.0614 | 0.0616 | 0.0618 | 0.062 | 0.0622 | 0.0624 | 0.0626 | 0.0628 | 0.063 | 0.0632 | 0.0634 | 0.0636 | 0.0638 | 0.064 | 0.0642 | 0.0644 | 0.06452 | 0.06464 | 0.06476 | 0.06488 | 0.065 | 0.06512 | 0.06524 | 0.06536 | 0.06548 | 0.0656 | 0.06572 | 0.06584 | 0.06596 | 0.06608 | 0.0662 | 0.06632 | 0.06644 | 0.06656 | 0.06668 | 0.0668 | 0.06692 | 0.06704 | 0.06716 | 0.06728 | 0.0674 | 0.06748 | 0.06756 | 0.06764 | 0.06772 | 0.0678 | 0.06788 | 0.06796 | 0.06804 | 0.06812 | 0.0682 | 0.06828 | 0.06836 | 0.06844 | 0.06852 | 0.0686 | 0.06868 | 0.06876 | 0.06884 | 0.06892 | 0.069 | 0.06908 | 0.06916 | 0.06924 | 0.06932 | 0.0694 | 0.06944 | 0.06948 | 0.06952 | 0.06956 | 0.0696 | 0.06968 | 0.06976 | 0.06984 | 0.06992 | 0.07 | 0.07008 | 0.07016 | 0.07024 | 0.07032 | 0.0704 | 0.07048 | 0.07056 | 0.07064 | 0.07072 | 0.0708 | 0.07088 | 0.07096 | 0.07104 | 0.07112 | 0.0712
| 0.57 | 0.0303 | 0.0309 | 0.0315 | 0.0321 | 0.0327 | 0.0333 | 0.0339 | 0.0345 | 0.0351 | 0.0357 | 0.0363 | 0.0369 | 0.0375 | 0.0381 | 0.0387 | 0.03935 | 0.04 | 0.04065 | 0.0413 | 0.04195 | 0.0426 | 0.04304 | 0.04348 | 0.04392 | 0.04436 | 0.0448 | 0.04524 | 0.04568 | 0.04612 | 0.04656 | 0.047 | 0.04744 | 0.04788 | 0.04832 | 0.04876 | 0.0492 | 0.04964 | 0.05008 | 0.05052 | 0.05096 | 0.0514 | 0.05184 | 0.05228 | 0.05272 | 0.05316 | 0.0536 | 0.05384 | 0.05408 | 0.05432 | 0.05456 | 0.0548 | 0.05504 | 0.05528 | 0.05552 | 0.05576 | 0.056 | 0.05624 | 0.05648 | 0.05672 | 0.05696 | 0.0572 | 0.05744 | 0.05768 | 0.05792 | 0.05816 | 0.0584 | 0.05864 | 0.05888 | 0.05912 | 0.05936 | 0.0596 | 0.0598 | 0.06 | 0.0602 | 0.0604 | 0.0606 | 0.0608 | 0.061 | 0.0612 | 0.0614 | 0.0616 | 0.0618 | 0.062 | 0.0622 | 0.0624 | 0.0626 | 0.0628 | 0.063 | 0.0632 | 0.0634 | 0.0636 | 0.0638 | 0.064 | 0.0642 | 0.0644 | 0.0646 | 0.06472 | 0.06484 | 0.06496 | 0.06508 | 0.0652 | 0.06532 | 0.06544 | 0.06556 | 0.06568 | 0.0658 | 0.06592 | 0.06604 | 0.06616 | 0.06628 | 0.0664 | 0.06652 | 0.06664 | 0.06676 | 0.06688 | 0.067 | 0.06712 | 0.06724 | 0.06736 | 0.06748 | 0.0676 | 0.06768 | 0.06776 | 0.06784 | 0.06792 | 0.068 | 0.06808 | 0.06816 | 0.06824 | 0.06832 | 0.0684 | 0.06848 | 0.06856 | 0.06864 | 0.06872 | 0.0688 | 0.06888 | 0.06896 | 0.06904 | 0.06912 | 0.0692 | 0.06928 | 0.06936 | 0.06944 | 0.06952 | 0.0696 | 0.06964 | 0.06968 | 0.06972 | 0.06976 | 0.0698 | 0.06984 | 0.06988 | 0.06994 | 0.07002 | 0.0701 | 0.07018 | 0.07026 | 0.07034 | 0.07042 | 0.0705 | 0.07058 | 0.07066 | 0.07074 | 0.07082 | 0.0709 | 0.07098 | 0.07106 | 0.07114 | 0.07122 | 0.0713
| 0.56 | 0.0304 | 0.031 | 0.0316 | 0.0322 | 0.0328 | 0.0334 | 0.034 | 0.0346 | 0.0352 | 0.0358 | 0.0364 | 0.037 | 0.0376 | 0.03825 | 0.0389 | 0.03955 | 0.0402 | 0.04085 | 0.0415 | 0.04215 | 0.0428 | 0.04324 | 0.04368 | 0.04412 | 0.04456 | 0.045 | 0.04544 | 0.04588 | 0.04632 | 0.04676 | 0.0472 | 0.04764 | 0.04808 | 0.04852 | 0.04896 | 0.0494 | 0.04984 | 0.05028 | 0.05072 | 0.05116 | 0.0516 | 0.05204 | 0.05248 | 0.05292 | 0.05336 | 0.0538 | 0.05404 | 0.05428 | 0.05452 | 0.05476 | 0.055 | 0.05524 | 0.05548 | 0.05572 | 0.05596 | 0.0562 | 0.05644 | 0.05668 | 0.05692 | 0.05716 | 0.0574 | 0.05764 | 0.05788 | 0.05812 | 0.05836 | 0.0586 | 0.05884 | 0.05908 | 0.05932 | 0.05956 | 0.0598 | 0.06 | 0.0602 | 0.0604 | 0.0606 | 0.0608 | 0.061 | 0.0612 | 0.0614 | 0.0616 | 0.0618 | 0.062 | 0.0622 | 0.0624 | 0.0626 | 0.0628 | 0.063 | 0.0632 | 0.0634 | 0.0636 | 0.0638 | 0.064 | 0.0642 | 0.0644 | 0.0646 | 0.0648 | 0.06492 | 0.06504 | 0.06516 | 0.06528 | 0.0654 | 0.06552 | 0.06564 | 0.06576 | 0.06588 | 0.066 | 0.06612 | 0.06624 | 0.06636 | 0.06648 | 0.0666 | 0.06672 | 0.06684 | 0.06696 | 0.06708 | 0.0672 | 0.06732 | 0.06744 | 0.06756 | 0.06768 | 0.0678 | 0.06788 | 0.06796 | 0.06804 | 0.06812 | 0.0682 | 0.06828 | 0.06836 | 0.06844 | 0.06852 | 0.0686 | 0.06868 | 0.06876 | 0.06884 | 0.06892 | 0.069 | 0.06908 | 0.06916 | 0.06924 | 0.06932 | 0.0694 | 0.06948 | 0.06956 | 0.06964 | 0.06972 | 0.0698 | 0.06984 | 0.06988 | 0.06992 | 0.06996 | 0.07 | 0.07004 | 0.07008 | 0.07012 | 0.07016 | 0.0702 | 0.07028 | 0.07036 | 0.07044 | 0.07052 | 0.0706 | 0.07068 | 0.07076 | 0.07084 | 0.07092 | 0.071 | 0.07108 | 0.07116 | 0.07124 | 0.07132 | 0.0714
| 0.55 | 0.0305 | 0.0311 | 0.0317 | 0.0323 | 0.0329 | 0.0335 | 0.0341 | 0.0347 | 0.0353 | 0.0359 | 0.0365 | 0.03715 | 0.0378 | 0.03845 | 0.0391 | 0.03975 | 0.0404 | 0.04105 | 0.0417 | 0.04235 | 0.043 | 0.04344 | 0.04388 | 0.04432 | 0.04476 | 0.0452 | 0.04564 | 0.04608 | 0.04652 | 0.04696 | 0.0474 | 0.04784 | 0.04828 | 0.04872 | 0.04916 | 0.0496 | 0.05004 | 0.05048 | 0.05092 | 0.05136 | 0.0518 | 0.05224 | 0.05268 | 0.05312 | 0.05356 | 0.054 | 0.05424 | 0.05448 | 0.05472 | 0.05496 | 0.0552 | 0.05544 | 0.05568 | 0.05592 | 0.05616 | 0.0564 | 0.05664 | 0.05688 | 0.05712 | 0.05736 | 0.0576 | 0.05784 | 0.05808 | 0.05832 | 0.05856 | 0.0588 | 0.05904 | 0.05928 | 0.05952 | 0.05976 | 0.06 | 0.0602 | 0.0604 | 0.0606 | 0.0608 | 0.061 | 0.0612 | 0.0614 | 0.0616 | 0.0618 | 0.062 | 0.0622 | 0.0624 | 0.0626 | 0.0628 | 0.063 | 0.0632 | 0.0634 | 0.0636 | 0.0638 | 0.064 | 0.0642 | 0.0644 | 0.0646 | 0.0648 | 0.065 | 0.06512 | 0.06524 | 0.06536 | 0.06548 | 0.0656 | 0.06572 | 0.06584 | 0.06596 | 0.06608 | 0.0662 | 0.06632 | 0.06644 | 0.06656 | 0.06668 | 0.0668 | 0.06692 | 0.06704 | 0.06716 | 0.06728 | 0.0674 | 0.06752 | 0.06764 | 0.06776 | 0.06788 | 0.068 | 0.06808 | 0.06816 | 0.06824 | 0.06832 | 0.0684 | 0.06848 | 0.06856 | 0.06864 | 0.06872 | 0.0688 | 0.06888 | 0.06896 | 0.06904 | 0.06912 | 0.0692 | 0.06928 | 0.06936 | 0.06944 | 0.06952 | 0.0696 | 0.06968 | 0.06976 | 0.06984 | 0.06992 | 0.07 | 0.07004 | 0.07008 | 0.07012 | 0.07016 | 0.0702 | 0.07024 | 0.07028 | 0.07032 | 0.07036 | 0.0704 | 0.07044 | 0.07048 | 0.07054 | 0.07062 | 0.0707 | 0.07078 | 0.07086 | 0.07094 | 0.07102 | 0.0711 | 0.07118 | 0.07126 | 0.07134 | 0.07142 | 0.0715
| 0.54 | 0.0306 | 0.0312 | 0.0318 | 0.0324 | 0.033 | 0.0336 | 0.0342 | 0.0348 | 0.0354 | 0.03605 | 0.0367 | 0.03735 | 0.038 | 0.03865 | 0.0393 | 0.03995 | 0.0406 | 0.04125 | 0.0419 | 0.04255 | 0.0432 | 0.04364 | 0.04408 | 0.04452 | 0.04496 | 0.0454 | 0.04584 | 0.04628 | 0.04672 | 0.04716 | 0.0476 | 0.04804 | 0.04848 | 0.04892 | 0.04936 | 0.0498 | 0.05024 | 0.05068 | 0.05112 | 0.05156 | 0.052 | 0.05244 | 0.05288 | 0.05332 | 0.05376 | 0.0542 | 0.05444 | 0.05468 | 0.05492 | 0.05516 | 0.0554 | 0.05564 | 0.05588 | 0.05612 | 0.05636 | 0.0566 | 0.05684 | 0.05708 | 0.05732 | 0.05756 | 0.0578 | 0.05804 | 0.05828 | 0.05852 | 0.05876 | 0.059 | 0.05924 | 0.05948 | 0.05972 | 0.05996 | 0.0602 | 0.0604 | 0.0606 | 0.0608 | 0.061 | 0.0612 | 0.0614 | 0.0616 | 0.0618 | 0.062 | 0.0622 | 0.0624 | 0.0626 | 0.0628 | 0.063 | 0.0632 | 0.0634 | 0.0636 | 0.0638 | 0.064 | 0.0642 | 0.0644 | 0.0646 | 0.0648 | 0.065 | 0.0652 | 0.06532 | 0.06544 | 0.06556 | 0.06568 | 0.0658 | 0.06592 | 0.06604 | 0.06616 | 0.06628 | 0.0664 | 0.06652 | 0.06664 | 0.06676 | 0.06688 | 0.067 | 0.06712 | 0.06724 | 0.06736 | 0.06748 | 0.0676 | 0.06772 | 0.06784 | 0.06796 | 0.06808 | 0.0682 | 0.06828 | 0.06836 | 0.06844 | 0.06852 | 0.0686 | 0.06868 | 0.06876 | 0.06884 | 0.06892 | 0.069 | 0.06908 | 0.06916 | 0.06924 | 0.06932 | 0.0694 | 0.06948 | 0.06956 | 0.06964 | 0.06972 | 0.0698 | 0.06988 | 0.06996 | 0.07004 | 0.07012 | 0.0702 | 0.07024 | 0.07028 | 0.07032 | 0.07036 | 0.0704 | 0.07044 | 0.07048 | 0.07052 | 0.07056 | 0.0706 | 0.07064 | 0.07068 | 0.07072 | 0.07076 | 0.0708 | 0.07088 | 0.07096 | 0.07104 | 0.07112 | 0.0712 | 0.07128 | 0.07136 | 0.07144 | 0.07152 | 0.0716
| 0.53 | 0.0307 | 0.0313 | 0.0319 | 0.0325 | 0.0331 | 0.0337 | 0.0343 | 0.03495 | 0.0356 | 0.03625 | 0.0369 | 0.03755 | 0.0382 | 0.03885 | 0.0395 | 0.04015 | 0.0408 | 0.04145 | 0.0421 | 0.04275 | 0.0434 | 0.04384 | 0.04428 | 0.04472 | 0.04516 | 0.0456 | 0.04604 | 0.04648 | 0.04692 | 0.04736 | 0.0478 | 0.04824 | 0.04868 | 0.04912 | 0.04956 | 0.05 | 0.05044 | 0.05088 | 0.05132 | 0.05176 | 0.0522 | 0.05264 | 0.05308 | 0.05352 | 0.05396 | 0.0544 | 0.05464 | 0.05488 | 0.05512 | 0.05536 | 0.0556 | 0.05584 | 0.05608 | 0.05632 | 0.05656 | 0.0568 | 0.05704 | 0.05728 | 0.05752 | 0.05776 | 0.058 | 0.05824 | 0.05848 | 0.05872 | 0.05896 | 0.0592 | 0.05944 | 0.05968 | 0.05992 | 0.06016 | 0.0604 | 0.0606 | 0.0608 | 0.061 | 0.0612 | 0.0614 | 0.0616 | 0.0618 | 0.062 | 0.0622 | 0.0624 | 0.0626 | 0.0628 | 0.063 | 0.0632 | 0.0634 | 0.0636 | 0.0638 | 0.064 | 0.0642 | 0.0644 | 0.0646 | 0.0648 | 0.065 | 0.0652 | 0.0654 | 0.06552 | 0.06564 | 0.06576 | 0.06588 | 0.066 | 0.06612 | 0.06624 | 0.06636 | 0.06648 | 0.0666 | 0.06672 | 0.06684 | 0.06696 | 0.06708 | 0.0672 | 0.06732 | 0.06744 | 0.06756 | 0.06768 | 0.0678 | 0.06792 | 0.06804 | 0.06816 | 0.06828 | 0.0684 | 0.06848 | 0.06856 | 0.06864 | 0.06872 | 0.0688 | 0.06888 | 0.06896 | 0.06904 | 0.06912 | 0.0692 | 0.06928 | 0.06936 | 0.06944 | 0.06952 | 0.0696 | 0.06968 | 0.06976 | 0.06984 | 0.06992 | 0.07 | 0.07008 | 0.07016 | 0.07024 | 0.07032 | 0.0704 | 0.07044 | 0.07048 | 0.07052 | 0.07056 | 0.0706 | 0.07064 | 0.07068 | 0.07072 | 0.07076 | 0.0708 | 0.07084 | 0.07088 | 0.07092 | 0.07096 | 0.071 | 0.07104 | 0.07108 | 0.07114 | 0.07122 | 0.0713 | 0.07138 | 0.07146 | 0.07154 | 0.07162 | 0.0717
| 0.52 | 0.0308 | 0.0314 | 0.032 | 0.0326 | 0.0332 | 0.03385 | 0.0345 | 0.03515 | 0.0358 | 0.03645 | 0.0371 | 0.03775 | 0.0384 | 0.03905 | 0.0397 | 0.04035 | 0.041 | 0.04165 | 0.0423 | 0.04295 | 0.0436 | 0.04404 | 0.04448 | 0.04492 | 0.04536 | 0.0458 | 0.04624 | 0.04668 | 0.04712 | 0.04756 | 0.048 | 0.04844 | 0.04888 | 0.04932 | 0.04976 | 0.0502 | 0.05064 | 0.05108 | 0.05152 | 0.05196 | 0.0524 | 0.05284 | 0.05328 | 0.05372 | 0.05416 | 0.0546 | 0.05484 | 0.05508 | 0.05532 | 0.05556 | 0.0558 | 0.05604 | 0.05628 | 0.05652 | 0.05676 | 0.057 | 0.05724 | 0.05748 | 0.05772 | 0.05796 | 0.0582 | 0.05844 | 0.05868 | 0.05892 | 0.05916 | 0.0594 | 0.05964 | 0.05988 | 0.06012 | 0.06036 | 0.0606 | 0.0608 | 0.061 | 0.0612 | 0.0614 | 0.0616 | 0.0618 | 0.062 | 0.0622 | 0.0624 | 0.0626 | 0.0628 | 0.063 | 0.0632 | 0.0634 | 0.0636 | 0.0638 | 0.064 | 0.0642 | 0.0644 | 0.0646 | 0.0648 | 0.065 | 0.0652 | 0.0654 | 0.0656 | 0.06572 | 0.06584 | 0.06596 | 0.06608 | 0.0662 | 0.06632 | 0.06644 | 0.06656 | 0.06668 | 0.0668 | 0.06692 | 0.06704 | 0.06716 | 0.06728 | 0.0674 | 0.06752 | 0.06764 | 0.06776 | 0.06788 | 0.068 | 0.06812 | 0.06824 | 0.06836 | 0.06848 | 0.0686 | 0.06868 | 0.06876 | 0.06884 | 0.06892 | 0.069 | 0.06908 | 0.06916 | 0.06924 | 0.06932 | 0.0694 | 0.06948 | 0.06956 | 0.06964 | 0.06972 | 0.0698 | 0.06988 | 0.06996 | 0.07004 | 0.07012 | 0.0702 | 0.07028 | 0.07036 | 0.07044 | 0.07052 | 0.0706 | 0.07064 | 0.07068 | 0.07072 | 0.07076 | 0.0708 | 0.07084 | 0.07088 | 0.07092 | 0.07096 | 0.071 | 0.07104 | 0.07108 | 0.07112 | 0.07116 | 0.0712 | 0.07124 | 0.07128 | 0.07132 | 0.07136 | 0.0714 | 0.07148 | 0.07156 | 0.07164 | 0.07172 | 0.0718
| 0.51 | 0.0309 | 0.0315 | 0.0321 | 0.03275 | 0.0334 | 0.03405 | 0.0347 | 0.03535 | 0.036 | 0.03665 | 0.0373 | 0.03795 | 0.0386 | 0.03925 | 0.0399 | 0.04055 | 0.0412 | 0.04185 | 0.0425 | 0.04315 | 0.0438 | 0.04424 | 0.04468 | 0.04512 | 0.04556 | 0.046 | 0.04644 | 0.04688 | 0.04732 | 0.04776 | 0.0482 | 0.04864 | 0.04908 | 0.04952 | 0.04996 | 0.0504 | 0.05084 | 0.05128 | 0.05172 | 0.05216 | 0.0526 | 0.05304 | 0.05348 | 0.05392 | 0.05436 | 0.0548 | 0.05504 | 0.05528 | 0.05552 | 0.05576 | 0.056 | 0.05624 | 0.05648 | 0.05672 | 0.05696 | 0.0572 | 0.05744 | 0.05768 | 0.05792 | 0.05816 | 0.0584 | 0.05864 | 0.05888 | 0.05912 | 0.05936 | 0.0596 | 0.05984 | 0.06008 | 0.06032 | 0.06056 | 0.0608 | 0.061 | 0.0612 | 0.0614 | 0.0616 | 0.0618 | 0.062 | 0.0622 | 0.0624 | 0.0626 | 0.0628 | 0.063 | 0.0632 | 0.0634 | 0.0636 | 0.0638 | 0.064 | 0.0642 | 0.0644 | 0.0646 | 0.0648 | 0.065 | 0.0652 | 0.0654 | 0.0656 | 0.0658 | 0.06592 | 0.06604 | 0.06616 | 0.06628 | 0.0664 | 0.06652 | 0.06664 | 0.06676 | 0.06688 | 0.067 | 0.06712 | 0.06724 | 0.06736 | 0.06748 | 0.0676 | 0.06772 | 0.06784 | 0.06796 | 0.06808 | 0.0682 | 0.06832 | 0.06844 | 0.06856 | 0.06868 | 0.0688 | 0.06888 | 0.06896 | 0.06904 | 0.06912 | 0.0692 | 0.06928 | 0.06936 | 0.06944 | 0.06952 | 0.0696 | 0.06968 | 0.06976 | 0.06984 | 0.06992 | 0.07 | 0.07008 | 0.07016 | 0.07024 | 0.07032 | 0.0704 | 0.07048 | 0.07056 | 0.07064 | 0.07072 | 0.0708 | 0.07084 | 0.07088 | 0.07092 | 0.07096 | 0.071 | 0.07104 | 0.07108 | 0.07112 | 0.07116 | 0.0712 | 0.07124 | 0.07128 | 0.07132 | 0.07136 | 0.0714 | 0.07144 | 0.07148 | 0.07152 | 0.07156 | 0.0716 | 0.07164 | 0.07168 | 0.07174 | 0.07182 | 0.0719
| 0.5 | 0.031 | 0.03165 | 0.0323 | 0.03295 | 0.0336 | 0.03425 | 0.0349 | 0.03555 | 0.0362 | 0.03685 | 0.0375 | 0.03815 | 0.0388 | 0.03945 | 0.0401 | 0.04075 | 0.0414 | 0.04205 | 0.0427 | 0.04335 | 0.044 | 0.04444 | 0.04488 | 0.04532 | 0.04576 | 0.0462 | 0.04664 | 0.04708 | 0.04752 | 0.04796 | 0.0484 | 0.04884 | 0.04928 | 0.04972 | 0.05016 | 0.0506 | 0.05104 | 0.05148 | 0.05192 | 0.05236 | 0.0528 | 0.05324 | 0.05368 | 0.05412 | 0.05456 | 0.055 | 0.05524 | 0.05548 | 0.05572 | 0.05596 | 0.0562 | 0.05644 | 0.05668 | 0.05692 | 0.05716 | 0.0574 | 0.05764 | 0.05788 | 0.05812 | 0.05836 | 0.0586 | 0.05884 | 0.05908 | 0.05932 | 0.05956 | 0.0598 | 0.06004 | 0.06028 | 0.06052 | 0.06076 | 0.061 | 0.0612 | 0.0614 | 0.0616 | 0.0618 | 0.062 | 0.0622 | 0.0624 | 0.0626 | 0.0628 | 0.063 | 0.0632 | 0.0634 | 0.0636 | 0.0638 | 0.064 | 0.0642 | 0.0644 | 0.0646 | 0.0648 | 0.065 | 0.0652 | 0.0654 | 0.0656 | 0.0658 | 0.066 | 0.06612 | 0.06624 | 0.06636 | 0.06648 | 0.0666 | 0.06672 | 0.06684 | 0.06696 | 0.06708 | 0.0672 | 0.06732 | 0.06744 | 0.06756 | 0.06768 | 0.0678 | 0.06792 | 0.06804 | 0.06816 | 0.06828 | 0.0684 | 0.06852 | 0.06864 | 0.06876 | 0.06888 | 0.069 | 0.06908 | 0.06916 | 0.06924 | 0.06932 | 0.0694 | 0.06948 | 0.06956 | 0.06964 | 0.06972 | 0.0698 | 0.06988 | 0.06996 | 0.07004 | 0.07012 | 0.0702 | 0.07028 | 0.07036 | 0.07044 | 0.07052 | 0.0706 | 0.07068 | 0.07076 | 0.07084 | 0.07092 | 0.071 | 0.07104 | 0.07108 | 0.07112 | 0.07116 | 0.0712 | 0.07124 | 0.07128 | 0.07132 | 0.07136 | 0.0714 | 0.07144 | 0.07148 | 0.07152 | 0.07156 | 0.0716 | 0.07164 | 0.07168 | 0.07172 | 0.07176 | 0.0718 | 0.07184 | 0.07188 | 0.07192 | 0.07196 | 0.072
| 0.49 | 0.0313 | 0.03195 | 0.0326 | 0.03325 | 0.0339 | 0.03455 | 0.0352 | 0.03585 | 0.0365 | 0.03715 | 0.0378 | 0.03845 | 0.0391 | 0.03975 | 0.0404 | 0.04105 | 0.0417 | 0.04235 | 0.043 | 0.04365 | 0.0443 | 0.04474 | 0.04518 | 0.04562 | 0.04606 | 0.0465 | 0.04694 | 0.04738 | 0.04782 | 0.04826 | 0.0487 | 0.04914 | 0.04958 | 0.05002 | 0.05046 | 0.0509 | 0.05134 | 0.05178 | 0.05222 | 0.05266 | 0.0531 | 0.05354 | 0.05398 | 0.0544 | 0.0548 | 0.0552 | 0.05544 | 0.05568 | 0.05592 | 0.05616 | 0.0564 | 0.05664 | 0.05688 | 0.05712 | 0.05736 | 0.0576 | 0.05784 | 0.05808 | 0.05832 | 0.05856 | 0.0588 | 0.05904 | 0.05928 | 0.05952 | 0.05976 | 0.06 | 0.06024 | 0.06048 | 0.06072 | 0.06096 | 0.0612 | 0.06136 | 0.06152 | 0.0617 | 0.0619 | 0.0621 | 0.0623 | 0.0625 | 0.0627 | 0.0629 | 0.0631 | 0.0633 | 0.0635 | 0.0637 | 0.0639 | 0.0641 | 0.0643 | 0.0645 | 0.0647 | 0.0649 | 0.0651 | 0.0653 | 0.0655 | 0.0657 | 0.0659 | 0.0661 | 0.06622 | 0.06634 | 0.06646 | 0.06658 | 0.0667 | 0.06682 | 0.06694 | 0.06706 | 0.06718 | 0.0673 | 0.06742 | 0.06754 | 0.06766 | 0.06778 | 0.0679 | 0.06802 | 0.06814 | 0.06826 | 0.06838 | 0.0685 | 0.06862 | 0.06874 | 0.06886 | 0.06898 | 0.0691 | 0.06918 | 0.06926 | 0.06934 | 0.06942 | 0.0695 | 0.06958 | 0.06966 | 0.06974 | 0.06982 | 0.0699 | 0.06998 | 0.07006 | 0.07014 | 0.07022 | 0.0703 | 0.07038 | 0.07046 | 0.07054 | 0.07062 | 0.0707 | 0.07078 | 0.07086 | 0.07094 | 0.07102 | 0.0711 | 0.07118 | 0.07126 | 0.07132 | 0.07136 | 0.0714 | 0.07144 | 0.07148 | 0.07152 | 0.07156 | 0.0716 | 0.07164 | 0.07168 | 0.07172 | 0.07176 | 0.0718 | 0.07184 | 0.07188 | 0.07192 | 0.07196 | 0.072 | 0.07204 | 0.07208 | 0.07212 | 0.07216 | 0.0722
| 0.48 | 0.0316 | 0.03225 | 0.0329 | 0.03355 | 0.0342 | 0.03485 | 0.0355 | 0.03615 | 0.0368 | 0.03745 | 0.0381 | 0.03875 | 0.0394 | 0.04005 | 0.0407 | 0.04135 | 0.042 | 0.04265 | 0.0433 | 0.04395 | 0.0446 | 0.04504 | 0.04548 | 0.04592 | 0.04636 | 0.0468 | 0.04724 | 0.04768 | 0.04812 | 0.04856 | 0.049 | 0.04944 | 0.04988 | 0.05032 | 0.05076 | 0.0512 | 0.05164 | 0.05208 | 0.05252 | 0.05296 | 0.0534 | 0.0538 | 0.0542 | 0.0546 | 0.055 | 0.0554 | 0.05564 | 0.05588 | 0.05612 | 0.05636 | 0.0566 | 0.05684 | 0.05708 | 0.05732 | 0.05756 | 0.0578 | 0.05804 | 0.05828 | 0.05852 | 0.05876 | 0.059 | 0.05924 | 0.05948 | 0.05972 | 0.05996 | 0.0602 | 0.06044 | 0.06068 | 0.06092 | 0.06116 | 0.0614 | 0.06156 | 0.06172 | 0.06188 | 0.06204 | 0.0622 | 0.0624 | 0.0626 | 0.0628 | 0.063 | 0.0632 | 0.0634 | 0.0636 | 0.0638 | 0.064 | 0.0642 | 0.0644 | 0.0646 | 0.0648 | 0.065 | 0.0652 | 0.0654 | 0.0656 | 0.0658 | 0.066 | 0.0662 | 0.06632 | 0.06644 | 0.06656 | 0.06668 | 0.0668 | 0.06692 | 0.06704 | 0.06716 | 0.06728 | 0.0674 | 0.06752 | 0.06764 | 0.06776 | 0.06788 | 0.068 | 0.06812 | 0.06824 | 0.06836 | 0.06848 | 0.0686 | 0.06872 | 0.06884 | 0.06896 | 0.06908 | 0.0692 | 0.06928 | 0.06936 | 0.06944 | 0.06952 | 0.0696 | 0.06968 | 0.06976 | 0.06984 | 0.06992 | 0.07 | 0.07008 | 0.07016 | 0.07024 | 0.07032 | 0.0704 | 0.07048 | 0.07056 | 0.07064 | 0.07072 | 0.0708 | 0.07088 | 0.07096 | 0.07104 | 0.07112 | 0.0712 | 0.07128 | 0.07136 | 0.07144 | 0.07152 | 0.0716 | 0.07164 | 0.07168 | 0.07172 | 0.07176 | 0.0718 | 0.07184 | 0.07188 | 0.07192 | 0.07196 | 0.072 | 0.07204 | 0.07208 | 0.07212 | 0.07216 | 0.0722 | 0.07224 | 0.07228 | 0.07232 | 0.07236 | 0.0724
| 0.47 | 0.0319 | 0.03255 | 0.0332 | 0.03385 | 0.0345 | 0.03515 | 0.0358 | 0.03645 | 0.0371 | 0.03775 | 0.0384 | 0.03905 | 0.0397 | 0.04035 | 0.041 | 0.04165 | 0.0423 | 0.04295 | 0.0436 | 0.04425 | 0.0449 | 0.04534 | 0.04578 | 0.04622 | 0.04666 | 0.0471 | 0.04754 | 0.04798 | 0.04842 | 0.04886 | 0.0493 | 0.04974 | 0.05018 | 0.05062 | 0.05106 | 0.0515 | 0.05194 | 0.05238 | 0.0528 | 0.0532 | 0.0536 | 0.054 | 0.0544 | 0.0548 | 0.0552 | 0.0556 | 0.05584 | 0.05608 | 0.05632 | 0.05656 | 0.0568 | 0.05704 | 0.05728 | 0.05752 | 0.05776 | 0.058 | 0.05824 | 0.05848 | 0.05872 | 0.05896 | 0.0592 | 0.05944 | 0.05968 | 0.05992 | 0.06016 | 0.0604 | 0.06064 | 0.06088 | 0.06112 | 0.06136 | 0.0616 | 0.06176 | 0.06192 | 0.06208 | 0.06224 | 0.0624 | 0.06256 | 0.06272 | 0.0629 | 0.0631 | 0.0633 | 0.0635 | 0.0637 | 0.0639 | 0.0641 | 0.0643 | 0.0645 | 0.0647 | 0.0649 | 0.0651 | 0.0653 | 0.0655 | 0.0657 | 0.0659 | 0.0661 | 0.0663 | 0.06642 | 0.06654 | 0.06666 | 0.06678 | 0.0669 | 0.06702 | 0.06714 | 0.06726 | 0.06738 | 0.0675 | 0.06762 | 0.06774 | 0.06786 | 0.06798 | 0.0681 | 0.06822 | 0.06834 | 0.06846 | 0.06858 | 0.0687 | 0.06882 | 0.06894 | 0.06906 | 0.06918 | 0.0693 | 0.06938 | 0.06946 | 0.06954 | 0.06962 | 0.0697 | 0.06978 | 0.06986 | 0.06994 | 0.07002 | 0.0701 | 0.07018 | 0.07026 | 0.07034 | 0.07042 | 0.0705 | 0.07058 | 0.07066 | 0.07074 | 0.07082 | 0.0709 | 0.07098 | 0.07106 | 0.07114 | 0.07122 | 0.0713 | 0.07138 | 0.07146 | 0.07154 | 0.07162 | 0.0717 | 0.07178 | 0.07186 | 0.07192 | 0.07196 | 0.072 | 0.07204 | 0.07208 | 0.07212 | 0.07216 | 0.0722 | 0.07224 | 0.07228 | 0.07232 | 0.07236 | 0.0724 | 0.07244 | 0.07248 | 0.07252 | 0.07256 | 0.0726
| 0.46 | 0.0322 | 0.03285 | 0.0335 | 0.03415 | 0.0348 | 0.03545 | 0.0361 | 0.03675 | 0.0374 | 0.03805 | 0.0387 | 0.03935 | 0.04 | 0.04065 | 0.0413 | 0.04195 | 0.0426 | 0.04325 | 0.0439 | 0.04455 | 0.0452 | 0.04564 | 0.04608 | 0.04652 | 0.04696 | 0.0474 | 0.04784 | 0.04828 | 0.04872 | 0.04916 | 0.0496 | 0.05004 | 0.05048 | 0.05092 | 0.05136 | 0.0518 | 0.0522 | 0.0526 | 0.053 | 0.0534 | 0.0538 | 0.0542 | 0.0546 | 0.055 | 0.0554 | 0.0558 | 0.05604 | 0.05628 | 0.05652 | 0.05676 | 0.057 | 0.05724 | 0.05748 | 0.05772 | 0.05796 | 0.0582 | 0.05844 | 0.05868 | 0.05892 | 0.05916 | 0.0594 | 0.05964 | 0.05988 | 0.06012 | 0.06036 | 0.0606 | 0.06084 | 0.06108 | 0.06132 | 0.06156 | 0.0618 | 0.06196 | 0.06212 | 0.06228 | 0.06244 | 0.0626 | 0.06276 | 0.06292 | 0.06308 | 0.06324 | 0.0634 | 0.0636 | 0.0638 | 0.064 | 0.0642 | 0.0644 | 0.0646 | 0.0648 | 0.065 | 0.0652 | 0.0654 | 0.0656 | 0.0658 | 0.066 | 0.0662 | 0.0664 | 0.06652 | 0.06664 | 0.06676 | 0.06688 | 0.067 | 0.06712 | 0.06724 | 0.06736 | 0.06748 | 0.0676 | 0.06772 | 0.06784 | 0.06796 | 0.06808 | 0.0682 | 0.06832 | 0.06844 | 0.06856 | 0.06868 | 0.0688 | 0.06892 | 0.06904 | 0.06916 | 0.06928 | 0.0694 | 0.06948 | 0.06956 | 0.06964 | 0.06972 | 0.0698 | 0.06988 | 0.06996 | 0.07004 | 0.07012 | 0.0702 | 0.07028 | 0.07036 | 0.07044 | 0.07052 | 0.0706 | 0.07068 | 0.07076 | 0.07084 | 0.07092 | 0.071 | 0.07108 | 0.07116 | 0.07124 | 0.07132 | 0.0714 | 0.07148 | 0.07156 | 0.07164 | 0.07172 | 0.0718 | 0.07188 | 0.07196 | 0.07204 | 0.07212 | 0.0722 | 0.07224 | 0.07228 | 0.07232 | 0.07236 | 0.0724 | 0.07244 | 0.07248 | 0.07252 | 0.07256 | 0.0726 | 0.07264 | 0.07268 | 0.07272 | 0.07276 | 0.0728
| 0.45 | 0.0325 | 0.03315 | 0.0338 | 0.03445 | 0.0351 | 0.03575 | 0.0364 | 0.03705 | 0.0377 | 0.03835 | 0.039 | 0.03965 | 0.0403 | 0.04095 | 0.0416 | 0.04225 | 0.0429 | 0.04355 | 0.0442 | 0.04485 | 0.0455 | 0.04594 | 0.04638 | 0.04682 | 0.04726 | 0.0477 | 0.04814 | 0.04858 | 0.04902 | 0.04946 | 0.0499 | 0.05034 | 0.05078 | 0.0512 | 0.0516 | 0.052 | 0.0524 | 0.0528 | 0.0532 | 0.0536 | 0.054 | 0.0544 | 0.0548 | 0.0552 | 0.0556 | 0.056 | 0.05624 | 0.05648 | 0.05672 | 0.05696 | 0.0572 | 0.05744 | 0.05768 | 0.05792 | 0.05816 | 0.0584 | 0.05864 | 0.05888 | 0.05912 | 0.05936 | 0.0596 | 0.05984 | 0.06008 | 0.06032 | 0.06056 | 0.0608 | 0.06104 | 0.06128 | 0.06152 | 0.06176 | 0.062 | 0.06216 | 0.06232 | 0.06248 | 0.06264 | 0.0628 | 0.06296 | 0.06312 | 0.06328 | 0.06344 | 0.0636 | 0.06376 | 0.06392 | 0.0641 | 0.0643 | 0.0645 | 0.0647 | 0.0649 | 0.0651 | 0.0653 | 0.0655 | 0.0657 | 0.0659 | 0.0661 | 0.0663 | 0.0665 | 0.06662 | 0.06674 | 0.06686 | 0.06698 | 0.0671 | 0.06722 | 0.06734 | 0.06746 | 0.06758 | 0.0677 | 0.06782 | 0.06794 | 0.06806 | 0.06818 | 0.0683 | 0.06842 | 0.06854 | 0.06866 | 0.06878 | 0.0689 | 0.06902 | 0.06914 | 0.06926 | 0.06938 | 0.0695 | 0.06958 | 0.06966 | 0.06974 | 0.06982 | 0.0699 | 0.06998 | 0.07006 | 0.07014 | 0.07022 | 0.0703 | 0.07038 | 0.07046 | 0.07054 | 0.07062 | 0.0707 | 0.07078 | 0.07086 | 0.07094 | 0.07102 | 0.0711 | 0.07118 | 0.07126 | 0.07134 | 0.07142 | 0.0715 | 0.07158 | 0.07166 | 0.07174 | 0.07182 | 0.0719 | 0.07198 | 0.07206 | 0.07214 | 0.07222 | 0.0723 | 0.07238 | 0.07246 | 0.07252 | 0.07256 | 0.0726 | 0.07264 | 0.07268 | 0.07272 | 0.07276 | 0.0728 | 0.07284 | 0.07288 | 0.07292 | 0.07296 | 0.073
| 0.44 | 0.0328 | 0.03345 | 0.0341 | 0.03475 | 0.0354 | 0.03605 | 0.0367 | 0.03735 | 0.038 | 0.03865 | 0.0393 | 0.03995 | 0.0406 | 0.04125 | 0.0419 | 0.04255 | 0.0432 | 0.04385 | 0.0445 | 0.04515 | 0.0458 | 0.04624 | 0.04668 | 0.04712 | 0.04756 | 0.048 | 0.04844 | 0.04888 | 0.04932 | 0.04976 | 0.0502 | 0.0506 | 0.051 | 0.0514 | 0.0518 | 0.0522 | 0.0526 | 0.053 | 0.0534 | 0.0538 | 0.0542 | 0.0546 | 0.055 | 0.0554 | 0.0558 | 0.0562 | 0.05644 | 0.05668 | 0.05692 | 0.05716 | 0.0574 | 0.05764 | 0.05788 | 0.05812 | 0.05836 | 0.0586 | 0.05884 | 0.05908 | 0.05932 | 0.05956 | 0.0598 | 0.06004 | 0.06028 | 0.06052 | 0.06076 | 0.061 | 0.06124 | 0.06148 | 0.06172 | 0.06196 | 0.0622 | 0.06236 | 0.06252 | 0.06268 | 0.06284 | 0.063 | 0.06316 | 0.06332 | 0.06348 | 0.06364 | 0.0638 | 0.06396 | 0.06412 | 0.06428 | 0.06444 | 0.0646 | 0.0648 | 0.065 | 0.0652 | 0.0654 | 0.0656 | 0.0658 | 0.066 | 0.0662 | 0.0664 | 0.0666 | 0.06672 | 0.06684 | 0.06696 | 0.06708 | 0.0672 | 0.06732 | 0.06744 | 0.06756 | 0.06768 | 0.0678 | 0.06792 | 0.06804 | 0.06816 | 0.06828 | 0.0684 | 0.06852 | 0.06864 | 0.06876 | 0.06888 | 0.069 | 0.06912 | 0.06924 | 0.06936 | 0.06948 | 0.0696 | 0.06968 | 0.06976 | 0.06984 | 0.06992 | 0.07 | 0.07008 | 0.07016 | 0.07024 | 0.07032 | 0.0704 | 0.07048 | 0.07056 | 0.07064 | 0.07072 | 0.0708 | 0.07088 | 0.07096 | 0.07104 | 0.07112 | 0.0712 | 0.07128 | 0.07136 | 0.07144 | 0.07152 | 0.0716 | 0.07168 | 0.07176 | 0.07184 | 0.07192 | 0.072 | 0.07208 | 0.07216 | 0.07224 | 0.07232 | 0.0724 | 0.07248 | 0.07256 | 0.07264 | 0.07272 | 0.0728 | 0.07284 | 0.07288 | 0.07292 | 0.07296 | 0.073 | 0.07304 | 0.07308 | 0.07312 | 0.07316 | 0.0732
| 0.43 | 0.0331 | 0.03375 | 0.0344 | 0.03505 | 0.0357 | 0.03635 | 0.037 | 0.03765 | 0.0383 | 0.03895 | 0.0396 | 0.04025 | 0.0409 | 0.04155 | 0.0422 | 0.04285 | 0.0435 | 0.04415 | 0.0448 | 0.04545 | 0.0461 | 0.04654 | 0.04698 | 0.04742 | 0.04786 | 0.0483 | 0.04874 | 0.04918 | 0.0496 | 0.05 | 0.0504 | 0.0508 | 0.0512 | 0.0516 | 0.052 | 0.0524 | 0.0528 | 0.0532 | 0.0536 | 0.054 | 0.0544 | 0.0548 | 0.0552 | 0.0556 | 0.056 | 0.0564 | 0.05664 | 0.05688 | 0.05712 | 0.05736 | 0.0576 | 0.05784 | 0.05808 | 0.05832 | 0.05856 | 0.0588 | 0.05904 | 0.05928 | 0.05952 | 0.05976 | 0.06 | 0.06024 | 0.06048 | 0.06072 | 0.06096 | 0.0612 | 0.06144 | 0.06168 | 0.06192 | 0.06216 | 0.0624 | 0.06256 | 0.06272 | 0.06288 | 0.06304 | 0.0632 | 0.06336 | 0.06352 | 0.06368 | 0.06384 | 0.064 | 0.06416 | 0.06432 | 0.06448 | 0.06464 | 0.0648 | 0.06496 | 0.06512 | 0.0653 | 0.0655 | 0.0657 | 0.0659 | 0.0661 | 0.0663 | 0.0665 | 0.0667 | 0.06682 | 0.06694 | 0.06706 | 0.06718 | 0.0673 | 0.06742 | 0.06754 | 0.06766 | 0.06778 | 0.0679 | 0.06802 | 0.06814 | 0.06826 | 0.06838 | 0.0685 | 0.06862 | 0.06874 | 0.06886 | 0.06898 | 0.0691 | 0.06922 | 0.06934 | 0.06946 | 0.06958 | 0.0697 | 0.06978 | 0.06986 | 0.06994 | 0.07002 | 0.0701 | 0.07018 | 0.07026 | 0.07034 | 0.07042 | 0.0705 | 0.07058 | 0.07066 | 0.07074 | 0.07082 | 0.0709 | 0.07098 | 0.07106 | 0.07114 | 0.07122 | 0.0713 | 0.07138 | 0.07146 | 0.07154 | 0.07162 | 0.0717 | 0.07178 | 0.07186 | 0.07194 | 0.07202 | 0.0721 | 0.07218 | 0.07226 | 0.07234 | 0.07242 | 0.0725 | 0.07258 | 0.07266 | 0.07274 | 0.07282 | 0.0729 | 0.07298 | 0.07306 | 0.07312 | 0.07316 | 0.0732 | 0.07324 | 0.07328 | 0.07332 | 0.07336 | 0.0734
| 0.42 | 0.0334 | 0.03405 | 0.0347 | 0.03535 | 0.036 | 0.03665 | 0.0373 | 0.03795 | 0.0386 | 0.03925 | 0.0399 | 0.04055 | 0.0412 | 0.04185 | 0.0425 | 0.04315 | 0.0438 | 0.04445 | 0.0451 | 0.04575 | 0.0464 | 0.04684 | 0.04728 | 0.04772 | 0.04816 | 0.0486 | 0.049 | 0.0494 | 0.0498 | 0.0502 | 0.0506 | 0.051 | 0.0514 | 0.0518 | 0.0522 | 0.0526 | 0.053 | 0.0534 | 0.0538 | 0.0542 | 0.0546 | 0.055 | 0.0554 | 0.0558 | 0.0562 | 0.0566 | 0.05684 | 0.05708 | 0.05732 | 0.05756 | 0.0578 | 0.05804 | 0.05828 | 0.05852 | 0.05876 | 0.059 | 0.05924 | 0.05948 | 0.05972 | 0.05996 | 0.0602 | 0.06044 | 0.06068 | 0.06092 | 0.06116 | 0.0614 | 0.06164 | 0.06188 | 0.06212 | 0.06236 | 0.0626 | 0.06276 | 0.06292 | 0.06308 | 0.06324 | 0.0634 | 0.06356 | 0.06372 | 0.06388 | 0.06404 | 0.0642 | 0.06436 | 0.06452 | 0.06468 | 0.06484 | 0.065 | 0.06516 | 0.06532 | 0.06548 | 0.06564 | 0.0658 | 0.066 | 0.0662 | 0.0664 | 0.0666 | 0.0668 | 0.06692 | 0.06704 | 0.06716 | 0.06728 | 0.0674 | 0.06752 | 0.06764 | 0.06776 | 0.06788 | 0.068 | 0.06812 | 0.06824 | 0.06836 | 0.06848 | 0.0686 | 0.06872 | 0.06884 | 0.06896 | 0.06908 | 0.0692 | 0.06932 | 0.06944 | 0.06956 | 0.06968 | 0.0698 | 0.06988 | 0.06996 | 0.07004 | 0.07012 | 0.0702 | 0.07028 | 0.07036 | 0.07044 | 0.07052 | 0.0706 | 0.07068 | 0.07076 | 0.07084 | 0.07092 | 0.071 | 0.07108 | 0.07116 | 0.07124 | 0.07132 | 0.0714 | 0.07148 | 0.07156 | 0.07164 | 0.07172 | 0.0718 | 0.07188 | 0.07196 | 0.07204 | 0.07212 | 0.0722 | 0.07228 | 0.07236 | 0.07244 | 0.07252 | 0.0726 | 0.07268 | 0.07276 | 0.07284 | 0.07292 | 0.073 | 0.07308 | 0.07316 | 0.07324 | 0.07332 | 0.0734 | 0.07344 | 0.07348 | 0.07352 | 0.07356 | 0.0736
| 0.41 | 0.0337 | 0.03435 | 0.035 | 0.03565 | 0.0363 | 0.03695 | 0.0376 | 0.03825 | 0.0389 | 0.03955 | 0.0402 | 0.04085 | 0.0415 | 0.04215 | 0.0428 | 0.04345 | 0.0441 | 0.04475 | 0.0454 | 0.04605 | 0.0467 | 0.04714 | 0.04758 | 0.048 | 0.0484 | 0.0488 | 0.0492 | 0.0496 | 0.05 | 0.0504 | 0.0508 | 0.0512 | 0.0516 | 0.052 | 0.0524 | 0.0528 | 0.0532 | 0.0536 | 0.054 | 0.0544 | 0.0548 | 0.0552 | 0.0556 | 0.056 | 0.0564 | 0.0568 | 0.05704 | 0.05728 | 0.05752 | 0.05776 | 0.058 | 0.05824 | 0.05848 | 0.05872 | 0.05896 | 0.0592 | 0.05944 | 0.05968 | 0.05992 | 0.06016 | 0.0604 | 0.06064 | 0.06088 | 0.06112 | 0.06136 | 0.0616 | 0.06184 | 0.06208 | 0.06232 | 0.06256 | 0.0628 | 0.06296 | 0.06312 | 0.06328 | 0.06344 | 0.0636 | 0.06376 | 0.06392 | 0.06408 | 0.06424 | 0.0644 | 0.06456 | 0.06472 | 0.06488 | 0.06504 | 0.0652 | 0.06536 | 0.06552 | 0.06568 | 0.06584 | 0.066 | 0.06616 | 0.06632 | 0.0665 | 0.0667 | 0.0669 | 0.06702 | 0.06714 | 0.06726 | 0.06738 | 0.0675 | 0.06762 | 0.06774 | 0.06786 | 0.06798 | 0.0681 | 0.06822 | 0.06834 | 0.06846 | 0.06858 | 0.0687 | 0.06882 | 0.06894 | 0.06906 | 0.06918 | 0.0693 | 0.06942 | 0.06954 | 0.06966 | 0.06978 | 0.0699 | 0.06998 | 0.07006 | 0.07014 | 0.07022 | 0.0703 | 0.07038 | 0.07046 | 0.07054 | 0.07062 | 0.0707 | 0.07078 | 0.07086 | 0.07094 | 0.07102 | 0.0711 | 0.07118 | 0.07126 | 0.07134 | 0.07142 | 0.0715 | 0.07158 | 0.07166 | 0.07174 | 0.07182 | 0.0719 | 0.07198 | 0.07206 | 0.07214 | 0.07222 | 0.0723 | 0.07238 | 0.07246 | 0.07254 | 0.07262 | 0.0727 | 0.07278 | 0.07286 | 0.07294 | 0.07302 | 0.0731 | 0.07318 | 0.07326 | 0.07334 | 0.07342 | 0.0735 | 0.07358 | 0.07366 | 0.07372 | 0.07376 | 0.0738
| 0.4 | 0.034 | 0.03465 | 0.0353 | 0.03595 | 0.0366 | 0.03725 | 0.0379 | 0.03855 | 0.0392 | 0.03985 | 0.0405 | 0.04115 | 0.0418 | 0.04245 | 0.0431 | 0.04375 | 0.0444 | 0.04505 | 0.0457 | 0.04635 | 0.047 | 0.0474 | 0.0478 | 0.0482 | 0.0486 | 0.049 | 0.0494 | 0.0498 | 0.0502 | 0.0506 | 0.051 | 0.0514 | 0.0518 | 0.0522 | 0.0526 | 0.053 | 0.0534 | 0.0538 | 0.0542 | 0.0546 | 0.055 | 0.0554 | 0.0558 | 0.0562 | 0.0566 | 0.057 | 0.05724 | 0.05748 | 0.05772 | 0.05796 | 0.0582 | 0.05844 | 0.05868 | 0.05892 | 0.05916 | 0.0594 | 0.05964 | 0.05988 | 0.06012 | 0.06036 | 0.0606 | 0.06084 | 0.06108 | 0.06132 | 0.06156 | 0.0618 | 0.06204 | 0.06228 | 0.06252 | 0.06276 | 0.063 | 0.06316 | 0.06332 | 0.06348 | 0.06364 | 0.0638 | 0.06396 | 0.06412 | 0.06428 | 0.06444 | 0.0646 | 0.06476 | 0.06492 | 0.06508 | 0.06524 | 0.0654 | 0.06556 | 0.06572 | 0.06588 | 0.06604 | 0.0662 | 0.06636 | 0.06652 | 0.06668 | 0.06684 | 0.067 | 0.06712 | 0.06724 | 0.06736 | 0.06748 | 0.0676 | 0.06772 | 0.06784 | 0.06796 | 0.06808 | 0.0682 | 0.06832 | 0.06844 | 0.06856 | 0.06868 | 0.0688 | 0.06892 | 0.06904 | 0.06916 | 0.06928 | 0.0694 | 0.06952 | 0.06964 | 0.06976 | 0.06988 | 0.07 | 0.07008 | 0.07016 | 0.07024 | 0.07032 | 0.0704 | 0.07048 | 0.07056 | 0.07064 | 0.07072 | 0.0708 | 0.07088 | 0.07096 | 0.07104 | 0.07112 | 0.0712 | 0.07128 | 0.07136 | 0.07144 | 0.07152 | 0.0716 | 0.07168 | 0.07176 | 0.07184 | 0.07192 | 0.072 | 0.07208 | 0.07216 | 0.07224 | 0.07232 | 0.0724 | 0.07248 | 0.07256 | 0.07264 | 0.07272 | 0.0728 | 0.07288 | 0.07296 | 0.07304 | 0.07312 | 0.0732 | 0.07328 | 0.07336 | 0.07344 | 0.07352 | 0.0736 | 0.07368 | 0.07376 | 0.07384 | 0.07392 | 0.074
| 0.39 | 0.0342 | 0.0349 | 0.0356 | 0.0363 | 0.037 | 0.03765 | 0.0383 | 0.03895 | 0.0396 | 0.04025 | 0.0409 | 0.04155 | 0.0422 | 0.04285 | 0.0435 | 0.04415 | 0.0448 | 0.04545 | 0.0461 | 0.04675 | 0.0474 | 0.0478 | 0.0482 | 0.0486 | 0.049 | 0.0494 | 0.0498 | 0.0502 | 0.0506 | 0.051 | 0.0514 | 0.0518 | 0.0522 | 0.0526 | 0.053 | 0.0534 | 0.0538 | 0.0542 | 0.0546 | 0.055 | 0.0554 | 0.0558 | 0.0562 | 0.0566 | 0.057 | 0.0574 | 0.05764 | 0.05788 | 0.05812 | 0.05836 | 0.0586 | 0.05884 | 0.05908 | 0.05932 | 0.05956 | 0.0598 | 0.06004 | 0.06028 | 0.06052 | 0.06076 | 0.061 | 0.06124 | 0.06148 | 0.06172 | 0.06196 | 0.0622 | 0.06244 | 0.06268 | 0.06292 | 0.06316 | 0.0634 | 0.06356 | 0.06372 | 0.06388 | 0.06404 | 0.0642 | 0.06436 | 0.06452 | 0.06468 | 0.06484 | 0.065 | 0.06516 | 0.06532 | 0.06548 | 0.06564 | 0.0658 | 0.06596 | 0.06612 | 0.06628 | 0.06644 | 0.0666 | 0.06672 | 0.06684 | 0.06696 | 0.06708 | 0.0672 | 0.06732 | 0.06744 | 0.06756 | 0.06768 | 0.0678 | 0.06792 | 0.06804 | 0.06816 | 0.06828 | 0.0684 | 0.06852 | 0.06864 | 0.06876 | 0.06888 | 0.069 | 0.06912 | 0.06924 | 0.06936 | 0.06948 | 0.0696 | 0.06972 | 0.06984 | 0.06996 | 0.07008 | 0.0702 | 0.07028 | 0.07036 | 0.07044 | 0.07052 | 0.0706 | 0.07068 | 0.07076 | 0.07084 | 0.07092 | 0.071 | 0.07108 | 0.07116 | 0.07124 | 0.07132 | 0.0714 | 0.07148 | 0.07156 | 0.07164 | 0.07172 | 0.0718 | 0.07188 | 0.07196 | 0.07204 | 0.07212 | 0.0722 | 0.07228 | 0.07236 | 0.07244 | 0.07252 | 0.0726 | 0.07268 | 0.07276 | 0.07284 | 0.07292 | 0.073 | 0.07308 | 0.07316 | 0.07324 | 0.07332 | 0.0734 | 0.07348 | 0.07356 | 0.07364 | 0.07372 | 0.0738 | 0.07384 | 0.07388 | 0.07392 | 0.07396 | 0.074
| 0.38 | 0.0344 | 0.0351 | 0.0358 | 0.0365 | 0.0372 | 0.0379 | 0.0386 | 0.0393 | 0.04 | 0.04065 | 0.0413 | 0.04195 | 0.0426 | 0.04325 | 0.0439 | 0.04455 | 0.0452 | 0.04585 | 0.0465 | 0.04715 | 0.0478 | 0.0482 | 0.0486 | 0.049 | 0.0494 | 0.0498 | 0.0502 | 0.0506 | 0.051 | 0.0514 | 0.0518 | 0.0522 | 0.0526 | 0.053 | 0.0534 | 0.0538 | 0.0542 | 0.0546 | 0.055 | 0.0554 | 0.0558 | 0.0562 | 0.0566 | 0.057 | 0.0574 | 0.0578 | 0.05804 | 0.05828 | 0.05852 | 0.05876 | 0.059 | 0.05924 | 0.05948 | 0.05972 | 0.05996 | 0.0602 | 0.06044 | 0.06068 | 0.06092 | 0.06116 | 0.0614 | 0.06164 | 0.06188 | 0.06212 | 0.06236 | 0.0626 | 0.06284 | 0.06308 | 0.06332 | 0.06356 | 0.0638 | 0.06396 | 0.06412 | 0.06428 | 0.06444 | 0.0646 | 0.06476 | 0.06492 | 0.06508 | 0.06524 | 0.0654 | 0.06556 | 0.06572 | 0.06588 | 0.06604 | 0.0662 | 0.06632 | 0.06644 | 0.06656 | 0.06668 | 0.0668 | 0.06692 | 0.06704 | 0.06716 | 0.06728 | 0.0674 | 0.06752 | 0.06764 | 0.06776 | 0.06788 | 0.068 | 0.06812 | 0.06824 | 0.06836 | 0.06848 | 0.0686 | 0.06872 | 0.06884 | 0.06896 | 0.06908 | 0.0692 | 0.06932 | 0.06944 | 0.06956 | 0.06968 | 0.0698 | 0.06992 | 0.07004 | 0.07016 | 0.07028 | 0.0704 | 0.07048 | 0.07056 | 0.07064 | 0.07072 | 0.0708 | 0.07088 | 0.07096 | 0.07104 | 0.07112 | 0.0712 | 0.07128 | 0.07136 | 0.07144 | 0.07152 | 0.0716 | 0.07168 | 0.07176 | 0.07184 | 0.07192 | 0.072 | 0.07208 | 0.07216 | 0.07224 | 0.07232 | 0.0724 | 0.07248 | 0.07256 | 0.07264 | 0.07272 | 0.0728 | 0.07288 | 0.07296 | 0.07304 | 0.07312 | 0.0732 | 0.07328 | 0.07336 | 0.07344 | 0.07352 | 0.0736 | 0.07364 | 0.07368 | 0.07372 | 0.07376 | 0.0738 | 0.07384 | 0.07388 | 0.07392 | 0.07396 | 0.074
| 0.37 | 0.0346 | 0.0353 | 0.036 | 0.0367 | 0.0374 | 0.0381 | 0.0388 | 0.0395 | 0.0402 | 0.0409 | 0.0416 | 0.0423 | 0.043 | 0.04365 | 0.0443 | 0.04495 | 0.0456 | 0.04625 | 0.0469 | 0.04755 | 0.0482 | 0.0486 | 0.049 | 0.0494 | 0.0498 | 0.0502 | 0.0506 | 0.051 | 0.0514 | 0.0518 | 0.0522 | 0.0526 | 0.053 | 0.0534 | 0.0538 | 0.0542 | 0.0546 | 0.055 | 0.0554 | 0.0558 | 0.0562 | 0.0566 | 0.057 | 0.0574 | 0.0578 | 0.0582 | 0.05844 | 0.05868 | 0.05892 | 0.05916 | 0.0594 | 0.05964 | 0.05988 | 0.06012 | 0.06036 | 0.0606 | 0.06084 | 0.06108 | 0.06132 | 0.06156 | 0.0618 | 0.06204 | 0.06228 | 0.06252 | 0.06276 | 0.063 | 0.06324 | 0.06348 | 0.06372 | 0.06396 | 0.0642 | 0.06436 | 0.06452 | 0.06468 | 0.06484 | 0.065 | 0.06516 | 0.06532 | 0.06548 | 0.06564 | 0.0658 | 0.06592 | 0.06604 | 0.06616 | 0.06628 | 0.0664 | 0.06652 | 0.06664 | 0.06676 | 0.06688 | 0.067 | 0.06712 | 0.06724 | 0.06736 | 0.06748 | 0.0676 | 0.06772 | 0.06784 | 0.06796 | 0.06808 | 0.0682 | 0.06832 | 0.06844 | 0.06856 | 0.06868 | 0.0688 | 0.06892 | 0.06904 | 0.06916 | 0.06928 | 0.0694 | 0.06952 | 0.06964 | 0.06976 | 0.06988 | 0.07 | 0.07012 | 0.07024 | 0.07036 | 0.07048 | 0.0706 | 0.07068 | 0.07076 | 0.07084 | 0.07092 | 0.071 | 0.07108 | 0.07116 | 0.07124 | 0.07132 | 0.0714 | 0.07148 | 0.07156 | 0.07164 | 0.07172 | 0.0718 | 0.07188 | 0.07196 | 0.07204 | 0.07212 | 0.0722 | 0.07228 | 0.07236 | 0.07244 | 0.07252 | 0.0726 | 0.07268 | 0.07276 | 0.07284 | 0.07292 | 0.073 | 0.07308 | 0.07316 | 0.07324 | 0.07332 | 0.0734 | 0.07344 | 0.07348 | 0.07352 | 0.07356 | 0.0736 | 0.07364 | 0.07368 | 0.07372 | 0.07376 | 0.0738 | 0.07384 | 0.07388 | 0.07392 | 0.07396 | 0.074
| 0.36 | 0.0348 | 0.0355 | 0.0362 | 0.0369 | 0.0376 | 0.0383 | 0.039 | 0.0397 | 0.0404 | 0.0411 | 0.0418 | 0.0425 | 0.0432 | 0.0439 | 0.0446 | 0.0453 | 0.046 | 0.04665 | 0.0473 | 0.04795 | 0.0486 | 0.049 | 0.0494 | 0.0498 | 0.0502 | 0.0506 | 0.051 | 0.0514 | 0.0518 | 0.0522 | 0.0526 | 0.053 | 0.0534 | 0.0538 | 0.0542 | 0.0546 | 0.055 | 0.0554 | 0.0558 | 0.0562 | 0.0566 | 0.057 | 0.0574 | 0.0578 | 0.0582 | 0.0586 | 0.05884 | 0.05908 | 0.05932 | 0.05956 | 0.0598 | 0.06004 | 0.06028 | 0.06052 | 0.06076 | 0.061 | 0.06124 | 0.06148 | 0.06172 | 0.06196 | 0.0622 | 0.06244 | 0.06268 | 0.06292 | 0.06316 | 0.0634 | 0.06364 | 0.06388 | 0.06412 | 0.06436 | 0.0646 | 0.06476 | 0.06492 | 0.06508 | 0.06524 | 0.0654 | 0.06552 | 0.06564 | 0.06576 | 0.06588 | 0.066 | 0.06612 | 0.06624 | 0.06636 | 0.06648 | 0.0666 | 0.06672 | 0.06684 | 0.06696 | 0.06708 | 0.0672 | 0.06732 | 0.06744 | 0.06756 | 0.06768 | 0.0678 | 0.06792 | 0.06804 | 0.06816 | 0.06828 | 0.0684 | 0.06852 | 0.06864 | 0.06876 | 0.06888 | 0.069 | 0.06912 | 0.06924 | 0.06936 | 0.06948 | 0.0696 | 0.06972 | 0.06984 | 0.06996 | 0.07008 | 0.0702 | 0.07032 | 0.07044 | 0.07056 | 0.07068 | 0.0708 | 0.07088 | 0.07096 | 0.07104 | 0.07112 | 0.0712 | 0.07128 | 0.07136 | 0.07144 | 0.07152 | 0.0716 | 0.07168 | 0.07176 | 0.07184 | 0.07192 | 0.072 | 0.07208 | 0.07216 | 0.07224 | 0.07232 | 0.0724 | 0.07248 | 0.07256 | 0.07264 | 0.07272 | 0.0728 | 0.07288 | 0.07296 | 0.07304 | 0.07312 | 0.0732 | 0.07324 | 0.07328 | 0.07332 | 0.07336 | 0.0734 | 0.07344 | 0.07348 | 0.07352 | 0.07356 | 0.0736 | 0.07364 | 0.07368 | 0.07372 | 0.07376 | 0.0738 | 0.07384 | 0.07388 | 0.07392 | 0.07396 | 0.074
| 0.35 | 0.035 | 0.0357 | 0.0364 | 0.0371 | 0.0378 | 0.0385 | 0.0392 | 0.0399 | 0.0406 | 0.0413 | 0.042 | 0.0427 | 0.0434 | 0.0441 | 0.0448 | 0.0455 | 0.0462 | 0.0469 | 0.0476 | 0.0483 | 0.049 | 0.0494 | 0.0498 | 0.0502 | 0.0506 | 0.051 | 0.0514 | 0.0518 | 0.0522 | 0.0526 | 0.053 | 0.0534 | 0.0538 | 0.0542 | 0.0546 | 0.055 | 0.0554 | 0.0558 | 0.0562 | 0.0566 | 0.057 | 0.0574 | 0.0578 | 0.0582 | 0.0586 | 0.059 | 0.05924 | 0.05948 | 0.05972 | 0.05996 | 0.0602 | 0.06044 | 0.06068 | 0.06092 | 0.06116 | 0.0614 | 0.06164 | 0.06188 | 0.06212 | 0.06236 | 0.0626 | 0.06284 | 0.06308 | 0.06332 | 0.06356 | 0.0638 | 0.06404 | 0.06428 | 0.06452 | 0.06476 | 0.065 | 0.06512 | 0.06524 | 0.06536 | 0.06548 | 0.0656 | 0.06572 | 0.06584 | 0.06596 | 0.06608 | 0.0662 | 0.06632 | 0.06644 | 0.06656 | 0.06668 | 0.0668 | 0.06692 | 0.06704 | 0.06716 | 0.06728 | 0.0674 | 0.06752 | 0.06764 | 0.06776 | 0.06788 | 0.068 | 0.06812 | 0.06824 | 0.06836 | 0.06848 | 0.0686 | 0.06872 | 0.06884 | 0.06896 | 0.06908 | 0.0692 | 0.06932 | 0.06944 | 0.06956 | 0.06968 | 0.0698 | 0.06992 | 0.07004 | 0.07016 | 0.07028 | 0.0704 | 0.07052 | 0.07064 | 0.07076 | 0.07088 | 0.071 | 0.07108 | 0.07116 | 0.07124 | 0.07132 | 0.0714 | 0.07148 | 0.07156 | 0.07164 | 0.07172 | 0.0718 | 0.07188 | 0.07196 | 0.07204 | 0.07212 | 0.0722 | 0.07228 | 0.07236 | 0.07244 | 0.07252 | 0.0726 | 0.07268 | 0.07276 | 0.07284 | 0.07292 | 0.073 | 0.07304 | 0.07308 | 0.07312 | 0.07316 | 0.0732 | 0.07324 | 0.07328 | 0.07332 | 0.07336 | 0.0734 | 0.07344 | 0.07348 | 0.07352 | 0.07356 | 0.0736 | 0.07364 | 0.07368 | 0.07372 | 0.07376 | 0.0738 | 0.07384 | 0.07388 | 0.07392 | 0.07396 | 0.074
| 0.34 | 0.0354 | 0.0361 | 0.0368 | 0.0375 | 0.0382 | 0.0389 | 0.0396 | 0.0403 | 0.041 | 0.0417 | 0.0424 | 0.0431 | 0.0438 | 0.0445 | 0.0452 | 0.0459 | 0.0466 | 0.0473 | 0.048 | 0.0487 | 0.0494 | 0.0498 | 0.0502 | 0.0506 | 0.051 | 0.0514 | 0.0518 | 0.0522 | 0.0526 | 0.053 | 0.0534 | 0.0538 | 0.0542 | 0.0546 | 0.055 | 0.0554 | 0.0558 | 0.0562 | 0.0566 | 0.057 | 0.0574 | 0.0578 | 0.0582 | 0.0586 | 0.059 | 0.0594 | 0.0596 | 0.0598 | 0.06 | 0.0602 | 0.0604 | 0.06064 | 0.06088 | 0.06112 | 0.06136 | 0.0616 | 0.06184 | 0.06208 | 0.06232 | 0.06256 | 0.0628 | 0.06304 | 0.06328 | 0.06352 | 0.06376 | 0.064 | 0.06424 | 0.06448 | 0.06472 | 0.06496 | 0.0652 | 0.06532 | 0.06544 | 0.06556 | 0.06568 | 0.0658 | 0.06592 | 0.06604 | 0.06616 | 0.06628 | 0.0664 | 0.06652 | 0.06664 | 0.06676 | 0.06688 | 0.067 | 0.06712 | 0.06724 | 0.06736 | 0.06748 | 0.0676 | 0.06776 | 0.06792 | 0.06808 | 0.06824 | 0.0684 | 0.06852 | 0.06864 | 0.06876 | 0.06888 | 0.069 | 0.06912 | 0.06924 | 0.06936 | 0.06948 | 0.0696 | 0.06972 | 0.06984 | 0.06996 | 0.07008 | 0.0702 | 0.07032 | 0.07044 | 0.07056 | 0.07068 | 0.0708 | 0.07088 | 0.07096 | 0.07104 | 0.07112 | 0.0712 | 0.07128 | 0.07136 | 0.07144 | 0.07152 | 0.0716 | 0.07168 | 0.07176 | 0.07184 | 0.07192 | 0.072 | 0.07208 | 0.07216 | 0.07224 | 0.07232 | 0.0724 | 0.07248 | 0.07256 | 0.07264 | 0.07272 | 0.0728 | 0.07288 | 0.07296 | 0.07304 | 0.07312 | 0.0732 | 0.07324 | 0.07328 | 0.07332 | 0.07336 | 0.0734 | 0.07344 | 0.07348 | 0.07352 | 0.07356 | 0.0736 | 0.07364 | 0.07368 | 0.07372 | 0.07376 | 0.0738 | 0.07384 | 0.07388 | 0.07392 | 0.07396 | 0.074 | 0.07404 | 0.07408 | 0.07412 | 0.07416 | 0.0742
| 0.33 | 0.0358 | 0.0365 | 0.0372 | 0.0379 | 0.0386 | 0.0393 | 0.04 | 0.0407 | 0.0414 | 0.0421 | 0.0428 | 0.0435 | 0.0442 | 0.0449 | 0.0456 | 0.0463 | 0.047 | 0.0477 | 0.0484 | 0.0491 | 0.0498 | 0.0502 | 0.0506 | 0.051 | 0.0514 | 0.0518 | 0.0522 | 0.0526 | 0.053 | 0.0534 | 0.0538 | 0.0542 | 0.0546 | 0.055 | 0.0554 | 0.0558 | 0.0562 | 0.0566 | 0.057 | 0.0574 | 0.0578 | 0.0582 | 0.0586 | 0.059 | 0.0594 | 0.0598 | 0.06 | 0.0602 | 0.0604 | 0.0606 | 0.0608 | 0.061 | 0.0612 | 0.0614 | 0.0616 | 0.0618 | 0.06204 | 0.06228 | 0.06252 | 0.06276 | 0.063 | 0.06324 | 0.06348 | 0.06372 | 0.06396 | 0.0642 | 0.06444 | 0.06468 | 0.06492 | 0.06516 | 0.0654 | 0.06552 | 0.06564 | 0.06576 | 0.06588 | 0.066 | 0.06612 | 0.06624 | 0.06636 | 0.06648 | 0.0666 | 0.06672 | 0.06684 | 0.06696 | 0.06708 | 0.0672 | 0.06736 | 0.06752 | 0.06768 | 0.06784 | 0.068 | 0.06816 | 0.06832 | 0.06848 | 0.06864 | 0.0688 | 0.06892 | 0.06904 | 0.06916 | 0.06928 | 0.0694 | 0.06952 | 0.06964 | 0.06976 | 0.06988 | 0.07 | 0.07012 | 0.07024 | 0.07036 | 0.07048 | 0.0706 | 0.07068 | 0.07076 | 0.07084 | 0.07092 | 0.071 | 0.07108 | 0.07116 | 0.07124 | 0.07132 | 0.0714 | 0.07148 | 0.07156 | 0.07164 | 0.07172 | 0.0718 | 0.07188 | 0.07196 | 0.07204 | 0.07212 | 0.0722 | 0.07228 | 0.07236 | 0.07244 | 0.07252 | 0.0726 | 0.07268 | 0.07276 | 0.07284 | 0.07292 | 0.073 | 0.07308 | 0.07316 | 0.07324 | 0.07332 | 0.0734 | 0.07344 | 0.07348 | 0.07352 | 0.07356 | 0.0736 | 0.07364 | 0.07368 | 0.07372 | 0.07376 | 0.0738 | 0.07384 | 0.07388 | 0.07392 | 0.07396 | 0.074 | 0.07404 | 0.07408 | 0.07412 | 0.07416 | 0.0742 | 0.07424 | 0.07428 | 0.07432 | 0.07436 | 0.0744
| 0.32 | 0.0362 | 0.0369 | 0.0376 | 0.0383 | 0.039 | 0.0397 | 0.0404 | 0.0411 | 0.0418 | 0.0425 | 0.0432 | 0.0439 | 0.0446 | 0.0453 | 0.046 | 0.0467 | 0.0474 | 0.0481 | 0.0488 | 0.0495 | 0.0502 | 0.0506 | 0.051 | 0.0514 | 0.0518 | 0.0522 | 0.0526 | 0.053 | 0.0534 | 0.0538 | 0.0542 | 0.0546 | 0.055 | 0.0554 | 0.0558 | 0.0562 | 0.0566 | 0.057 | 0.0574 | 0.0578 | 0.0582 | 0.0586 | 0.059 | 0.0594 | 0.0598 | 0.0602 | 0.0604 | 0.0606 | 0.0608 | 0.061 | 0.0612 | 0.0614 | 0.0616 | 0.0618 | 0.062 | 0.0622 | 0.0624 | 0.0626 | 0.0628 | 0.063 | 0.0632 | 0.06344 | 0.06368 | 0.06392 | 0.06416 | 0.0644 | 0.06464 | 0.06488 | 0.06512 | 0.06536 | 0.0656 | 0.06572 | 0.06584 | 0.06596 | 0.06608 | 0.0662 | 0.06632 | 0.06644 | 0.06656 | 0.06668 | 0.0668 | 0.06696 | 0.06712 | 0.06728 | 0.06744 | 0.0676 | 0.06776 | 0.06792 | 0.06808 | 0.06824 | 0.0684 | 0.06856 | 0.06872 | 0.06888 | 0.06904 | 0.0692 | 0.06932 | 0.06944 | 0.06956 | 0.06968 | 0.0698 | 0.06992 | 0.07004 | 0.07016 | 0.07028 | 0.0704 | 0.07048 | 0.07056 | 0.07064 | 0.07072 | 0.0708 | 0.07088 | 0.07096 | 0.07104 | 0.07112 | 0.0712 | 0.07128 | 0.07136 | 0.07144 | 0.07152 | 0.0716 | 0.07168 | 0.07176 | 0.07184 | 0.07192 | 0.072 | 0.07208 | 0.07216 | 0.07224 | 0.07232 | 0.0724 | 0.07248 | 0.07256 | 0.07264 | 0.07272 | 0.0728 | 0.07288 | 0.07296 | 0.07304 | 0.07312 | 0.0732 | 0.07328 | 0.07336 | 0.07344 | 0.07352 | 0.0736 | 0.07364 | 0.07368 | 0.07372 | 0.07376 | 0.0738 | 0.07384 | 0.07388 | 0.07392 | 0.07396 | 0.074 | 0.07404 | 0.07408 | 0.07412 | 0.07416 | 0.0742 | 0.07424 | 0.07428 | 0.07432 | 0.07436 | 0.0744 | 0.07444 | 0.07448 | 0.07452 | 0.07456 | 0.0746
| 0.31 | 0.0366 | 0.0373 | 0.038 | 0.0387 | 0.0394 | 0.0401 | 0.0408 | 0.0415 | 0.0422 | 0.0429 | 0.0436 | 0.0443 | 0.045 | 0.0457 | 0.0464 | 0.0471 | 0.0478 | 0.0485 | 0.0492 | 0.0499 | 0.0506 | 0.051 | 0.0514 | 0.0518 | 0.0522 | 0.0526 | 0.053 | 0.0534 | 0.0538 | 0.0542 | 0.0546 | 0.055 | 0.0554 | 0.0558 | 0.0562 | 0.0566 | 0.057 | 0.0574 | 0.0578 | 0.0582 | 0.0586 | 0.059 | 0.0594 | 0.0598 | 0.0602 | 0.0606 | 0.0608 | 0.061 | 0.0612 | 0.0614 | 0.0616 | 0.0618 | 0.062 | 0.0622 | 0.0624 | 0.0626 | 0.0628 | 0.063 | 0.0632 | 0.0634 | 0.0636 | 0.0638 | 0.064 | 0.0642 | 0.0644 | 0.0646 | 0.06484 | 0.06508 | 0.06532 | 0.06556 | 0.0658 | 0.06592 | 0.06604 | 0.06616 | 0.06628 | 0.0664 | 0.06656 | 0.06672 | 0.06688 | 0.06704 | 0.0672 | 0.06736 | 0.06752 | 0.06768 | 0.06784 | 0.068 | 0.06816 | 0.06832 | 0.06848 | 0.06864 | 0.0688 | 0.06896 | 0.06912 | 0.06928 | 0.06944 | 0.0696 | 0.06972 | 0.06984 | 0.06996 | 0.07008 | 0.0702 | 0.07028 | 0.07036 | 0.07044 | 0.07052 | 0.0706 | 0.07068 | 0.07076 | 0.07084 | 0.07092 | 0.071 | 0.07108 | 0.07116 | 0.07124 | 0.07132 | 0.0714 | 0.07148 | 0.07156 | 0.07164 | 0.07172 | 0.0718 | 0.07188 | 0.07196 | 0.07204 | 0.07212 | 0.0722 | 0.07228 | 0.07236 | 0.07244 | 0.07252 | 0.0726 | 0.07268 | 0.07276 | 0.07284 | 0.07292 | 0.073 | 0.07308 | 0.07316 | 0.07324 | 0.07332 | 0.0734 | 0.07348 | 0.07356 | 0.07364 | 0.07372 | 0.0738 | 0.07384 | 0.07388 | 0.07392 | 0.07396 | 0.074 | 0.07404 | 0.07408 | 0.07412 | 0.07416 | 0.0742 | 0.07424 | 0.07428 | 0.07432 | 0.07436 | 0.0744 | 0.07444 | 0.07448 | 0.07452 | 0.07456 | 0.0746 | 0.07464 | 0.07468 | 0.07472 | 0.07476 | 0.0748
| 0.3 | 0.037 | 0.0377 | 0.0384 | 0.0391 | 0.0398 | 0.0405 | 0.0412 | 0.0419 | 0.0426 | 0.0433 | 0.044 | 0.0447 | 0.0454 | 0.0461 | 0.0468 | 0.0475 | 0.0482 | 0.0489 | 0.0496 | 0.0503 | 0.051 | 0.0514 | 0.0518 | 0.0522 | 0.0526 | 0.053 | 0.0534 | 0.0538 | 0.0542 | 0.0546 | 0.055 | 0.0554 | 0.0558 | 0.0562 | 0.0566 | 0.057 | 0.0574 | 0.0578 | 0.0582 | 0.0586 | 0.059 | 0.0594 | 0.0598 | 0.0602 | 0.0606 | 0.061 | 0.0612 | 0.0614 | 0.0616 | 0.0618 | 0.062 | 0.0622 | 0.0624 | 0.0626 | 0.0628 | 0.063 | 0.0632 | 0.0634 | 0.0636 | 0.0638 | 0.064 | 0.0642 | 0.0644 | 0.0646 | 0.0648 | 0.065 | 0.0652 | 0.0654 | 0.0656 | 0.0658 | 0.066 | 0.06616 | 0.06632 | 0.06648 | 0.06664 | 0.0668 | 0.06696 | 0.06712 | 0.06728 | 0.06744 | 0.0676 | 0.06776 | 0.06792 | 0.06808 | 0.06824 | 0.0684 | 0.06856 | 0.06872 | 0.06888 | 0.06904 | 0.0692 | 0.06936 | 0.06952 | 0.06968 | 0.06984 | 0.07 | 0.07008 | 0.07016 | 0.07024 | 0.07032 | 0.0704 | 0.07048 | 0.07056 | 0.07064 | 0.07072 | 0.0708 | 0.07088 | 0.07096 | 0.07104 | 0.07112 | 0.0712 | 0.07128 | 0.07136 | 0.07144 | 0.07152 | 0.0716 | 0.07168 | 0.07176 | 0.07184 | 0.07192 | 0.072 | 0.07208 | 0.07216 | 0.07224 | 0.07232 | 0.0724 | 0.07248 | 0.07256 | 0.07264 | 0.07272 | 0.0728 | 0.07288 | 0.07296 | 0.07304 | 0.07312 | 0.0732 | 0.07328 | 0.07336 | 0.07344 | 0.07352 | 0.0736 | 0.07368 | 0.07376 | 0.07384 | 0.07392 | 0.074 | 0.07404 | 0.07408 | 0.07412 | 0.07416 | 0.0742 | 0.07424 | 0.07428 | 0.07432 | 0.07436 | 0.0744 | 0.07444 | 0.07448 | 0.07452 | 0.07456 | 0.0746 | 0.07464 | 0.07468 | 0.07472 | 0.07476 | 0.0748 | 0.07484 | 0.07488 | 0.07492 | 0.07496 | 0.075
| 0.29 | 0.0374 | 0.0381 | 0.0388 | 0.0395 | 0.0402 | 0.0409 | 0.0416 | 0.0423 | 0.043 | 0.0437 | 0.0444 | 0.0451 | 0.0458 | 0.0465 | 0.0472 | 0.0479 | 0.0486 | 0.0493 | 0.05 | 0.0507 | 0.0514 | 0.0518 | 0.0522 | 0.0526 | 0.053 | 0.0534 | 0.0538 | 0.0542 | 0.0546 | 0.055 | 0.0554 | 0.0558 | 0.0562 | 0.0566 | 0.057 | 0.0574 | 0.0578 | 0.0582 | 0.0586 | 0.059 | 0.0594 | 0.05976 | 0.06012 | 0.06048 | 0.06084 | 0.0612 | 0.0614 | 0.0616 | 0.0618 | 0.062 | 0.0622 | 0.0624 | 0.0626 | 0.0628 | 0.063 | 0.0632 | 0.0634 | 0.0636 | 0.0638 | 0.064 | 0.0642 | 0.0644 | 0.0646 | 0.0648 | 0.065 | 0.0652 | 0.06544 | 0.06568 | 0.06592 | 0.06616 | 0.0664 | 0.06652 | 0.06664 | 0.06676 | 0.06688 | 0.067 | 0.06716 | 0.06732 | 0.06748 | 0.06764 | 0.0678 | 0.06796 | 0.06812 | 0.06828 | 0.06844 | 0.0686 | 0.06876 | 0.06892 | 0.06908 | 0.06924 | 0.0694 | 0.06956 | 0.06972 | 0.06988 | 0.07004 | 0.0702 | 0.07028 | 0.07036 | 0.07044 | 0.07052 | 0.0706 | 0.07068 | 0.07076 | 0.07084 | 0.07092 | 0.071 | 0.07108 | 0.07116 | 0.07124 | 0.07132 | 0.0714 | 0.07148 | 0.07156 | 0.07164 | 0.07172 | 0.0718 | 0.07188 | 0.07196 | 0.07204 | 0.07212 | 0.0722 | 0.07228 | 0.07236 | 0.07244 | 0.07252 | 0.0726 | 0.07268 | 0.07276 | 0.07284 | 0.07292 | 0.073 | 0.07308 | 0.07316 | 0.07324 | 0.07332 | 0.0734 | 0.07348 | 0.07356 | 0.07364 | 0.07372 | 0.0738 | 0.07388 | 0.07396 | 0.07404 | 0.07412 | 0.0742 | 0.07424 | 0.07428 | 0.07432 | 0.07436 | 0.0744 | 0.07444 | 0.07448 | 0.07452 | 0.07456 | 0.0746 | 0.07464 | 0.07468 | 0.07472 | 0.07476 | 0.0748 | 0.07484 | 0.07488 | 0.07492 | 0.07496 | 0.075 | 0.07508 | 0.07516 | 0.07524 | 0.07532 | 0.0754
| 0.28 | 0.0378 | 0.0385 | 0.0392 | 0.0399 | 0.0406 | 0.0413 | 0.042 | 0.0427 | 0.0434 | 0.0441 | 0.0448 | 0.0455 | 0.0462 | 0.0469 | 0.0476 | 0.0483 | 0.049 | 0.0497 | 0.0504 | 0.0511 | 0.0518 | 0.0522 | 0.0526 | 0.053 | 0.0534 | 0.0538 | 0.0542 | 0.0546 | 0.055 | 0.0554 | 0.0558 | 0.0562 | 0.0566 | 0.057 | 0.0574 | 0.0578 | 0.05816 | 0.05852 | 0.05888 | 0.05924 | 0.0596 | 0.05996 | 0.06032 | 0.06068 | 0.06104 | 0.0614 | 0.0616 | 0.0618 | 0.062 | 0.0622 | 0.0624 | 0.0626 | 0.0628 | 0.063 | 0.0632 | 0.0634 | 0.0636 | 0.0638 | 0.064 | 0.0642 | 0.0644 | 0.06464 | 0.06488 | 0.06512 | 0.06536 | 0.0656 | 0.06584 | 0.06608 | 0.06632 | 0.06656 | 0.0668 | 0.06692 | 0.06704 | 0.06716 | 0.06728 | 0.0674 | 0.06752 | 0.06764 | 0.06776 | 0.06788 | 0.068 | 0.06816 | 0.06832 | 0.06848 | 0.06864 | 0.0688 | 0.06896 | 0.06912 | 0.06928 | 0.06944 | 0.0696 | 0.06976 | 0.06992 | 0.07008 | 0.07024 | 0.0704 | 0.07048 | 0.07056 | 0.07064 | 0.07072 | 0.0708 | 0.07088 | 0.07096 | 0.07104 | 0.07112 | 0.0712 | 0.07128 | 0.07136 | 0.07144 | 0.07152 | 0.0716 | 0.07168 | 0.07176 | 0.07184 | 0.07192 | 0.072 | 0.07208 | 0.07216 | 0.07224 | 0.07232 | 0.0724 | 0.07248 | 0.07256 | 0.07264 | 0.07272 | 0.0728 | 0.07288 | 0.07296 | 0.07304 | 0.07312 | 0.0732 | 0.07328 | 0.07336 | 0.07344 | 0.07352 | 0.0736 | 0.07368 | 0.07376 | 0.07384 | 0.07392 | 0.074 | 0.07408 | 0.07416 | 0.07424 | 0.07432 | 0.0744 | 0.07444 | 0.07448 | 0.07452 | 0.07456 | 0.0746 | 0.07464 | 0.07468 | 0.07472 | 0.07476 | 0.0748 | 0.07484 | 0.07488 | 0.07492 | 0.07496 | 0.075 | 0.07508 | 0.07516 | 0.07524 | 0.07532 | 0.0754 | 0.07548 | 0.07556 | 0.07564 | 0.07572 | 0.0758
| 0.27 | 0.0382 | 0.0389 | 0.0396 | 0.0403 | 0.041 | 0.0417 | 0.0424 | 0.0431 | 0.0438 | 0.0445 | 0.0452 | 0.0459 | 0.0466 | 0.0473 | 0.048 | 0.0487 | 0.0494 | 0.0501 | 0.0508 | 0.0515 | 0.0522 | 0.0526 | 0.053 | 0.0534 | 0.0538 | 0.0542 | 0.0546 | 0.055 | 0.0554 | 0.0558 | 0.0562 | 0.05656 | 0.05692 | 0.05728 | 0.05764 | 0.058 | 0.05836 | 0.05872 | 0.05908 | 0.05944 | 0.0598 | 0.06016 | 0.06052 | 0.06088 | 0.06124 | 0.0616 | 0.0618 | 0.062 | 0.0622 | 0.0624 | 0.0626 | 0.0628 | 0.063 | 0.0632 | 0.0634 | 0.0636 | 0.06384 | 0.06408 | 0.06432 | 0.06456 | 0.0648 | 0.06504 | 0.06528 | 0.06552 | 0.06576 | 0.066 | 0.06624 | 0.06648 | 0.06672 | 0.06696 | 0.0672 | 0.06732 | 0.06744 | 0.06756 | 0.06768 | 0.0678 | 0.06792 | 0.06804 | 0.06816 | 0.06828 | 0.0684 | 0.06852 | 0.06864 | 0.06876 | 0.06888 | 0.069 | 0.06916 | 0.06932 | 0.06948 | 0.06964 | 0.0698 | 0.06996 | 0.07012 | 0.07028 | 0.07044 | 0.0706 | 0.07068 | 0.07076 | 0.07084 | 0.07092 | 0.071 | 0.07108 | 0.07116 | 0.07124 | 0.07132 | 0.0714 | 0.07148 | 0.07156 | 0.07164 | 0.07172 | 0.0718 | 0.07188 | 0.07196 | 0.07204 | 0.07212 | 0.0722 | 0.07228 | 0.07236 | 0.07244 | 0.07252 | 0.0726 | 0.07268 | 0.07276 | 0.07284 | 0.07292 | 0.073 | 0.07308 | 0.07316 | 0.07324 | 0.07332 | 0.0734 | 0.07348 | 0.07356 | 0.07364 | 0.07372 | 0.0738 | 0.07388 | 0.07396 | 0.07404 | 0.07412 | 0.0742 | 0.07428 | 0.07436 | 0.07444 | 0.07452 | 0.0746 | 0.07464 | 0.07468 | 0.07472 | 0.07476 | 0.0748 | 0.07484 | 0.07488 | 0.07492 | 0.07496 | 0.075 | 0.07508 | 0.07516 | 0.07524 | 0.07532 | 0.0754 | 0.07548 | 0.07556 | 0.07564 | 0.07572 | 0.0758 | 0.07588 | 0.07596 | 0.07604 | 0.07612 | 0.0762
| 0.26 | 0.0386 | 0.0393 | 0.04 | 0.0407 | 0.0414 | 0.0421 | 0.0428 | 0.0435 | 0.0442 | 0.0449 | 0.0456 | 0.0463 | 0.047 | 0.0477 | 0.0484 | 0.0491 | 0.0498 | 0.0505 | 0.0512 | 0.0519 | 0.0526 | 0.053 | 0.0534 | 0.0538 | 0.0542 | 0.0546 | 0.05496 | 0.05532 | 0.05568 | 0.05604 | 0.0564 | 0.05676 | 0.05712 | 0.05748 | 0.05784 | 0.0582 | 0.05856 | 0.05892 | 0.05928 | 0.05964 | 0.06 | 0.06036 | 0.06072 | 0.06108 | 0.06144 | 0.0618 | 0.062 | 0.0622 | 0.0624 | 0.0626 | 0.0628 | 0.06304 | 0.06328 | 0.06352 | 0.06376 | 0.064 | 0.06424 | 0.06448 | 0.06472 | 0.06496 | 0.0652 | 0.06544 | 0.06568 | 0.06592 | 0.06616 | 0.0664 | 0.06664 | 0.06688 | 0.06712 | 0.06736 | 0.0676 | 0.06772 | 0.06784 | 0.06796 | 0.06808 | 0.0682 | 0.06832 | 0.06844 | 0.06856 | 0.06868 | 0.0688 | 0.06892 | 0.06904 | 0.06916 | 0.06928 | 0.0694 | 0.06952 | 0.06964 | 0.06976 | 0.06988 | 0.07 | 0.07016 | 0.07032 | 0.07048 | 0.07064 | 0.0708 | 0.07088 | 0.07096 | 0.07104 | 0.07112 | 0.0712 | 0.07128 | 0.07136 | 0.07144 | 0.07152 | 0.0716 | 0.07168 | 0.07176 | 0.07184 | 0.07192 | 0.072 | 0.07208 | 0.07216 | 0.07224 | 0.07232 | 0.0724 | 0.07248 | 0.07256 | 0.07264 | 0.07272 | 0.0728 | 0.07288 | 0.07296 | 0.07304 | 0.07312 | 0.0732 | 0.07328 | 0.07336 | 0.07344 | 0.07352 | 0.0736 | 0.07368 | 0.07376 | 0.07384 | 0.07392 | 0.074 | 0.07408 | 0.07416 | 0.07424 | 0.07432 | 0.0744 | 0.07448 | 0.07456 | 0.07464 | 0.07472 | 0.0748 | 0.07484 | 0.07488 | 0.07492 | 0.07496 | 0.075 | 0.07508 | 0.07516 | 0.07524 | 0.07532 | 0.0754 | 0.07548 | 0.07556 | 0.07564 | 0.07572 | 0.0758 | 0.07588 | 0.07596 | 0.07604 | 0.07612 | 0.0762 | 0.07628 | 0.07636 | 0.07644 | 0.07652 | 0.0766
| 0.25 | 0.039 | 0.0397 | 0.0404 | 0.0411 | 0.0418 | 0.0425 | 0.0432 | 0.0439 | 0.0446 | 0.0453 | 0.046 | 0.0467 | 0.0474 | 0.0481 | 0.0488 | 0.0495 | 0.0502 | 0.0509 | 0.0516 | 0.0523 | 0.053 | 0.05336 | 0.05372 | 0.05408 | 0.05444 | 0.0548 | 0.05516 | 0.05552 | 0.05588 | 0.05624 | 0.0566 | 0.05696 | 0.05732 | 0.05768 | 0.05804 | 0.0584 | 0.05876 | 0.05912 | 0.05948 | 0.05984 | 0.0602 | 0.06056 | 0.06092 | 0.06128 | 0.06164 | 0.062 | 0.06224 | 0.06248 | 0.06272 | 0.06296 | 0.0632 | 0.06344 | 0.06368 | 0.06392 | 0.06416 | 0.0644 | 0.06464 | 0.06488 | 0.06512 | 0.06536 | 0.0656 | 0.06584 | 0.06608 | 0.06632 | 0.06656 | 0.0668 | 0.06704 | 0.06728 | 0.06752 | 0.06776 | 0.068 | 0.06812 | 0.06824 | 0.06836 | 0.06848 | 0.0686 | 0.06872 | 0.06884 | 0.06896 | 0.06908 | 0.0692 | 0.06932 | 0.06944 | 0.06956 | 0.06968 | 0.0698 | 0.06992 | 0.07004 | 0.07016 | 0.07028 | 0.0704 | 0.07052 | 0.07064 | 0.07076 | 0.07088 | 0.071 | 0.07108 | 0.07116 | 0.07124 | 0.07132 | 0.0714 | 0.07148 | 0.07156 | 0.07164 | 0.07172 | 0.0718 | 0.07188 | 0.07196 | 0.07204 | 0.07212 | 0.0722 | 0.07228 | 0.07236 | 0.07244 | 0.07252 | 0.0726 | 0.07268 | 0.07276 | 0.07284 | 0.07292 | 0.073 | 0.07308 | 0.07316 | 0.07324 | 0.07332 | 0.0734 | 0.07348 | 0.07356 | 0.07364 | 0.07372 | 0.0738 | 0.07388 | 0.07396 | 0.07404 | 0.07412 | 0.0742 | 0.07428 | 0.07436 | 0.07444 | 0.07452 | 0.0746 | 0.07468 | 0.07476 | 0.07484 | 0.07492 | 0.075 | 0.07508 | 0.07516 | 0.07524 | 0.07532 | 0.0754 | 0.07548 | 0.07556 | 0.07564 | 0.07572 | 0.0758 | 0.07588 | 0.07596 | 0.07604 | 0.07612 | 0.0762 | 0.07628 | 0.07636 | 0.07644 | 0.07652 | 0.0766 | 0.07668 | 0.07676 | 0.07684 | 0.07692 | 0.077
| 0.24 | 0.0398 | 0.04045 | 0.0411 | 0.04175 | 0.0424 | 0.0431 | 0.0438 | 0.0445 | 0.0452 | 0.0459 | 0.0466 | 0.0473 | 0.048 | 0.0487 | 0.0494 | 0.0501 | 0.0508 | 0.0515 | 0.0522 | 0.0529 | 0.0536 | 0.05396 | 0.05432 | 0.05468 | 0.05504 | 0.0554 | 0.05576 | 0.05612 | 0.05648 | 0.05684 | 0.0572 | 0.05756 | 0.05792 | 0.05828 | 0.05864 | 0.059 | 0.05936 | 0.05972 | 0.06008 | 0.06044 | 0.0608 | 0.06116 | 0.06152 | 0.06188 | 0.06224 | 0.0626 | 0.06276 | 0.06292 | 0.06308 | 0.06324 | 0.0634 | 0.06364 | 0.06388 | 0.06412 | 0.06436 | 0.0646 | 0.06484 | 0.06508 | 0.06532 | 0.06556 | 0.0658 | 0.06604 | 0.06628 | 0.06652 | 0.06676 | 0.067 | 0.06724 | 0.06748 | 0.06772 | 0.06796 | 0.0682 | 0.06832 | 0.06844 | 0.06856 | 0.06868 | 0.0688 | 0.06892 | 0.06904 | 0.06916 | 0.06928 | 0.0694 | 0.06952 | 0.06964 | 0.06976 | 0.06988 | 0.07 | 0.07012 | 0.07024 | 0.07036 | 0.07048 | 0.0706 | 0.07072 | 0.07084 | 0.07096 | 0.07108 | 0.0712 | 0.07128 | 0.07136 | 0.07144 | 0.07152 | 0.0716 | 0.07168 | 0.07176 | 0.07184 | 0.07192 | 0.072 | 0.07208 | 0.07216 | 0.07224 | 0.07232 | 0.0724 | 0.07248 | 0.07256 | 0.07264 | 0.07272 | 0.0728 | 0.07288 | 0.07296 | 0.07304 | 0.07312 | 0.0732 | 0.07328 | 0.07336 | 0.07344 | 0.07352 | 0.0736 | 0.07368 | 0.07376 | 0.07384 | 0.07392 | 0.074 | 0.07408 | 0.07416 | 0.07424 | 0.07432 | 0.0744 | 0.07448 | 0.07456 | 0.07464 | 0.07472 | 0.0748 | 0.07488 | 0.07496 | 0.07504 | 0.07512 | 0.0752 | 0.07528 | 0.07536 | 0.07544 | 0.07552 | 0.0756 | 0.07568 | 0.07576 | 0.07584 | 0.07592 | 0.076 | 0.07608 | 0.07616 | 0.07624 | 0.07632 | 0.0764 | 0.07648 | 0.07656 | 0.07664 | 0.07672 | 0.0768 | 0.07688 | 0.07696 | 0.07704 | 0.07712 | 0.0772
| 0.23 | 0.0406 | 0.04125 | 0.0419 | 0.04255 | 0.0432 | 0.04385 | 0.0445 | 0.04515 | 0.0458 | 0.0465 | 0.0472 | 0.0479 | 0.0486 | 0.0493 | 0.05 | 0.0507 | 0.0514 | 0.0521 | 0.0528 | 0.0535 | 0.0542 | 0.05456 | 0.05492 | 0.05528 | 0.05564 | 0.056 | 0.05636 | 0.05672 | 0.05708 | 0.05744 | 0.0578 | 0.05816 | 0.05852 | 0.05888 | 0.05924 | 0.0596 | 0.05996 | 0.06032 | 0.06068 | 0.06104 | 0.0614 | 0.06176 | 0.06212 | 0.06248 | 0.06284 | 0.0632 | 0.06336 | 0.06352 | 0.06368 | 0.06384 | 0.064 | 0.06416 | 0.06432 | 0.06448 | 0.06464 | 0.0648 | 0.06504 | 0.06528 | 0.06552 | 0.06576 | 0.066 | 0.06624 | 0.06648 | 0.06672 | 0.06696 | 0.0672 | 0.06744 | 0.06768 | 0.06792 | 0.06816 | 0.0684 | 0.06852 | 0.06864 | 0.06876 | 0.06888 | 0.069 | 0.06912 | 0.06924 | 0.06936 | 0.06948 | 0.0696 | 0.06972 | 0.06984 | 0.06996 | 0.07008 | 0.0702 | 0.07032 | 0.07044 | 0.07056 | 0.07068 | 0.0708 | 0.07092 | 0.07104 | 0.07116 | 0.07128 | 0.0714 | 0.07148 | 0.07156 | 0.07164 | 0.07172 | 0.0718 | 0.07188 | 0.07196 | 0.07204 | 0.07212 | 0.0722 | 0.07228 | 0.07236 | 0.07244 | 0.07252 | 0.0726 | 0.07268 | 0.07276 | 0.07284 | 0.07292 | 0.073 | 0.07308 | 0.07316 | 0.07324 | 0.07332 | 0.0734 | 0.07348 | 0.07356 | 0.07364 | 0.07372 | 0.0738 | 0.07388 | 0.07396 | 0.07404 | 0.07412 | 0.0742 | 0.07428 | 0.07436 | 0.07444 | 0.07452 | 0.0746 | 0.07468 | 0.07476 | 0.07484 | 0.07492 | 0.075 | 0.07508 | 0.07516 | 0.07524 | 0.07532 | 0.0754 | 0.07548 | 0.07556 | 0.07564 | 0.07572 | 0.0758 | 0.07588 | 0.07596 | 0.07604 | 0.07612 | 0.0762 | 0.07628 | 0.07636 | 0.07644 | 0.07652 | 0.0766 | 0.07668 | 0.07676 | 0.07684 | 0.07692 | 0.077 | 0.07708 | 0.07716 | 0.07724 | 0.07732 | 0.0774
| 0.22 | 0.0414 | 0.04205 | 0.0427 | 0.04335 | 0.044 | 0.04465 | 0.0453 | 0.04595 | 0.0466 | 0.04725 | 0.0479 | 0.04855 | 0.0492 | 0.0499 | 0.0506 | 0.0513 | 0.052 | 0.0527 | 0.0534 | 0.0541 | 0.0548 | 0.05516 | 0.05552 | 0.05588 | 0.05624 | 0.0566 | 0.05696 | 0.05732 | 0.05768 | 0.05804 | 0.0584 | 0.05876 | 0.05912 | 0.05948 | 0.05984 | 0.0602 | 0.06056 | 0.06092 | 0.06128 | 0.06164 | 0.062 | 0.06236 | 0.06272 | 0.06308 | 0.06344 | 0.0638 | 0.06396 | 0.06412 | 0.06428 | 0.06444 | 0.0646 | 0.06476 | 0.06492 | 0.06508 | 0.06524 | 0.0654 | 0.06556 | 0.06572 | 0.06588 | 0.06604 | 0.0662 | 0.06644 | 0.06668 | 0.06692 | 0.06716 | 0.0674 | 0.06764 | 0.06788 | 0.06812 | 0.06836 | 0.0686 | 0.06872 | 0.06884 | 0.06896 | 0.06908 | 0.0692 | 0.06932 | 0.06944 | 0.06956 | 0.06968 | 0.0698 | 0.06992 | 0.07004 | 0.07016 | 0.07028 | 0.0704 | 0.07052 | 0.07064 | 0.07076 | 0.07088 | 0.071 | 0.07112 | 0.07124 | 0.07136 | 0.07148 | 0.0716 | 0.07168 | 0.07176 | 0.07184 | 0.07192 | 0.072 | 0.07208 | 0.07216 | 0.07224 | 0.07232 | 0.0724 | 0.07248 | 0.07256 | 0.07264 | 0.07272 | 0.0728 | 0.07288 | 0.07296 | 0.07304 | 0.07312 | 0.0732 | 0.07328 | 0.07336 | 0.07344 | 0.07352 | 0.0736 | 0.07368 | 0.07376 | 0.07384 | 0.07392 | 0.074 | 0.07408 | 0.07416 | 0.07424 | 0.07432 | 0.0744 | 0.07448 | 0.07456 | 0.07464 | 0.07472 | 0.0748 | 0.07488 | 0.07496 | 0.07504 | 0.07512 | 0.0752 | 0.07528 | 0.07536 | 0.07544 | 0.07552 | 0.0756 | 0.07568 | 0.07576 | 0.07584 | 0.07592 | 0.076 | 0.07608 | 0.07616 | 0.07624 | 0.07632 | 0.0764 | 0.07648 | 0.07656 | 0.07664 | 0.07672 | 0.0768 | 0.07688 | 0.07696 | 0.07704 | 0.07712 | 0.0772 | 0.07728 | 0.07736 | 0.07744 | 0.07752 | 0.0776
| 0.21 | 0.0422 | 0.04285 | 0.0435 | 0.04415 | 0.0448 | 0.04545 | 0.0461 | 0.04675 | 0.0474 | 0.04805 | 0.0487 | 0.04935 | 0.05 | 0.05065 | 0.0513 | 0.05195 | 0.0526 | 0.0533 | 0.054 | 0.0547 | 0.0554 | 0.05576 | 0.05612 | 0.05648 | 0.05684 | 0.0572 | 0.05756 | 0.05792 | 0.05828 | 0.05864 | 0.059 | 0.05936 | 0.05972 | 0.06008 | 0.06044 | 0.0608 | 0.06116 | 0.06152 | 0.06188 | 0.06224 | 0.0626 | 0.06296 | 0.06332 | 0.06368 | 0.06404 | 0.0644 | 0.06456 | 0.06472 | 0.06488 | 0.06504 | 0.0652 | 0.06536 | 0.06552 | 0.06568 | 0.06584 | 0.066 | 0.06616 | 0.06632 | 0.06648 | 0.06664 | 0.0668 | 0.06696 | 0.06712 | 0.06728 | 0.06744 | 0.0676 | 0.06784 | 0.06808 | 0.06832 | 0.06856 | 0.0688 | 0.06892 | 0.06904 | 0.06916 | 0.06928 | 0.0694 | 0.06952 | 0.06964 | 0.06976 | 0.06988 | 0.07 | 0.07012 | 0.07024 | 0.07036 | 0.07048 | 0.0706 | 0.07072 | 0.07084 | 0.07096 | 0.07108 | 0.0712 | 0.07132 | 0.07144 | 0.07156 | 0.07168 | 0.0718 | 0.07188 | 0.07196 | 0.07204 | 0.07212 | 0.0722 | 0.07228 | 0.07236 | 0.07244 | 0.07252 | 0.0726 | 0.07268 | 0.07276 | 0.07284 | 0.07292 | 0.073 | 0.07308 | 0.07316 | 0.07324 | 0.07332 | 0.0734 | 0.07348 | 0.07356 | 0.07364 | 0.07372 | 0.0738 | 0.07388 | 0.07396 | 0.07404 | 0.07412 | 0.0742 | 0.07428 | 0.07436 | 0.07444 | 0.07452 | 0.0746 | 0.07468 | 0.07476 | 0.07484 | 0.07492 | 0.075 | 0.07508 | 0.07516 | 0.07524 | 0.07532 | 0.0754 | 0.07548 | 0.07556 | 0.07564 | 0.07572 | 0.0758 | 0.07588 | 0.07596 | 0.07604 | 0.07612 | 0.0762 | 0.07628 | 0.07636 | 0.07644 | 0.07652 | 0.0766 | 0.07668 | 0.07676 | 0.07684 | 0.07692 | 0.077 | 0.07708 | 0.07716 | 0.07724 | 0.07732 | 0.0774 | 0.07748 | 0.07756 | 0.07764 | 0.07772 | 0.0778
| 0.2 | 0.043 | 0.04365 | 0.0443 | 0.04495 | 0.0456 | 0.04625 | 0.0469 | 0.04755 | 0.0482 | 0.04885 | 0.0495 | 0.05015 | 0.0508 | 0.05145 | 0.0521 | 0.05275 | 0.0534 | 0.05405 | 0.0547 | 0.05535 | 0.056 | 0.05636 | 0.05672 | 0.05708 | 0.05744 | 0.0578 | 0.05816 | 0.05852 | 0.05888 | 0.05924 | 0.0596 | 0.05996 | 0.06032 | 0.06068 | 0.06104 | 0.0614 | 0.06176 | 0.06212 | 0.06248 | 0.06284 | 0.0632 | 0.06356 | 0.06392 | 0.06428 | 0.06464 | 0.065 | 0.06516 | 0.06532 | 0.06548 | 0.06564 | 0.0658 | 0.06596 | 0.06612 | 0.06628 | 0.06644 | 0.0666 | 0.06676 | 0.06692 | 0.06708 | 0.06724 | 0.0674 | 0.06756 | 0.06772 | 0.06788 | 0.06804 | 0.0682 | 0.06836 | 0.06852 | 0.06868 | 0.06884 | 0.069 | 0.06912 | 0.06924 | 0.06936 | 0.06948 | 0.0696 | 0.06972 | 0.06984 | 0.06996 | 0.07008 | 0.0702 | 0.07032 | 0.07044 | 0.07056 | 0.07068 | 0.0708 | 0.07092 | 0.07104 | 0.07116 | 0.07128 | 0.0714 | 0.07152 | 0.07164 | 0.07176 | 0.07188 | 0.072 | 0.07208 | 0.07216 | 0.07224 | 0.07232 | 0.0724 | 0.07248 | 0.07256 | 0.07264 | 0.07272 | 0.0728 | 0.07288 | 0.07296 | 0.07304 | 0.07312 | 0.0732 | 0.07328 | 0.07336 | 0.07344 | 0.07352 | 0.0736 | 0.07368 | 0.07376 | 0.07384 | 0.07392 | 0.074 | 0.07408 | 0.07416 | 0.07424 | 0.07432 | 0.0744 | 0.07448 | 0.07456 | 0.07464 | 0.07472 | 0.0748 | 0.07488 | 0.07496 | 0.07504 | 0.07512 | 0.0752 | 0.07528 | 0.07536 | 0.07544 | 0.07552 | 0.0756 | 0.07568 | 0.07576 | 0.07584 | 0.07592 | 0.076 | 0.07608 | 0.07616 | 0.07624 | 0.07632 | 0.0764 | 0.07648 | 0.07656 | 0.07664 | 0.07672 | 0.0768 | 0.07688 | 0.07696 | 0.07704 | 0.07712 | 0.0772 | 0.07728 | 0.07736 | 0.07744 | 0.07752 | 0.0776 | 0.07768 | 0.07776 | 0.07784 | 0.07792 | 0.078
| 0.19 | 0.0438 | 0.04445 | 0.0451 | 0.04575 | 0.0464 | 0.04705 | 0.0477 | 0.04835 | 0.049 | 0.04965 | 0.0503 | 0.05095 | 0.0516 | 0.05225 | 0.0529 | 0.05355 | 0.0542 | 0.0548 | 0.0554 | 0.056 | 0.0566 | 0.05692 | 0.05724 | 0.05756 | 0.05788 | 0.0582 | 0.05856 | 0.05892 | 0.05928 | 0.05964 | 0.06 | 0.06036 | 0.06072 | 0.06108 | 0.06144 | 0.0618 | 0.06216 | 0.06252 | 0.06288 | 0.06324 | 0.0636 | 0.06396 | 0.06432 | 0.06468 | 0.06504 | 0.0654 | 0.06556 | 0.06572 | 0.06588 | 0.06604 | 0.0662 | 0.06636 | 0.06652 | 0.06668 | 0.06684 | 0.067 | 0.06716 | 0.06732 | 0.06748 | 0.06764 | 0.0678 | 0.06796 | 0.06812 | 0.06828 | 0.06844 | 0.0686 | 0.06876 | 0.06892 | 0.06908 | 0.06924 | 0.0694 | 0.06952 | 0.06964 | 0.06976 | 0.06988 | 0.07 | 0.07012 | 0.07024 | 0.07036 | 0.07048 | 0.0706 | 0.07072 | 0.07084 | 0.07096 | 0.07108 | 0.0712 | 0.07132 | 0.07144 | 0.07156 | 0.07168 | 0.0718 | 0.07192 | 0.07204 | 0.07216 | 0.07228 | 0.0724 | 0.07248 | 0.07256 | 0.07264 | 0.07272 | 0.0728 | 0.07288 | 0.07296 | 0.07304 | 0.07312 | 0.0732 | 0.07328 | 0.07336 | 0.07344 | 0.07352 | 0.0736 | 0.07368 | 0.07376 | 0.07384 | 0.07392 | 0.074 | 0.07408 | 0.07416 | 0.07424 | 0.07432 | 0.0744 | 0.07448 | 0.07456 | 0.07464 | 0.07472 | 0.0748 | 0.07488 | 0.07496 | 0.07504 | 0.07512 | 0.0752 | 0.07528 | 0.07536 | 0.07544 | 0.07552 | 0.0756 | 0.07568 | 0.07576 | 0.07584 | 0.07592 | 0.076 | 0.07604 | 0.07608 | 0.07612 | 0.07616 | 0.0762 | 0.07628 | 0.07636 | 0.07644 | 0.07652 | 0.0766 | 0.07668 | 0.07676 | 0.07684 | 0.07692 | 0.077 | 0.07708 | 0.07716 | 0.07724 | 0.07732 | 0.0774 | 0.07748 | 0.07756 | 0.07764 | 0.07772 | 0.0778 | 0.07788 | 0.07796 | 0.07804 | 0.07812 | 0.0782
| 0.18 | 0.0446 | 0.04525 | 0.0459 | 0.04655 | 0.0472 | 0.04785 | 0.0485 | 0.04915 | 0.0498 | 0.05045 | 0.0511 | 0.05175 | 0.0524 | 0.053 | 0.0536 | 0.0542 | 0.0548 | 0.0554 | 0.056 | 0.0566 | 0.0572 | 0.05752 | 0.05784 | 0.05816 | 0.05848 | 0.0588 | 0.05912 | 0.05944 | 0.05976 | 0.06008 | 0.0604 | 0.06076 | 0.06112 | 0.06148 | 0.06184 | 0.0622 | 0.06256 | 0.06292 | 0.06328 | 0.06364 | 0.064 | 0.06436 | 0.06472 | 0.06508 | 0.06544 | 0.0658 | 0.06596 | 0.06612 | 0.06628 | 0.06644 | 0.0666 | 0.06676 | 0.06692 | 0.06708 | 0.06724 | 0.0674 | 0.06756 | 0.06772 | 0.06788 | 0.06804 | 0.0682 | 0.06836 | 0.06852 | 0.06868 | 0.06884 | 0.069 | 0.06916 | 0.06932 | 0.06948 | 0.06964 | 0.0698 | 0.06992 | 0.07004 | 0.07016 | 0.07028 | 0.0704 | 0.07052 | 0.07064 | 0.07076 | 0.07088 | 0.071 | 0.07112 | 0.07124 | 0.07136 | 0.07148 | 0.0716 | 0.07172 | 0.07184 | 0.07196 | 0.07208 | 0.0722 | 0.07232 | 0.07244 | 0.07256 | 0.07268 | 0.0728 | 0.07288 | 0.07296 | 0.07304 | 0.07312 | 0.0732 | 0.07328 | 0.07336 | 0.07344 | 0.07352 | 0.0736 | 0.07368 | 0.07376 | 0.07384 | 0.07392 | 0.074 | 0.07408 | 0.07416 | 0.07424 | 0.07432 | 0.0744 | 0.07448 | 0.07456 | 0.07464 | 0.07472 | 0.0748 | 0.07488 | 0.07496 | 0.07504 | 0.07512 | 0.0752 | 0.07528 | 0.07536 | 0.07544 | 0.07552 | 0.0756 | 0.07568 | 0.07576 | 0.07584 | 0.07592 | 0.076 | 0.07604 | 0.07608 | 0.07612 | 0.07616 | 0.0762 | 0.07624 | 0.07628 | 0.07632 | 0.07636 | 0.0764 | 0.07648 | 0.07656 | 0.07664 | 0.07672 | 0.0768 | 0.07688 | 0.07696 | 0.07704 | 0.07712 | 0.0772 | 0.07728 | 0.07736 | 0.07744 | 0.07752 | 0.0776 | 0.07768 | 0.07776 | 0.07784 | 0.07792 | 0.078 | 0.07808 | 0.07816 | 0.07824 | 0.07832 | 0.0784
| 0.17 | 0.0454 | 0.04605 | 0.0467 | 0.04735 | 0.048 | 0.04865 | 0.0493 | 0.04995 | 0.0506 | 0.0512 | 0.0518 | 0.0524 | 0.053 | 0.0536 | 0.0542 | 0.0548 | 0.0554 | 0.056 | 0.0566 | 0.0572 | 0.0578 | 0.05812 | 0.05844 | 0.05876 | 0.05908 | 0.0594 | 0.05972 | 0.06004 | 0.06036 | 0.06068 | 0.061 | 0.06132 | 0.06164 | 0.06196 | 0.06228 | 0.0626 | 0.06296 | 0.06332 | 0.06368 | 0.06404 | 0.0644 | 0.06476 | 0.06512 | 0.06548 | 0.06584 | 0.0662 | 0.06636 | 0.06652 | 0.06668 | 0.06684 | 0.067 | 0.06716 | 0.06732 | 0.06748 | 0.06764 | 0.0678 | 0.06796 | 0.06812 | 0.06828 | 0.06844 | 0.0686 | 0.06876 | 0.06892 | 0.06908 | 0.06924 | 0.0694 | 0.06956 | 0.06972 | 0.06988 | 0.07004 | 0.0702 | 0.07032 | 0.07044 | 0.07056 | 0.07068 | 0.0708 | 0.07092 | 0.07104 | 0.07116 | 0.07128 | 0.0714 | 0.07152 | 0.07164 | 0.07176 | 0.07188 | 0.072 | 0.07212 | 0.07224 | 0.07236 | 0.07248 | 0.0726 | 0.07272 | 0.07284 | 0.07296 | 0.07308 | 0.0732 | 0.07328 | 0.07336 | 0.07344 | 0.07352 | 0.0736 | 0.07368 | 0.07376 | 0.07384 | 0.07392 | 0.074 | 0.07408 | 0.07416 | 0.07424 | 0.07432 | 0.0744 | 0.07448 | 0.07456 | 0.07464 | 0.07472 | 0.0748 | 0.07488 | 0.07496 | 0.07504 | 0.07512 | 0.0752 | 0.07528 | 0.07536 | 0.07544 | 0.07552 | 0.0756 | 0.07568 | 0.07576 | 0.07584 | 0.07592 | 0.076 | 0.07604 | 0.07608 | 0.07612 | 0.07616 | 0.0762 | 0.07624 | 0.07628 | 0.07632 | 0.07636 | 0.0764 | 0.07644 | 0.07648 | 0.07652 | 0.07656 | 0.0766 | 0.07668 | 0.07676 | 0.07684 | 0.07692 | 0.077 | 0.07708 | 0.07716 | 0.07724 | 0.07732 | 0.0774 | 0.07748 | 0.07756 | 0.07764 | 0.07772 | 0.0778 | 0.07788 | 0.07796 | 0.07804 | 0.07812 | 0.0782 | 0.07828 | 0.07836 | 0.07844 | 0.07852 | 0.0786
| 0.16 | 0.0462 | 0.04685 | 0.0475 | 0.04815 | 0.0488 | 0.0494 | 0.05 | 0.0506 | 0.0512 | 0.0518 | 0.0524 | 0.053 | 0.0536 | 0.0542 | 0.0548 | 0.0554 | 0.056 | 0.0566 | 0.0572 | 0.0578 | 0.0584 | 0.05872 | 0.05904 | 0.05936 | 0.05968 | 0.06 | 0.06032 | 0.06064 | 0.06096 | 0.06128 | 0.0616 | 0.06192 | 0.06224 | 0.06256 | 0.06288 | 0.0632 | 0.06352 | 0.06384 | 0.06416 | 0.06448 | 0.0648 | 0.06516 | 0.06552 | 0.06588 | 0.06624 | 0.0666 | 0.06676 | 0.06692 | 0.06708 | 0.06724 | 0.0674 | 0.06756 | 0.06772 | 0.06788 | 0.06804 | 0.0682 | 0.06836 | 0.06852 | 0.06868 | 0.06884 | 0.069 | 0.06916 | 0.06932 | 0.06948 | 0.06964 | 0.0698 | 0.06996 | 0.07012 | 0.07028 | 0.07044 | 0.0706 | 0.07072 | 0.07084 | 0.07096 | 0.07108 | 0.0712 | 0.07132 | 0.07144 | 0.07156 | 0.07168 | 0.0718 | 0.07192 | 0.07204 | 0.07216 | 0.07228 | 0.0724 | 0.07252 | 0.07264 | 0.07276 | 0.07288 | 0.073 | 0.07312 | 0.07324 | 0.07336 | 0.07348 | 0.0736 | 0.07368 | 0.07376 | 0.07384 | 0.07392 | 0.074 | 0.07408 | 0.07416 | 0.07424 | 0.07432 | 0.0744 | 0.07448 | 0.07456 | 0.07464 | 0.07472 | 0.0748 | 0.07488 | 0.07496 | 0.07504 | 0.07512 | 0.0752 | 0.07528 | 0.07536 | 0.07544 | 0.07552 | 0.0756 | 0.07568 | 0.07576 | 0.07584 | 0.07592 | 0.076 | 0.07604 | 0.07608 | 0.07612 | 0.07616 | 0.0762 | 0.07624 | 0.07628 | 0.07632 | 0.07636 | 0.0764 | 0.07644 | 0.07648 | 0.07652 | 0.07656 | 0.0766 | 0.07664 | 0.07668 | 0.07672 | 0.07676 | 0.0768 | 0.07688 | 0.07696 | 0.07704 | 0.07712 | 0.0772 | 0.07728 | 0.07736 | 0.07744 | 0.07752 | 0.0776 | 0.07768 | 0.07776 | 0.07784 | 0.07792 | 0.078 | 0.07808 | 0.07816 | 0.07824 | 0.07832 | 0.0784 | 0.07848 | 0.07856 | 0.07864 | 0.07872 | 0.0788
| 0.15 | 0.047 | 0.0476 | 0.0482 | 0.0488 | 0.0494 | 0.05 | 0.0506 | 0.0512 | 0.0518 | 0.0524 | 0.053 | 0.0536 | 0.0542 | 0.0548 | 0.0554 | 0.056 | 0.0566 | 0.0572 | 0.0578 | 0.0584 | 0.059 | 0.05932 | 0.05964 | 0.05996 | 0.06028 | 0.0606 | 0.06092 | 0.06124 | 0.06156 | 0.06188 | 0.0622 | 0.06252 | 0.06284 | 0.06316 | 0.06348 | 0.0638 | 0.06412 | 0.06444 | 0.06476 | 0.06508 | 0.0654 | 0.06572 | 0.06604 | 0.06636 | 0.06668 | 0.067 | 0.06716 | 0.06732 | 0.06748 | 0.06764 | 0.0678 | 0.06796 | 0.06812 | 0.06828 | 0.06844 | 0.0686 | 0.06876 | 0.06892 | 0.06908 | 0.06924 | 0.0694 | 0.06956 | 0.06972 | 0.06988 | 0.07004 | 0.0702 | 0.07036 | 0.07052 | 0.07068 | 0.07084 | 0.071 | 0.07112 | 0.07124 | 0.07136 | 0.07148 | 0.0716 | 0.07172 | 0.07184 | 0.07196 | 0.07208 | 0.0722 | 0.07232 | 0.07244 | 0.07256 | 0.07268 | 0.0728 | 0.07292 | 0.07304 | 0.07316 | 0.07328 | 0.0734 | 0.07352 | 0.07364 | 0.07376 | 0.07388 | 0.074 | 0.07408 | 0.07416 | 0.07424 | 0.07432 | 0.0744 | 0.07448 | 0.07456 | 0.07464 | 0.07472 | 0.0748 | 0.07488 | 0.07496 | 0.07504 | 0.07512 | 0.0752 | 0.07528 | 0.07536 | 0.07544 | 0.07552 | 0.0756 | 0.07568 | 0.07576 | 0.07584 | 0.07592 | 0.076 | 0.07604 | 0.07608 | 0.07612 | 0.07616 | 0.0762 | 0.07624 | 0.07628 | 0.07632 | 0.07636 | 0.0764 | 0.07644 | 0.07648 | 0.07652 | 0.07656 | 0.0766 | 0.07664 | 0.07668 | 0.07672 | 0.07676 | 0.0768 | 0.07684 | 0.07688 | 0.07692 | 0.07696 | 0.077 | 0.07708 | 0.07716 | 0.07724 | 0.07732 | 0.0774 | 0.07748 | 0.07756 | 0.07764 | 0.07772 | 0.0778 | 0.07788 | 0.07796 | 0.07804 | 0.07812 | 0.0782 | 0.07828 | 0.07836 | 0.07844 | 0.07852 | 0.0786 | 0.07868 | 0.07876 | 0.07884 | 0.07892 | 0.079
| 0.14 | 0.048 | 0.04855 | 0.0491 | 0.04965 | 0.0502 | 0.0508 | 0.0514 | 0.052 | 0.0526 | 0.0532 | 0.0538 | 0.0544 | 0.055 | 0.0556 | 0.0562 | 0.0568 | 0.0574 | 0.058 | 0.0586 | 0.0592 | 0.0598 | 0.06012 | 0.06044 | 0.06076 | 0.06108 | 0.0614 | 0.06172 | 0.06204 | 0.06236 | 0.06268 | 0.063 | 0.06332 | 0.06364 | 0.06396 | 0.06428 | 0.0646 | 0.06492 | 0.06524 | 0.06556 | 0.06588 | 0.0662 | 0.06648 | 0.06676 | 0.06704 | 0.06732 | 0.0676 | 0.06776 | 0.06792 | 0.06808 | 0.06824 | 0.0684 | 0.06856 | 0.06872 | 0.06888 | 0.06904 | 0.0692 | 0.06936 | 0.06952 | 0.06968 | 0.06984 | 0.07 | 0.07016 | 0.07032 | 0.07048 | 0.07064 | 0.0708 | 0.07096 | 0.07112 | 0.07128 | 0.07144 | 0.0716 | 0.07172 | 0.07184 | 0.07196 | 0.07208 | 0.0722 | 0.07232 | 0.07244 | 0.07256 | 0.07268 | 0.0728 | 0.07292 | 0.07304 | 0.07316 | 0.07328 | 0.0734 | 0.07352 | 0.07364 | 0.07376 | 0.07388 | 0.074 | 0.07408 | 0.07416 | 0.07424 | 0.07432 | 0.0744 | 0.07448 | 0.07456 | 0.07464 | 0.07472 | 0.0748 | 0.07488 | 0.07496 | 0.07504 | 0.07512 | 0.0752 | 0.07528 | 0.07536 | 0.07544 | 0.07552 | 0.0756 | 0.07568 | 0.07576 | 0.07584 | 0.07592 | 0.076 | 0.07608 | 0.07616 | 0.07624 | 0.07632 | 0.0764 | 0.07644 | 0.07648 | 0.07652 | 0.07656 | 0.0766 | 0.07664 | 0.07668 | 0.07672 | 0.07676 | 0.0768 | 0.07684 | 0.07688 | 0.07692 | 0.07696 | 0.077 | 0.07704 | 0.07708 | 0.07712 | 0.07716 | 0.0772 | 0.07724 | 0.07728 | 0.07732 | 0.07736 | 0.0774 | 0.07748 | 0.07756 | 0.07764 | 0.07772 | 0.0778 | 0.07788 | 0.07796 | 0.07804 | 0.07812 | 0.0782 | 0.07828 | 0.07836 | 0.07844 | 0.07852 | 0.0786 | 0.07868 | 0.07876 | 0.07884 | 0.07892 | 0.079 | 0.07904 | 0.07908 | 0.07912 | 0.07916 | 0.0792
| 0.13 | 0.049 | 0.04955 | 0.0501 | 0.05065 | 0.0512 | 0.05175 | 0.0523 | 0.05285 | 0.0534 | 0.054 | 0.0546 | 0.0552 | 0.0558 | 0.0564 | 0.057 | 0.0576 | 0.0582 | 0.0588 | 0.0594 | 0.06 | 0.0606 | 0.06092 | 0.06124 | 0.06156 | 0.06188 | 0.0622 | 0.06252 | 0.06284 | 0.06316 | 0.06348 | 0.0638 | 0.06412 | 0.06444 | 0.06476 | 0.06508 | 0.0654 | 0.06568 | 0.06596 | 0.06624 | 0.06652 | 0.0668 | 0.06708 | 0.06736 | 0.06764 | 0.06792 | 0.0682 | 0.06836 | 0.06852 | 0.06868 | 0.06884 | 0.069 | 0.06916 | 0.06932 | 0.06948 | 0.06964 | 0.0698 | 0.06996 | 0.07012 | 0.07028 | 0.07044 | 0.0706 | 0.07076 | 0.07092 | 0.07108 | 0.07124 | 0.0714 | 0.07156 | 0.07172 | 0.07188 | 0.07204 | 0.0722 | 0.07232 | 0.07244 | 0.07256 | 0.07268 | 0.0728 | 0.07292 | 0.07304 | 0.07316 | 0.07328 | 0.0734 | 0.07352 | 0.07364 | 0.07376 | 0.07388 | 0.074 | 0.07408 | 0.07416 | 0.07424 | 0.07432 | 0.0744 | 0.07448 | 0.07456 | 0.07464 | 0.07472 | 0.0748 | 0.07488 | 0.07496 | 0.07504 | 0.07512 | 0.0752 | 0.07528 | 0.07536 | 0.07544 | 0.07552 | 0.0756 | 0.07568 | 0.07576 | 0.07584 | 0.07592 | 0.076 | 0.07608 | 0.07616 | 0.07624 | 0.07632 | 0.0764 | 0.07648 | 0.07656 | 0.07664 | 0.07672 | 0.0768 | 0.07684 | 0.07688 | 0.07692 | 0.07696 | 0.077 | 0.07704 | 0.07708 | 0.07712 | 0.07716 | 0.0772 | 0.07724 | 0.07728 | 0.07732 | 0.07736 | 0.0774 | 0.07744 | 0.07748 | 0.07752 | 0.07756 | 0.0776 | 0.07764 | 0.07768 | 0.07772 | 0.07776 | 0.0778 | 0.07788 | 0.07796 | 0.07804 | 0.07812 | 0.0782 | 0.07828 | 0.07836 | 0.07844 | 0.07852 | 0.0786 | 0.07868 | 0.07876 | 0.07884 | 0.07892 | 0.079 | 0.07904 | 0.07908 | 0.07912 | 0.07916 | 0.0792 | 0.07924 | 0.07928 | 0.07932 | 0.07936 | 0.0794
| 0.12 | 0.05 | 0.05055 | 0.0511 | 0.05165 | 0.0522 | 0.05275 | 0.0533 | 0.05385 | 0.0544 | 0.05495 | 0.0555 | 0.05605 | 0.0566 | 0.0572 | 0.0578 | 0.0584 | 0.059 | 0.0596 | 0.0602 | 0.0608 | 0.0614 | 0.06172 | 0.06204 | 0.06236 | 0.06268 | 0.063 | 0.06332 | 0.06364 | 0.06396 | 0.06428 | 0.0646 | 0.06488 | 0.06516 | 0.06544 | 0.06572 | 0.066 | 0.06628 | 0.06656 | 0.06684 | 0.06712 | 0.0674 | 0.06768 | 0.06796 | 0.06824 | 0.06852 | 0.0688 | 0.06896 | 0.06912 | 0.06928 | 0.06944 | 0.0696 | 0.06976 | 0.06992 | 0.07008 | 0.07024 | 0.0704 | 0.07056 | 0.07072 | 0.07088 | 0.07104 | 0.0712 | 0.07136 | 0.07152 | 0.07168 | 0.07184 | 0.072 | 0.07216 | 0.07232 | 0.07248 | 0.07264 | 0.0728 | 0.07292 | 0.07304 | 0.07316 | 0.07328 | 0.0734 | 0.07352 | 0.07364 | 0.07376 | 0.07388 | 0.074 | 0.07408 | 0.07416 | 0.07424 | 0.07432 | 0.0744 | 0.07448 | 0.07456 | 0.07464 | 0.07472 | 0.0748 | 0.07488 | 0.07496 | 0.07504 | 0.07512 | 0.0752 | 0.07528 | 0.07536 | 0.07544 | 0.07552 | 0.0756 | 0.07568 | 0.07576 | 0.07584 | 0.07592 | 0.076 | 0.07608 | 0.07616 | 0.07624 | 0.07632 | 0.0764 | 0.07648 | 0.07656 | 0.07664 | 0.07672 | 0.0768 | 0.07688 | 0.07696 | 0.07704 | 0.07712 | 0.0772 | 0.07724 | 0.07728 | 0.07732 | 0.07736 | 0.0774 | 0.07744 | 0.07748 | 0.07752 | 0.07756 | 0.0776 | 0.07764 | 0.07768 | 0.07772 | 0.07776 | 0.0778 | 0.07784 | 0.07788 | 0.07792 | 0.07796 | 0.078 | 0.07804 | 0.07808 | 0.07812 | 0.07816 | 0.0782 | 0.07828 | 0.07836 | 0.07844 | 0.07852 | 0.0786 | 0.07868 | 0.07876 | 0.07884 | 0.07892 | 0.079 | 0.07904 | 0.07908 | 0.07912 | 0.07916 | 0.0792 | 0.07924 | 0.07928 | 0.07932 | 0.07936 | 0.0794 | 0.07944 | 0.07948 | 0.07952 | 0.07956 | 0.0796
| 0.11 | 0.051 | 0.05155 | 0.0521 | 0.05265 | 0.0532 | 0.05375 | 0.0543 | 0.05485 | 0.0554 | 0.05595 | 0.0565 | 0.05705 | 0.0576 | 0.05815 | 0.0587 | 0.05925 | 0.0598 | 0.0604 | 0.061 | 0.0616 | 0.0622 | 0.06252 | 0.06284 | 0.06316 | 0.06348 | 0.0638 | 0.06408 | 0.06436 | 0.06464 | 0.06492 | 0.0652 | 0.06548 | 0.06576 | 0.06604 | 0.06632 | 0.0666 | 0.06688 | 0.06716 | 0.06744 | 0.06772 | 0.068 | 0.06828 | 0.06856 | 0.06884 | 0.06912 | 0.0694 | 0.06956 | 0.06972 | 0.06988 | 0.07004 | 0.0702 | 0.07036 | 0.07052 | 0.07068 | 0.07084 | 0.071 | 0.07116 | 0.07132 | 0.07148 | 0.07164 | 0.0718 | 0.07196 | 0.07212 | 0.07228 | 0.07244 | 0.0726 | 0.07276 | 0.07292 | 0.07308 | 0.07324 | 0.0734 | 0.07352 | 0.07364 | 0.07376 | 0.07388 | 0.074 | 0.07408 | 0.07416 | 0.07424 | 0.07432 | 0.0744 | 0.07448 | 0.07456 | 0.07464 | 0.07472 | 0.0748 | 0.07488 | 0.07496 | 0.07504 | 0.07512 | 0.0752 | 0.07528 | 0.07536 | 0.07544 | 0.07552 | 0.0756 | 0.07568 | 0.07576 | 0.07584 | 0.07592 | 0.076 | 0.07608 | 0.07616 | 0.07624 | 0.07632 | 0.0764 | 0.07648 | 0.07656 | 0.07664 | 0.07672 | 0.0768 | 0.07688 | 0.07696 | 0.07704 | 0.07712 | 0.0772 | 0.07728 | 0.07736 | 0.07744 | 0.07752 | 0.0776 | 0.07764 | 0.07768 | 0.07772 | 0.07776 | 0.0778 | 0.07784 | 0.07788 | 0.07792 | 0.07796 | 0.078 | 0.07804 | 0.07808 | 0.07812 | 0.07816 | 0.0782 | 0.07824 | 0.07828 | 0.07832 | 0.07836 | 0.0784 | 0.07844 | 0.07848 | 0.07852 | 0.07856 | 0.0786 | 0.07868 | 0.07876 | 0.07884 | 0.07892 | 0.079 | 0.07904 | 0.07908 | 0.07912 | 0.07916 | 0.0792 | 0.07924 | 0.07928 | 0.07932 | 0.07936 | 0.0794 | 0.07944 | 0.07948 | 0.07952 | 0.07956 | 0.0796 | 0.07964 | 0.07968 | 0.07972 | 0.07976 | 0.0798
| 0.1 | 0.052 | 0.05255 | 0.0531 | 0.05365 | 0.0542 | 0.05475 | 0.0553 | 0.05585 | 0.0564 | 0.05695 | 0.0575 | 0.05805 | 0.0586 | 0.05915 | 0.0597 | 0.06025 | 0.0608 | 0.06135 | 0.0619 | 0.06245 | 0.063 | 0.06328 | 0.06356 | 0.06384 | 0.06412 | 0.0644 | 0.06468 | 0.06496 | 0.06524 | 0.06552 | 0.0658 | 0.06608 | 0.06636 | 0.06664 | 0.06692 | 0.0672 | 0.06748 | 0.06776 | 0.06804 | 0.06832 | 0.0686 | 0.06888 | 0.06916 | 0.06944 | 0.06972 | 0.07 | 0.07016 | 0.07032 | 0.07048 | 0.07064 | 0.0708 | 0.07096 | 0.07112 | 0.07128 | 0.07144 | 0.0716 | 0.07176 | 0.07192 | 0.07208 | 0.07224 | 0.0724 | 0.07256 | 0.07272 | 0.07288 | 0.07304 | 0.0732 | 0.07336 | 0.07352 | 0.07368 | 0.07384 | 0.074 | 0.07408 | 0.07416 | 0.07424 | 0.07432 | 0.0744 | 0.07448 | 0.07456 | 0.07464 | 0.07472 | 0.0748 | 0.07488 | 0.07496 | 0.07504 | 0.07512 | 0.0752 | 0.07528 | 0.07536 | 0.07544 | 0.07552 | 0.0756 | 0.07568 | 0.07576 | 0.07584 | 0.07592 | 0.076 | 0.07608 | 0.07616 | 0.07624 | 0.07632 | 0.0764 | 0.07648 | 0.07656 | 0.07664 | 0.07672 | 0.0768 | 0.07688 | 0.07696 | 0.07704 | 0.07712 | 0.0772 | 0.07728 | 0.07736 | 0.07744 | 0.07752 | 0.0776 | 0.07768 | 0.07776 | 0.07784 | 0.07792 | 0.078 | 0.07804 | 0.07808 | 0.07812 | 0.07816 | 0.0782 | 0.07824 | 0.07828 | 0.07832 | 0.07836 | 0.0784 | 0.07844 | 0.07848 | 0.07852 | 0.07856 | 0.0786 | 0.07864 | 0.07868 | 0.07872 | 0.07876 | 0.0788 | 0.07884 | 0.07888 | 0.07892 | 0.07896 | 0.079 | 0.07904 | 0.07908 | 0.07912 | 0.07916 | 0.0792 | 0.07924 | 0.07928 | 0.07932 | 0.07936 | 0.0794 | 0.07944 | 0.07948 | 0.07952 | 0.07956 | 0.0796 | 0.07964 | 0.07968 | 0.07972 | 0.07976 | 0.0798 | 0.07984 | 0.07988 | 0.07992 | 0.07996 | 0.08
| 0.09 | 0.0536 | 0.05415 | 0.0547 | 0.05525 | 0.0558 | 0.05635 | 0.0569 | 0.05745 | 0.058 | 0.05855 | 0.0591 | 0.05965 | 0.0602 | 0.06075 | 0.0613 | 0.06185 | 0.0624 | 0.06285 | 0.0633 | 0.06375 | 0.0642 | 0.0644 | 0.0646 | 0.0648 | 0.065 | 0.0652 | 0.06548 | 0.06576 | 0.06604 | 0.06632 | 0.0666 | 0.06688 | 0.06716 | 0.06744 | 0.06772 | 0.068 | 0.06828 | 0.06856 | 0.06884 | 0.06912 | 0.0694 | 0.06968 | 0.06996 | 0.07024 | 0.07052 | 0.0708 | 0.07096 | 0.07112 | 0.07128 | 0.07144 | 0.0716 | 0.07176 | 0.07192 | 0.07208 | 0.07224 | 0.0724 | 0.07256 | 0.07272 | 0.07288 | 0.07304 | 0.0732 | 0.07336 | 0.07352 | 0.07368 | 0.07384 | 0.074 | 0.07412 | 0.07424 | 0.07436 | 0.07448 | 0.0746 | 0.07468 | 0.07476 | 0.07484 | 0.07492 | 0.075 | 0.07508 | 0.07516 | 0.07524 | 0.07532 | 0.0754 | 0.07548 | 0.07556 | 0.07564 | 0.07572 | 0.0758 | 0.07588 | 0.07596 | 0.07604 | 0.07612 | 0.0762 | 0.07628 | 0.07636 | 0.07644 | 0.07652 | 0.0766 | 0.07664 | 0.07668 | 0.07672 | 0.07676 | 0.0768 | 0.07688 | 0.07696 | 0.07704 | 0.07712 | 0.0772 | 0.07728 | 0.07736 | 0.07744 | 0.07752 | 0.0776 | 0.07768 | 0.07776 | 0.07784 | 0.07792 | 0.078 | 0.07808 | 0.07816 | 0.07824 | 0.07832 | 0.0784 | 0.07844 | 0.07848 | 0.07852 | 0.07856 | 0.0786 | 0.07864 | 0.07868 | 0.07872 | 0.07876 | 0.0788 | 0.07884 | 0.07888 | 0.07892 | 0.07896 | 0.079 | 0.07904 | 0.07908 | 0.07912 | 0.07916 | 0.0792 | 0.07924 | 0.07928 | 0.07932 | 0.07936 | 0.0794 | 0.07944 | 0.07948 | 0.07952 | 0.07956 | 0.0796 | 0.07964 | 0.07968 | 0.07972 | 0.07976 | 0.0798 | 0.07984 | 0.07988 | 0.07992 | 0.07996 | 0.08 | 0.08004 | 0.08008 | 0.08012 | 0.08016 | 0.0802 | 0.08024 | 0.08028 | 0.08032 | 0.08036 | 0.0804
| 0.08 | 0.0552 | 0.05575 | 0.0563 | 0.05685 | 0.0574 | 0.05795 | 0.0585 | 0.05905 | 0.0596 | 0.06015 | 0.0607 | 0.06125 | 0.0618 | 0.06225 | 0.0627 | 0.06315 | 0.0636 | 0.06405 | 0.0645 | 0.06495 | 0.0654 | 0.0656 | 0.0658 | 0.066 | 0.0662 | 0.0664 | 0.0666 | 0.0668 | 0.067 | 0.0672 | 0.0674 | 0.06768 | 0.06796 | 0.06824 | 0.06852 | 0.0688 | 0.06908 | 0.06936 | 0.06964 | 0.06992 | 0.0702 | 0.07048 | 0.07076 | 0.07104 | 0.07132 | 0.0716 | 0.07176 | 0.07192 | 0.07208 | 0.07224 | 0.0724 | 0.07256 | 0.07272 | 0.07288 | 0.07304 | 0.0732 | 0.07336 | 0.07352 | 0.07368 | 0.07384 | 0.074 | 0.07412 | 0.07424 | 0.07436 | 0.07448 | 0.0746 | 0.07472 | 0.07484 | 0.07496 | 0.07508 | 0.0752 | 0.07528 | 0.07536 | 0.07544 | 0.07552 | 0.0756 | 0.07568 | 0.07576 | 0.07584 | 0.07592 | 0.076 | 0.07608 | 0.07616 | 0.07624 | 0.07632 | 0.0764 | 0.07648 | 0.07656 | 0.07664 | 0.07672 | 0.0768 | 0.07688 | 0.07696 | 0.07704 | 0.07712 | 0.0772 | 0.07724 | 0.07728 | 0.07732 | 0.07736 | 0.0774 | 0.07744 | 0.07748 | 0.07752 | 0.07756 | 0.0776 | 0.07768 | 0.07776 | 0.07784 | 0.07792 | 0.078 | 0.07808 | 0.07816 | 0.07824 | 0.07832 | 0.0784 | 0.07848 | 0.07856 | 0.07864 | 0.07872 | 0.0788 | 0.07884 | 0.07888 | 0.07892 | 0.07896 | 0.079 | 0.07904 | 0.07908 | 0.07912 | 0.07916 | 0.0792 | 0.07924 | 0.07928 | 0.07932 | 0.07936 | 0.0794 | 0.07944 | 0.07948 | 0.07952 | 0.07956 | 0.0796 | 0.07964 | 0.07968 | 0.07972 | 0.07976 | 0.0798 | 0.07984 | 0.07988 | 0.07992 | 0.07996 | 0.08 | 0.08004 | 0.08008 | 0.08012 | 0.08016 | 0.0802 | 0.08024 | 0.08028 | 0.08032 | 0.08036 | 0.0804 | 0.08044 | 0.08048 | 0.08052 | 0.08056 | 0.0806 | 0.08064 | 0.08068 | 0.08072 | 0.08076 | 0.0808
| 0.07 | 0.0568 | 0.05735 | 0.0579 | 0.05845 | 0.059 | 0.05955 | 0.0601 | 0.06065 | 0.0612 | 0.06165 | 0.0621 | 0.06255 | 0.063 | 0.06345 | 0.0639 | 0.06435 | 0.0648 | 0.06525 | 0.0657 | 0.06615 | 0.0666 | 0.0668 | 0.067 | 0.0672 | 0.0674 | 0.0676 | 0.0678 | 0.068 | 0.0682 | 0.0684 | 0.0686 | 0.0688 | 0.069 | 0.0692 | 0.0694 | 0.0696 | 0.06988 | 0.07016 | 0.07044 | 0.07072 | 0.071 | 0.07128 | 0.07156 | 0.07184 | 0.07212 | 0.0724 | 0.07256 | 0.07272 | 0.07288 | 0.07304 | 0.0732 | 0.07336 | 0.07352 | 0.07368 | 0.07384 | 0.074 | 0.07412 | 0.07424 | 0.07436 | 0.07448 | 0.0746 | 0.07472 | 0.07484 | 0.07496 | 0.07508 | 0.0752 | 0.07532 | 0.07544 | 0.07556 | 0.07568 | 0.0758 | 0.07588 | 0.07596 | 0.07604 | 0.07612 | 0.0762 | 0.07628 | 0.07636 | 0.07644 | 0.07652 | 0.0766 | 0.07668 | 0.07676 | 0.07684 | 0.07692 | 0.077 | 0.07708 | 0.07716 | 0.07724 | 0.07732 | 0.0774 | 0.07748 | 0.07756 | 0.07764 | 0.07772 | 0.0778 | 0.07784 | 0.07788 | 0.07792 | 0.07796 | 0.078 | 0.07804 | 0.07808 | 0.07812 | 0.07816 | 0.0782 | 0.07824 | 0.07828 | 0.07832 | 0.07836 | 0.0784 | 0.07848 | 0.07856 | 0.07864 | 0.07872 | 0.0788 | 0.07888 | 0.07896 | 0.07904 | 0.07912 | 0.0792 | 0.07924 | 0.07928 | 0.07932 | 0.07936 | 0.0794 | 0.07944 | 0.07948 | 0.07952 | 0.07956 | 0.0796 | 0.07964 | 0.07968 | 0.07972 | 0.07976 | 0.0798 | 0.07984 | 0.07988 | 0.07992 | 0.07996 | 0.08 | 0.08004 | 0.08008 | 0.08012 | 0.08016 | 0.0802 | 0.08024 | 0.08028 | 0.08032 | 0.08036 | 0.0804 | 0.08044 | 0.08048 | 0.08052 | 0.08056 | 0.0806 | 0.08064 | 0.08068 | 0.08072 | 0.08076 | 0.0808 | 0.08084 | 0.08088 | 0.08092 | 0.08096 | 0.081 | 0.08104 | 0.08108 | 0.08112 | 0.08116 | 0.0812
| 0.06 | 0.0584 | 0.05895 | 0.0595 | 0.06005 | 0.0606 | 0.06105 | 0.0615 | 0.06195 | 0.0624 | 0.06285 | 0.0633 | 0.06375 | 0.0642 | 0.06465 | 0.0651 | 0.06555 | 0.066 | 0.06645 | 0.0669 | 0.06735 | 0.0678 | 0.068 | 0.0682 | 0.0684 | 0.0686 | 0.0688 | 0.069 | 0.0692 | 0.0694 | 0.0696 | 0.0698 | 0.07 | 0.0702 | 0.0704 | 0.0706 | 0.0708 | 0.071 | 0.0712 | 0.0714 | 0.0716 | 0.0718 | 0.07208 | 0.07236 | 0.07264 | 0.07292 | 0.0732 | 0.07336 | 0.07352 | 0.07368 | 0.07384 | 0.074 | 0.07412 | 0.07424 | 0.07436 | 0.07448 | 0.0746 | 0.07472 | 0.07484 | 0.07496 | 0.07508 | 0.0752 | 0.07532 | 0.07544 | 0.07556 | 0.07568 | 0.0758 | 0.07592 | 0.07604 | 0.07616 | 0.07628 | 0.0764 | 0.07648 | 0.07656 | 0.07664 | 0.07672 | 0.0768 | 0.07688 | 0.07696 | 0.07704 | 0.07712 | 0.0772 | 0.07728 | 0.07736 | 0.07744 | 0.07752 | 0.0776 | 0.07768 | 0.07776 | 0.07784 | 0.07792 | 0.078 | 0.07808 | 0.07816 | 0.07824 | 0.07832 | 0.0784 | 0.07844 | 0.07848 | 0.07852 | 0.07856 | 0.0786 | 0.07864 | 0.07868 | 0.07872 | 0.07876 | 0.0788 | 0.07884 | 0.07888 | 0.07892 | 0.07896 | 0.079 | 0.07904 | 0.07908 | 0.07912 | 0.07916 | 0.0792 | 0.07928 | 0.07936 | 0.07944 | 0.07952 | 0.0796 | 0.07964 | 0.07968 | 0.07972 | 0.07976 | 0.0798 | 0.07984 | 0.07988 | 0.07992 | 0.07996 | 0.08 | 0.08004 | 0.08008 | 0.08012 | 0.08016 | 0.0802 | 0.08024 | 0.08028 | 0.08032 | 0.08036 | 0.0804 | 0.08044 | 0.08048 | 0.08052 | 0.08056 | 0.0806 | 0.08064 | 0.08068 | 0.08072 | 0.08076 | 0.0808 | 0.08084 | 0.08088 | 0.08092 | 0.08096 | 0.081 | 0.08104 | 0.08108 | 0.08112 | 0.08116 | 0.0812 | 0.08124 | 0.08128 | 0.08132 | 0.08136 | 0.0814 | 0.08144 | 0.08148 | 0.08152 | 0.08156 | 0.0816
| 0.05 | 0.06 | 0.06045 | 0.0609 | 0.06135 | 0.0618 | 0.06225 | 0.0627 | 0.06315 | 0.0636 | 0.06405 | 0.0645 | 0.06495 | 0.0654 | 0.06585 | 0.0663 | 0.06675 | 0.0672 | 0.06765 | 0.0681 | 0.06855 | 0.069 | 0.0692 | 0.0694 | 0.0696 | 0.0698 | 0.07 | 0.0702 | 0.0704 | 0.0706 | 0.0708 | 0.071 | 0.0712 | 0.0714 | 0.0716 | 0.0718 | 0.072 | 0.0722 | 0.0724 | 0.0726 | 0.0728 | 0.073 | 0.0732 | 0.0734 | 0.0736 | 0.0738 | 0.074 | 0.07412 | 0.07424 | 0.07436 | 0.07448 | 0.0746 | 0.07472 | 0.07484 | 0.07496 | 0.07508 | 0.0752 | 0.07532 | 0.07544 | 0.07556 | 0.07568 | 0.0758 | 0.07592 | 0.07604 | 0.07616 | 0.07628 | 0.0764 | 0.07652 | 0.07664 | 0.07676 | 0.07688 | 0.077 | 0.07708 | 0.07716 | 0.07724 | 0.07732 | 0.0774 | 0.07748 | 0.07756 | 0.07764 | 0.07772 | 0.0778 | 0.07788 | 0.07796 | 0.07804 | 0.07812 | 0.0782 | 0.07828 | 0.07836 | 0.07844 | 0.07852 | 0.0786 | 0.07868 | 0.07876 | 0.07884 | 0.07892 | 0.079 | 0.07904 | 0.07908 | 0.07912 | 0.07916 | 0.0792 | 0.07924 | 0.07928 | 0.07932 | 0.07936 | 0.0794 | 0.07944 | 0.07948 | 0.07952 | 0.07956 | 0.0796 | 0.07964 | 0.07968 | 0.07972 | 0.07976 | 0.0798 | 0.07984 | 0.07988 | 0.07992 | 0.07996 | 0.08 | 0.08004 | 0.08008 | 0.08012 | 0.08016 | 0.0802 | 0.08024 | 0.08028 | 0.08032 | 0.08036 | 0.0804 | 0.08044 | 0.08048 | 0.08052 | 0.08056 | 0.0806 | 0.08064 | 0.08068 | 0.08072 | 0.08076 | 0.0808 | 0.08084 | 0.08088 | 0.08092 | 0.08096 | 0.081 | 0.08104 | 0.08108 | 0.08112 | 0.08116 | 0.0812 | 0.08124 | 0.08128 | 0.08132 | 0.08136 | 0.0814 | 0.08144 | 0.08148 | 0.08152 | 0.08156 | 0.0816 | 0.08164 | 0.08168 | 0.08172 | 0.08176 | 0.0818 | 0.08184 | 0.08188 | 0.08192 | 0.08196 | 0.082

## C
ضرایب خمش افقی دیوار نوع C |  | لبه راست: گیردار
لبه چپ: گیردار
لبه تحتانی: مفصلی
لبه فوقانی: آزاد
| μ↓ H/L→ | 0.3 | 0.31 | 0.32 | 0.33 | 0.34 | 0.35 | 0.36 | 0.37 | 0.38 | 0.39 | 0.4 | 0.41 | 0.42 | 0.43 | 0.44 | 0.45 | 0.46 | 0.47 | 0.48 | 0.49 | 0.5 | 0.51 | 0.52 | 0.53 | 0.54 | 0.55 | 0.56 | 0.57 | 0.58 | 0.59 | 0.6 | 0.61 | 0.62 | 0.63 | 0.64 | 0.65 | 0.66 | 0.67 | 0.68 | 0.69 | 0.7 | 0.71 | 0.72 | 0.73 | 0.74 | 0.75 | 0.76 | 0.77 | 0.78 | 0.79 | 0.8 | 0.81 | 0.82 | 0.83 | 0.84 | 0.85 | 0.86 | 0.87 | 0.88 | 0.89 | 0.9 | 0.91 | 0.92 | 0.93 | 0.94 | 0.95 | 0.96 | 0.97 | 0.98 | 0.99 | 1 | 1.01 | 1.02 | 1.03 | 1.04 | 1.05 | 1.06 | 1.07 | 1.08 | 1.09 | 1.1 | 1.11 | 1.12 | 1.13 | 1.14 | 1.15 | 1.16 | 1.17 | 1.18 | 1.19 | 1.2 | 1.21 | 1.22 | 1.23 | 1.24 | 1.25 | 1.26 | 1.27 | 1.28 | 1.29 | 1.3 | 1.31 | 1.32 | 1.33 | 1.34 | 1.35 | 1.36 | 1.37 | 1.38 | 1.39 | 1.4 | 1.41 | 1.42 | 1.43 | 1.44 | 1.45 | 1.46 | 1.47 | 1.48 | 1.49 | 1.5 | 1.51 | 1.52 | 1.53 | 1.54 | 1.55 | 1.56 | 1.57 | 1.58 | 1.59 | 1.6 | 1.61 | 1.62 | 1.63 | 1.64 | 1.65 | 1.66 | 1.67 | 1.68 | 1.69 | 1.7 | 1.71 | 1.72 | 1.73 | 1.74 | 1.75 | 1.76 | 1.77 | 1.78 | 1.79 | 1.8 | 1.81 | 1.82 | 1.83 | 1.84 | 1.85 | 1.86 | 1.87 | 1.88 | 1.89 | 1.9 | 1.91 | 1.92 | 1.93 | 1.94 | 1.95 | 1.96 | 1.97 | 1.98 | 1.99 | 2
| 1 | 0.02 | 0.0204 | 0.0208 | 0.0212 | 0.0216 | 0.022 | 0.0224 | 0.0228 | 0.0232 | 0.0236 | 0.024 | 0.0244 | 0.0248 | 0.0252 | 0.0256 | 0.026 | 0.0264 | 0.0268 | 0.0272 | 0.0276 | 0.028 | 0.02836 | 0.02872 | 0.02908 | 0.02944 | 0.0298 | 0.03016 | 0.03052 | 0.03088 | 0.03124 | 0.0316 | 0.03196 | 0.03232 | 0.03268 | 0.03304 | 0.0334 | 0.03376 | 0.03412 | 0.03448 | 0.03484 | 0.0352 | 0.03556 | 0.03592 | 0.03628 | 0.03664 | 0.037 | 0.0372 | 0.0374 | 0.0376 | 0.0378 | 0.038 | 0.0382 | 0.0384 | 0.0386 | 0.0388 | 0.039 | 0.0392 | 0.0394 | 0.0396 | 0.0398 | 0.04 | 0.0402 | 0.0404 | 0.0406 | 0.0408 | 0.041 | 0.0412 | 0.0414 | 0.0416 | 0.0418 | 0.042 | 0.04212 | 0.04224 | 0.04236 | 0.04248 | 0.0426 | 0.04272 | 0.04284 | 0.04296 | 0.04308 | 0.0432 | 0.04332 | 0.04344 | 0.04356 | 0.04368 | 0.0438 | 0.04392 | 0.04404 | 0.04416 | 0.04428 | 0.0444 | 0.04452 | 0.04464 | 0.04476 | 0.04488 | 0.045 | 0.04512 | 0.04524 | 0.04536 | 0.04548 | 0.0456 | 0.04572 | 0.04584 | 0.04596 | 0.04608 | 0.0462 | 0.04632 | 0.04644 | 0.04656 | 0.04668 | 0.0468 | 0.04692 | 0.04704 | 0.04716 | 0.04728 | 0.0474 | 0.04752 | 0.04764 | 0.04776 | 0.04788 | 0.048 | 0.04808 | 0.04816 | 0.04824 | 0.04832 | 0.0484 | 0.04848 | 0.04856 | 0.04864 | 0.04872 | 0.0488 | 0.04888 | 0.04896 | 0.04904 | 0.04912 | 0.0492 | 0.04928 | 0.04936 | 0.04944 | 0.04952 | 0.0496 | 0.04968 | 0.04976 | 0.04984 | 0.04992 | 0.05 | 0.05004 | 0.05008 | 0.05012 | 0.05016 | 0.0502 | 0.05024 | 0.05028 | 0.05032 | 0.05036 | 0.0504 | 0.05044 | 0.05048 | 0.05052 | 0.05056 | 0.0506 | 0.05064 | 0.05068 | 0.05072 | 0.05076 | 0.0508 | 0.05084 | 0.05088 | 0.05092 | 0.05096 | 0.051
| 0.99 | 0.0201 | 0.0205 | 0.0209 | 0.0213 | 0.0217 | 0.0221 | 0.0225 | 0.0229 | 0.0233 | 0.0237 | 0.0241 | 0.0245 | 0.0249 | 0.0253 | 0.0257 | 0.0261 | 0.0265 | 0.0269 | 0.0273 | 0.0277 | 0.0281 | 0.02846 | 0.02882 | 0.02918 | 0.02954 | 0.0299 | 0.03026 | 0.03062 | 0.03098 | 0.03134 | 0.0317 | 0.03206 | 0.03242 | 0.03278 | 0.03314 | 0.0335 | 0.03386 | 0.03422 | 0.03458 | 0.03494 | 0.0353 | 0.03566 | 0.03602 | 0.03638 | 0.03674 | 0.0371 | 0.0373 | 0.0375 | 0.0377 | 0.0379 | 0.0381 | 0.0383 | 0.0385 | 0.0387 | 0.0389 | 0.0391 | 0.0393 | 0.0395 | 0.0397 | 0.0399 | 0.0401 | 0.0403 | 0.0405 | 0.0407 | 0.0409 | 0.0411 | 0.0413 | 0.0415 | 0.0417 | 0.0419 | 0.0421 | 0.04222 | 0.04234 | 0.04246 | 0.04258 | 0.0427 | 0.04282 | 0.04294 | 0.04306 | 0.04318 | 0.0433 | 0.04342 | 0.04354 | 0.04366 | 0.04378 | 0.0439 | 0.04402 | 0.04414 | 0.04426 | 0.04438 | 0.0445 | 0.04462 | 0.04474 | 0.04486 | 0.04498 | 0.0451 | 0.04522 | 0.04534 | 0.04546 | 0.04558 | 0.0457 | 0.04582 | 0.04594 | 0.04606 | 0.04618 | 0.0463 | 0.04642 | 0.04654 | 0.04666 | 0.04678 | 0.0469 | 0.04702 | 0.04714 | 0.04726 | 0.04738 | 0.0475 | 0.04762 | 0.04774 | 0.04784 | 0.04792 | 0.048 | 0.04808 | 0.04816 | 0.04824 | 0.04832 | 0.0484 | 0.04848 | 0.04856 | 0.04864 | 0.04872 | 0.0488 | 0.04888 | 0.04896 | 0.04904 | 0.04912 | 0.0492 | 0.04928 | 0.04936 | 0.04944 | 0.04952 | 0.0496 | 0.04968 | 0.04976 | 0.04984 | 0.04992 | 0.05 | 0.05008 | 0.05016 | 0.05022 | 0.05026 | 0.0503 | 0.05034 | 0.05038 | 0.05042 | 0.05046 | 0.0505 | 0.05054 | 0.05058 | 0.05062 | 0.05066 | 0.0507 | 0.05074 | 0.05078 | 0.05082 | 0.05086 | 0.0509 | 0.05094 | 0.05098 | 0.05102 | 0.05106 | 0.0511
| 0.98 | 0.0202 | 0.0206 | 0.021 | 0.0214 | 0.0218 | 0.0222 | 0.0226 | 0.023 | 0.0234 | 0.0238 | 0.0242 | 0.0246 | 0.025 | 0.0254 | 0.0258 | 0.0262 | 0.0266 | 0.027 | 0.0274 | 0.0278 | 0.0282 | 0.02856 | 0.02892 | 0.02928 | 0.02964 | 0.03 | 0.03036 | 0.03072 | 0.03108 | 0.03144 | 0.0318 | 0.03216 | 0.03252 | 0.03288 | 0.03324 | 0.0336 | 0.03396 | 0.03432 | 0.03468 | 0.03504 | 0.0354 | 0.03576 | 0.03612 | 0.03648 | 0.03684 | 0.0372 | 0.0374 | 0.0376 | 0.0378 | 0.038 | 0.0382 | 0.0384 | 0.0386 | 0.0388 | 0.039 | 0.0392 | 0.0394 | 0.0396 | 0.0398 | 0.04 | 0.0402 | 0.0404 | 0.0406 | 0.0408 | 0.041 | 0.0412 | 0.0414 | 0.0416 | 0.0418 | 0.042 | 0.0422 | 0.04232 | 0.04244 | 0.04256 | 0.04268 | 0.0428 | 0.04292 | 0.04304 | 0.04316 | 0.04328 | 0.0434 | 0.04352 | 0.04364 | 0.04376 | 0.04388 | 0.044 | 0.04412 | 0.04424 | 0.04436 | 0.04448 | 0.0446 | 0.04472 | 0.04484 | 0.04496 | 0.04508 | 0.0452 | 0.04532 | 0.04544 | 0.04556 | 0.04568 | 0.0458 | 0.04592 | 0.04604 | 0.04616 | 0.04628 | 0.0464 | 0.04652 | 0.04664 | 0.04676 | 0.04688 | 0.047 | 0.04712 | 0.04724 | 0.04736 | 0.04748 | 0.0476 | 0.04768 | 0.04776 | 0.04784 | 0.04792 | 0.048 | 0.04808 | 0.04816 | 0.04824 | 0.04832 | 0.0484 | 0.04848 | 0.04856 | 0.04864 | 0.04872 | 0.0488 | 0.04888 | 0.04896 | 0.04904 | 0.04912 | 0.0492 | 0.04928 | 0.04936 | 0.04944 | 0.04952 | 0.0496 | 0.04968 | 0.04976 | 0.04984 | 0.04992 | 0.05 | 0.05008 | 0.05016 | 0.05024 | 0.05032 | 0.0504 | 0.05044 | 0.05048 | 0.05052 | 0.05056 | 0.0506 | 0.05064 | 0.05068 | 0.05072 | 0.05076 | 0.0508 | 0.05084 | 0.05088 | 0.05092 | 0.05096 | 0.051 | 0.05104 | 0.05108 | 0.05112 | 0.05116 | 0.0512
| 0.97 | 0.0203 | 0.0207 | 0.0211 | 0.0215 | 0.0219 | 0.0223 | 0.0227 | 0.0231 | 0.0235 | 0.0239 | 0.0243 | 0.0247 | 0.0251 | 0.0255 | 0.0259 | 0.0263 | 0.0267 | 0.0271 | 0.0275 | 0.0279 | 0.0283 | 0.02866 | 0.02902 | 0.02938 | 0.02974 | 0.0301 | 0.03046 | 0.03082 | 0.03118 | 0.03154 | 0.0319 | 0.03226 | 0.03262 | 0.03298 | 0.03334 | 0.0337 | 0.03406 | 0.03442 | 0.03478 | 0.03514 | 0.0355 | 0.03586 | 0.03622 | 0.03658 | 0.03694 | 0.0373 | 0.0375 | 0.0377 | 0.0379 | 0.0381 | 0.0383 | 0.0385 | 0.0387 | 0.0389 | 0.0391 | 0.0393 | 0.0395 | 0.0397 | 0.0399 | 0.0401 | 0.0403 | 0.0405 | 0.0407 | 0.0409 | 0.0411 | 0.0413 | 0.0415 | 0.0417 | 0.0419 | 0.0421 | 0.0423 | 0.04242 | 0.04254 | 0.04266 | 0.04278 | 0.0429 | 0.04302 | 0.04314 | 0.04326 | 0.04338 | 0.0435 | 0.04362 | 0.04374 | 0.04386 | 0.04398 | 0.0441 | 0.04422 | 0.04434 | 0.04446 | 0.04458 | 0.0447 | 0.04482 | 0.04494 | 0.04506 | 0.04518 | 0.0453 | 0.04542 | 0.04554 | 0.04566 | 0.04578 | 0.0459 | 0.04602 | 0.04614 | 0.04626 | 0.04638 | 0.0465 | 0.04662 | 0.04674 | 0.04686 | 0.04698 | 0.0471 | 0.04722 | 0.04734 | 0.04744 | 0.04752 | 0.0476 | 0.04768 | 0.04776 | 0.04784 | 0.04792 | 0.048 | 0.04808 | 0.04816 | 0.04824 | 0.04832 | 0.0484 | 0.04848 | 0.04856 | 0.04864 | 0.04872 | 0.0488 | 0.04888 | 0.04896 | 0.04904 | 0.04912 | 0.0492 | 0.04928 | 0.04936 | 0.04944 | 0.04952 | 0.0496 | 0.04968 | 0.04976 | 0.04984 | 0.04992 | 0.05 | 0.05008 | 0.05016 | 0.05024 | 0.05032 | 0.0504 | 0.05048 | 0.05056 | 0.05062 | 0.05066 | 0.0507 | 0.05074 | 0.05078 | 0.05082 | 0.05086 | 0.0509 | 0.05094 | 0.05098 | 0.05102 | 0.05106 | 0.0511 | 0.05114 | 0.05118 | 0.05122 | 0.05126 | 0.0513
| 0.96 | 0.0204 | 0.0208 | 0.0212 | 0.0216 | 0.022 | 0.0224 | 0.0228 | 0.0232 | 0.0236 | 0.024 | 0.0244 | 0.0248 | 0.0252 | 0.0256 | 0.026 | 0.0264 | 0.0268 | 0.0272 | 0.0276 | 0.028 | 0.0284 | 0.02876 | 0.02912 | 0.02948 | 0.02984 | 0.0302 | 0.03056 | 0.03092 | 0.03128 | 0.03164 | 0.032 | 0.03236 | 0.03272 | 0.03308 | 0.03344 | 0.0338 | 0.03416 | 0.03452 | 0.03488 | 0.03524 | 0.0356 | 0.03596 | 0.03632 | 0.03668 | 0.03704 | 0.0374 | 0.0376 | 0.0378 | 0.038 | 0.0382 | 0.0384 | 0.0386 | 0.0388 | 0.039 | 0.0392 | 0.0394 | 0.0396 | 0.0398 | 0.04 | 0.0402 | 0.0404 | 0.0406 | 0.0408 | 0.041 | 0.0412 | 0.0414 | 0.0416 | 0.0418 | 0.042 | 0.0422 | 0.0424 | 0.04252 | 0.04264 | 0.04276 | 0.04288 | 0.043 | 0.04312 | 0.04324 | 0.04336 | 0.04348 | 0.0436 | 0.04372 | 0.04384 | 0.04396 | 0.04408 | 0.0442 | 0.04432 | 0.04444 | 0.04456 | 0.04468 | 0.0448 | 0.04492 | 0.04504 | 0.04516 | 0.04528 | 0.0454 | 0.04552 | 0.04564 | 0.04576 | 0.04588 | 0.046 | 0.04612 | 0.04624 | 0.04636 | 0.04648 | 0.0466 | 0.04672 | 0.04684 | 0.04696 | 0.04708 | 0.0472 | 0.04728 | 0.04736 | 0.04744 | 0.04752 | 0.0476 | 0.04768 | 0.04776 | 0.04784 | 0.04792 | 0.048 | 0.04808 | 0.04816 | 0.04824 | 0.04832 | 0.0484 | 0.04848 | 0.04856 | 0.04864 | 0.04872 | 0.0488 | 0.04888 | 0.04896 | 0.04904 | 0.04912 | 0.0492 | 0.04928 | 0.04936 | 0.04944 | 0.04952 | 0.0496 | 0.04968 | 0.04976 | 0.04984 | 0.04992 | 0.05 | 0.05008 | 0.05016 | 0.05024 | 0.05032 | 0.0504 | 0.05048 | 0.05056 | 0.05064 | 0.05072 | 0.0508 | 0.05084 | 0.05088 | 0.05092 | 0.05096 | 0.051 | 0.05104 | 0.05108 | 0.05112 | 0.05116 | 0.0512 | 0.05124 | 0.05128 | 0.05132 | 0.05136 | 0.0514
| 0.95 | 0.0205 | 0.0209 | 0.0213 | 0.0217 | 0.0221 | 0.0225 | 0.0229 | 0.0233 | 0.0237 | 0.0241 | 0.0245 | 0.0249 | 0.0253 | 0.0257 | 0.0261 | 0.0265 | 0.0269 | 0.0273 | 0.0277 | 0.0281 | 0.0285 | 0.02886 | 0.02922 | 0.02958 | 0.02994 | 0.0303 | 0.03066 | 0.03102 | 0.03138 | 0.03174 | 0.0321 | 0.03246 | 0.03282 | 0.03318 | 0.03354 | 0.0339 | 0.03426 | 0.03462 | 0.03498 | 0.03534 | 0.0357 | 0.03606 | 0.03642 | 0.03678 | 0.03714 | 0.0375 | 0.0377 | 0.0379 | 0.0381 | 0.0383 | 0.0385 | 0.0387 | 0.0389 | 0.0391 | 0.0393 | 0.0395 | 0.0397 | 0.0399 | 0.0401 | 0.0403 | 0.0405 | 0.0407 | 0.0409 | 0.0411 | 0.0413 | 0.0415 | 0.0417 | 0.0419 | 0.0421 | 0.0423 | 0.0425 | 0.04262 | 0.04274 | 0.04286 | 0.04298 | 0.0431 | 0.04322 | 0.04334 | 0.04346 | 0.04358 | 0.0437 | 0.04382 | 0.04394 | 0.04406 | 0.04418 | 0.0443 | 0.04442 | 0.04454 | 0.04466 | 0.04478 | 0.0449 | 0.04502 | 0.04514 | 0.04526 | 0.04538 | 0.0455 | 0.04562 | 0.04574 | 0.04586 | 0.04598 | 0.0461 | 0.04622 | 0.04634 | 0.04646 | 0.04658 | 0.0467 | 0.04682 | 0.04694 | 0.04704 | 0.04712 | 0.0472 | 0.04728 | 0.04736 | 0.04744 | 0.04752 | 0.0476 | 0.04768 | 0.04776 | 0.04784 | 0.04792 | 0.048 | 0.04808 | 0.04816 | 0.04824 | 0.04832 | 0.0484 | 0.04848 | 0.04856 | 0.04864 | 0.04872 | 0.0488 | 0.04888 | 0.04896 | 0.04904 | 0.04912 | 0.0492 | 0.04928 | 0.04936 | 0.04944 | 0.04952 | 0.0496 | 0.04968 | 0.04976 | 0.04984 | 0.04992 | 0.05 | 0.05008 | 0.05016 | 0.05024 | 0.05032 | 0.0504 | 0.05048 | 0.05056 | 0.05064 | 0.05072 | 0.0508 | 0.05088 | 0.05096 | 0.05102 | 0.05106 | 0.0511 | 0.05114 | 0.05118 | 0.05122 | 0.05126 | 0.0513 | 0.05134 | 0.05138 | 0.05142 | 0.05146 | 0.0515
| 0.94 | 0.0206 | 0.021 | 0.0214 | 0.0218 | 0.0222 | 0.0226 | 0.023 | 0.0234 | 0.0238 | 0.0242 | 0.0246 | 0.025 | 0.0254 | 0.0258 | 0.0262 | 0.0266 | 0.027 | 0.0274 | 0.0278 | 0.0282 | 0.0286 | 0.02896 | 0.02932 | 0.02968 | 0.03004 | 0.0304 | 0.03076 | 0.03112 | 0.03148 | 0.03184 | 0.0322 | 0.03256 | 0.03292 | 0.03328 | 0.03364 | 0.034 | 0.03436 | 0.03472 | 0.03508 | 0.03544 | 0.0358 | 0.03616 | 0.03652 | 0.03688 | 0.03724 | 0.0376 | 0.0378 | 0.038 | 0.0382 | 0.0384 | 0.0386 | 0.0388 | 0.039 | 0.0392 | 0.0394 | 0.0396 | 0.0398 | 0.04 | 0.0402 | 0.0404 | 0.0406 | 0.0408 | 0.041 | 0.0412 | 0.0414 | 0.0416 | 0.0418 | 0.042 | 0.0422 | 0.0424 | 0.0426 | 0.04272 | 0.04284 | 0.04296 | 0.04308 | 0.0432 | 0.04332 | 0.04344 | 0.04356 | 0.04368 | 0.0438 | 0.04392 | 0.04404 | 0.04416 | 0.04428 | 0.0444 | 0.04452 | 0.04464 | 0.04476 | 0.04488 | 0.045 | 0.04512 | 0.04524 | 0.04536 | 0.04548 | 0.0456 | 0.04572 | 0.04584 | 0.04596 | 0.04608 | 0.0462 | 0.04632 | 0.04644 | 0.04656 | 0.04668 | 0.0468 | 0.04688 | 0.04696 | 0.04704 | 0.04712 | 0.0472 | 0.04728 | 0.04736 | 0.04744 | 0.04752 | 0.0476 | 0.04768 | 0.04776 | 0.04784 | 0.04792 | 0.048 | 0.04808 | 0.04816 | 0.04824 | 0.04832 | 0.0484 | 0.04848 | 0.04856 | 0.04864 | 0.04872 | 0.0488 | 0.04888 | 0.04896 | 0.04904 | 0.04912 | 0.0492 | 0.04928 | 0.04936 | 0.04944 | 0.04952 | 0.0496 | 0.04968 | 0.04976 | 0.04984 | 0.04992 | 0.05 | 0.05008 | 0.05016 | 0.05024 | 0.05032 | 0.0504 | 0.05048 | 0.05056 | 0.05064 | 0.05072 | 0.0508 | 0.05088 | 0.05096 | 0.05104 | 0.05112 | 0.0512 | 0.05124 | 0.05128 | 0.05132 | 0.05136 | 0.0514 | 0.05144 | 0.05148 | 0.05152 | 0.05156 | 0.0516
| 0.93 | 0.0207 | 0.0211 | 0.0215 | 0.0219 | 0.0223 | 0.0227 | 0.0231 | 0.0235 | 0.0239 | 0.0243 | 0.0247 | 0.0251 | 0.0255 | 0.0259 | 0.0263 | 0.0267 | 0.0271 | 0.0275 | 0.0279 | 0.0283 | 0.0287 | 0.02906 | 0.02942 | 0.02978 | 0.03014 | 0.0305 | 0.03086 | 0.03122 | 0.03158 | 0.03194 | 0.0323 | 0.03266 | 0.03302 | 0.03338 | 0.03374 | 0.0341 | 0.03446 | 0.03482 | 0.03518 | 0.03554 | 0.0359 | 0.03626 | 0.03662 | 0.03698 | 0.03734 | 0.0377 | 0.0379 | 0.0381 | 0.0383 | 0.0385 | 0.0387 | 0.0389 | 0.0391 | 0.0393 | 0.0395 | 0.0397 | 0.0399 | 0.0401 | 0.0403 | 0.0405 | 0.0407 | 0.0409 | 0.0411 | 0.0413 | 0.0415 | 0.0417 | 0.0419 | 0.0421 | 0.0423 | 0.0425 | 0.0427 | 0.04282 | 0.04294 | 0.04306 | 0.04318 | 0.0433 | 0.04342 | 0.04354 | 0.04366 | 0.04378 | 0.0439 | 0.04402 | 0.04414 | 0.04426 | 0.04438 | 0.0445 | 0.04462 | 0.04474 | 0.04486 | 0.04498 | 0.0451 | 0.04522 | 0.04534 | 0.04546 | 0.04558 | 0.0457 | 0.04582 | 0.04594 | 0.04606 | 0.04618 | 0.0463 | 0.04642 | 0.04654 | 0.04664 | 0.04672 | 0.0468 | 0.04688 | 0.04696 | 0.04704 | 0.04712 | 0.0472 | 0.04728 | 0.04736 | 0.04744 | 0.04752 | 0.0476 | 0.04768 | 0.04776 | 0.04784 | 0.04792 | 0.048 | 0.04808 | 0.04816 | 0.04824 | 0.04832 | 0.0484 | 0.04848 | 0.04856 | 0.04864 | 0.04872 | 0.0488 | 0.04888 | 0.04896 | 0.04904 | 0.04912 | 0.0492 | 0.04928 | 0.04936 | 0.04944 | 0.04952 | 0.0496 | 0.04968 | 0.04976 | 0.04984 | 0.04992 | 0.05 | 0.05008 | 0.05016 | 0.05024 | 0.05032 | 0.0504 | 0.05048 | 0.05056 | 0.05064 | 0.05072 | 0.0508 | 0.05088 | 0.05096 | 0.05104 | 0.05112 | 0.0512 | 0.05128 | 0.05136 | 0.05142 | 0.05146 | 0.0515 | 0.05154 | 0.05158 | 0.05162 | 0.05166 | 0.0517
| 0.92 | 0.0208 | 0.0212 | 0.0216 | 0.022 | 0.0224 | 0.0228 | 0.0232 | 0.0236 | 0.024 | 0.0244 | 0.0248 | 0.0252 | 0.0256 | 0.026 | 0.0264 | 0.0268 | 0.0272 | 0.0276 | 0.028 | 0.0284 | 0.0288 | 0.02916 | 0.02952 | 0.02988 | 0.03024 | 0.0306 | 0.03096 | 0.03132 | 0.03168 | 0.03204 | 0.0324 | 0.03276 | 0.03312 | 0.03348 | 0.03384 | 0.0342 | 0.03456 | 0.03492 | 0.03528 | 0.03564 | 0.036 | 0.03636 | 0.03672 | 0.03708 | 0.03744 | 0.0378 | 0.038 | 0.0382 | 0.0384 | 0.0386 | 0.0388 | 0.039 | 0.0392 | 0.0394 | 0.0396 | 0.0398 | 0.04 | 0.0402 | 0.0404 | 0.0406 | 0.0408 | 0.041 | 0.0412 | 0.0414 | 0.0416 | 0.0418 | 0.042 | 0.0422 | 0.0424 | 0.0426 | 0.0428 | 0.04292 | 0.04304 | 0.04316 | 0.04328 | 0.0434 | 0.04352 | 0.04364 | 0.04376 | 0.04388 | 0.044 | 0.04412 | 0.04424 | 0.04436 | 0.04448 | 0.0446 | 0.04472 | 0.04484 | 0.04496 | 0.04508 | 0.0452 | 0.04532 | 0.04544 | 0.04556 | 0.04568 | 0.0458 | 0.04592 | 0.04604 | 0.04616 | 0.04628 | 0.0464 | 0.04648 | 0.04656 | 0.04664 | 0.04672 | 0.0468 | 0.04688 | 0.04696 | 0.04704 | 0.04712 | 0.0472 | 0.04728 | 0.04736 | 0.04744 | 0.04752 | 0.0476 | 0.04768 | 0.04776 | 0.04784 | 0.04792 | 0.048 | 0.04808 | 0.04816 | 0.04824 | 0.04832 | 0.0484 | 0.04848 | 0.04856 | 0.04864 | 0.04872 | 0.0488 | 0.04888 | 0.04896 | 0.04904 | 0.04912 | 0.0492 | 0.04928 | 0.04936 | 0.04944 | 0.04952 | 0.0496 | 0.04968 | 0.04976 | 0.04984 | 0.04992 | 0.05 | 0.05008 | 0.05016 | 0.05024 | 0.05032 | 0.0504 | 0.05048 | 0.05056 | 0.05064 | 0.05072 | 0.0508 | 0.05088 | 0.05096 | 0.05104 | 0.05112 | 0.0512 | 0.05128 | 0.05136 | 0.05144 | 0.05152 | 0.0516 | 0.05164 | 0.05168 | 0.05172 | 0.05176 | 0.0518
| 0.91 | 0.0209 | 0.0213 | 0.0217 | 0.0221 | 0.0225 | 0.0229 | 0.0233 | 0.0237 | 0.0241 | 0.0245 | 0.0249 | 0.0253 | 0.0257 | 0.0261 | 0.0265 | 0.0269 | 0.0273 | 0.0277 | 0.0281 | 0.0285 | 0.0289 | 0.02926 | 0.02962 | 0.02998 | 0.03034 | 0.0307 | 0.03106 | 0.03142 | 0.03178 | 0.03214 | 0.0325 | 0.03286 | 0.03322 | 0.03358 | 0.03394 | 0.0343 | 0.03466 | 0.03502 | 0.03538 | 0.03574 | 0.0361 | 0.03646 | 0.03682 | 0.03718 | 0.03754 | 0.0379 | 0.0381 | 0.0383 | 0.0385 | 0.0387 | 0.0389 | 0.0391 | 0.0393 | 0.0395 | 0.0397 | 0.0399 | 0.0401 | 0.0403 | 0.0405 | 0.0407 | 0.0409 | 0.0411 | 0.0413 | 0.0415 | 0.0417 | 0.0419 | 0.0421 | 0.0423 | 0.0425 | 0.0427 | 0.0429 | 0.04302 | 0.04314 | 0.04326 | 0.04338 | 0.0435 | 0.04362 | 0.04374 | 0.04386 | 0.04398 | 0.0441 | 0.04422 | 0.04434 | 0.04446 | 0.04458 | 0.0447 | 0.04482 | 0.04494 | 0.04506 | 0.04518 | 0.0453 | 0.04542 | 0.04554 | 0.04566 | 0.04578 | 0.0459 | 0.04602 | 0.04614 | 0.04624 | 0.04632 | 0.0464 | 0.04648 | 0.04656 | 0.04664 | 0.04672 | 0.0468 | 0.04688 | 0.04696 | 0.04704 | 0.04712 | 0.0472 | 0.04728 | 0.04736 | 0.04744 | 0.04752 | 0.0476 | 0.04768 | 0.04776 | 0.04784 | 0.04792 | 0.048 | 0.04808 | 0.04816 | 0.04824 | 0.04832 | 0.0484 | 0.04848 | 0.04856 | 0.04864 | 0.04872 | 0.0488 | 0.04888 | 0.04896 | 0.04904 | 0.04912 | 0.0492 | 0.04928 | 0.04936 | 0.04944 | 0.04952 | 0.0496 | 0.04968 | 0.04976 | 0.04984 | 0.04992 | 0.05 | 0.05008 | 0.05016 | 0.05024 | 0.05032 | 0.0504 | 0.05048 | 0.05056 | 0.05064 | 0.05072 | 0.0508 | 0.05088 | 0.05096 | 0.05104 | 0.05112 | 0.0512 | 0.05128 | 0.05136 | 0.05144 | 0.05152 | 0.0516 | 0.05168 | 0.05176 | 0.05182 | 0.05186 | 0.0519
| 0.9 | 0.021 | 0.0214 | 0.0218 | 0.0222 | 0.0226 | 0.023 | 0.0234 | 0.0238 | 0.0242 | 0.0246 | 0.025 | 0.0254 | 0.0258 | 0.0262 | 0.0266 | 0.027 | 0.0274 | 0.0278 | 0.0282 | 0.0286 | 0.029 | 0.02936 | 0.02972 | 0.03008 | 0.03044 | 0.0308 | 0.03116 | 0.03152 | 0.03188 | 0.03224 | 0.0326 | 0.03296 | 0.03332 | 0.03368 | 0.03404 | 0.0344 | 0.03476 | 0.03512 | 0.03548 | 0.03584 | 0.0362 | 0.03656 | 0.03692 | 0.03728 | 0.03764 | 0.038 | 0.0382 | 0.0384 | 0.0386 | 0.0388 | 0.039 | 0.0392 | 0.0394 | 0.0396 | 0.0398 | 0.04 | 0.0402 | 0.0404 | 0.0406 | 0.0408 | 0.041 | 0.0412 | 0.0414 | 0.0416 | 0.0418 | 0.042 | 0.0422 | 0.0424 | 0.0426 | 0.0428 | 0.043 | 0.04312 | 0.04324 | 0.04336 | 0.04348 | 0.0436 | 0.04372 | 0.04384 | 0.04396 | 0.04408 | 0.0442 | 0.04432 | 0.04444 | 0.04456 | 0.04468 | 0.0448 | 0.04492 | 0.04504 | 0.04516 | 0.04528 | 0.0454 | 0.04552 | 0.04564 | 0.04576 | 0.04588 | 0.046 | 0.04608 | 0.04616 | 0.04624 | 0.04632 | 0.0464 | 0.04648 | 0.04656 | 0.04664 | 0.04672 | 0.0468 | 0.04688 | 0.04696 | 0.04704 | 0.04712 | 0.0472 | 0.04728 | 0.04736 | 0.04744 | 0.04752 | 0.0476 | 0.04768 | 0.04776 | 0.04784 | 0.04792 | 0.048 | 0.04808 | 0.04816 | 0.04824 | 0.04832 | 0.0484 | 0.04848 | 0.04856 | 0.04864 | 0.04872 | 0.0488 | 0.04888 | 0.04896 | 0.04904 | 0.04912 | 0.0492 | 0.04928 | 0.04936 | 0.04944 | 0.04952 | 0.0496 | 0.04968 | 0.04976 | 0.04984 | 0.04992 | 0.05 | 0.05008 | 0.05016 | 0.05024 | 0.05032 | 0.0504 | 0.05048 | 0.05056 | 0.05064 | 0.05072 | 0.0508 | 0.05088 | 0.05096 | 0.05104 | 0.05112 | 0.0512 | 0.05128 | 0.05136 | 0.05144 | 0.05152 | 0.0516 | 0.05168 | 0.05176 | 0.05184 | 0.05192 | 0.052
| 0.89 | 0.0211 | 0.0215 | 0.0219 | 0.0223 | 0.0227 | 0.0231 | 0.0235 | 0.0239 | 0.0243 | 0.0247 | 0.0251 | 0.0255 | 0.0259 | 0.0263 | 0.0267 | 0.0271 | 0.0275 | 0.0279 | 0.0283 | 0.02875 | 0.0292 | 0.02956 | 0.02992 | 0.03028 | 0.03064 | 0.031 | 0.03136 | 0.03172 | 0.03208 | 0.03244 | 0.0328 | 0.03316 | 0.03352 | 0.03388 | 0.03424 | 0.0346 | 0.03496 | 0.03532 | 0.03568 | 0.03604 | 0.0364 | 0.03676 | 0.03712 | 0.03746 | 0.03778 | 0.0381 | 0.03826 | 0.03842 | 0.0386 | 0.0388 | 0.039 | 0.0392 | 0.0394 | 0.0396 | 0.0398 | 0.04 | 0.0402 | 0.0404 | 0.0406 | 0.0408 | 0.041 | 0.0412 | 0.0414 | 0.0416 | 0.0418 | 0.042 | 0.0422 | 0.0424 | 0.0426 | 0.0428 | 0.043 | 0.04312 | 0.04324 | 0.04336 | 0.04348 | 0.0436 | 0.04372 | 0.04384 | 0.04396 | 0.04408 | 0.0442 | 0.04432 | 0.04444 | 0.04456 | 0.04468 | 0.0448 | 0.04492 | 0.04504 | 0.04516 | 0.04528 | 0.0454 | 0.04552 | 0.04564 | 0.04578 | 0.04594 | 0.0461 | 0.04618 | 0.04626 | 0.04634 | 0.04642 | 0.0465 | 0.04658 | 0.04666 | 0.04674 | 0.04682 | 0.0469 | 0.04698 | 0.04706 | 0.04714 | 0.04722 | 0.0473 | 0.04738 | 0.04746 | 0.04754 | 0.04762 | 0.0477 | 0.04778 | 0.04786 | 0.04794 | 0.04802 | 0.0481 | 0.04818 | 0.04826 | 0.04834 | 0.04842 | 0.0485 | 0.04858 | 0.04866 | 0.04874 | 0.04882 | 0.0489 | 0.04898 | 0.04906 | 0.04914 | 0.04922 | 0.0493 | 0.04938 | 0.04946 | 0.04954 | 0.04962 | 0.0497 | 0.04978 | 0.04986 | 0.04994 | 0.05002 | 0.0501 | 0.05018 | 0.05026 | 0.05034 | 0.05042 | 0.0505 | 0.05058 | 0.05066 | 0.05074 | 0.05082 | 0.0509 | 0.05098 | 0.05106 | 0.05114 | 0.05122 | 0.0513 | 0.05138 | 0.05146 | 0.05154 | 0.05162 | 0.0517 | 0.05178 | 0.05186 | 0.05192 | 0.05196 | 0.052
| 0.88 | 0.0212 | 0.0216 | 0.022 | 0.0224 | 0.0228 | 0.0232 | 0.0236 | 0.024 | 0.0244 | 0.0248 | 0.0252 | 0.0256 | 0.026 | 0.0264 | 0.0268 | 0.0272 | 0.0276 | 0.02805 | 0.0285 | 0.02895 | 0.0294 | 0.02976 | 0.03012 | 0.03048 | 0.03084 | 0.0312 | 0.03156 | 0.03192 | 0.03228 | 0.03264 | 0.033 | 0.03336 | 0.03372 | 0.03408 | 0.03444 | 0.0348 | 0.03516 | 0.03552 | 0.03588 | 0.03624 | 0.0366 | 0.03692 | 0.03724 | 0.03756 | 0.03788 | 0.0382 | 0.03836 | 0.03852 | 0.03868 | 0.03884 | 0.039 | 0.0392 | 0.0394 | 0.0396 | 0.0398 | 0.04 | 0.0402 | 0.0404 | 0.0406 | 0.0408 | 0.041 | 0.0412 | 0.0414 | 0.0416 | 0.0418 | 0.042 | 0.0422 | 0.0424 | 0.0426 | 0.0428 | 0.043 | 0.04312 | 0.04324 | 0.04336 | 0.04348 | 0.0436 | 0.04372 | 0.04384 | 0.04396 | 0.04408 | 0.0442 | 0.04432 | 0.04444 | 0.04456 | 0.04468 | 0.0448 | 0.04492 | 0.04504 | 0.04516 | 0.04528 | 0.0454 | 0.04556 | 0.04572 | 0.04588 | 0.04604 | 0.0462 | 0.04628 | 0.04636 | 0.04644 | 0.04652 | 0.0466 | 0.04668 | 0.04676 | 0.04684 | 0.04692 | 0.047 | 0.04708 | 0.04716 | 0.04724 | 0.04732 | 0.0474 | 0.04748 | 0.04756 | 0.04764 | 0.04772 | 0.0478 | 0.04788 | 0.04796 | 0.04804 | 0.04812 | 0.0482 | 0.04828 | 0.04836 | 0.04844 | 0.04852 | 0.0486 | 0.04868 | 0.04876 | 0.04884 | 0.04892 | 0.049 | 0.04908 | 0.04916 | 0.04924 | 0.04932 | 0.0494 | 0.04948 | 0.04956 | 0.04964 | 0.04972 | 0.0498 | 0.04988 | 0.04996 | 0.05004 | 0.05012 | 0.0502 | 0.05028 | 0.05036 | 0.05044 | 0.05052 | 0.0506 | 0.05068 | 0.05076 | 0.05084 | 0.05092 | 0.051 | 0.05108 | 0.05116 | 0.05124 | 0.05132 | 0.0514 | 0.05148 | 0.05156 | 0.05164 | 0.05172 | 0.0518 | 0.05184 | 0.05188 | 0.05192 | 0.05196 | 0.052
| 0.87 | 0.0213 | 0.0217 | 0.0221 | 0.0225 | 0.0229 | 0.0233 | 0.0237 | 0.0241 | 0.0245 | 0.0249 | 0.0253 | 0.0257 | 0.0261 | 0.0265 | 0.0269 | 0.02735 | 0.0278 | 0.02825 | 0.0287 | 0.02915 | 0.0296 | 0.02996 | 0.03032 | 0.03068 | 0.03104 | 0.0314 | 0.03176 | 0.03212 | 0.03248 | 0.03284 | 0.0332 | 0.03356 | 0.03392 | 0.03428 | 0.03464 | 0.035 | 0.03536 | 0.03572 | 0.03606 | 0.03638 | 0.0367 | 0.03702 | 0.03734 | 0.03766 | 0.03798 | 0.0383 | 0.03846 | 0.03862 | 0.03878 | 0.03894 | 0.0391 | 0.03926 | 0.03942 | 0.0396 | 0.0398 | 0.04 | 0.0402 | 0.0404 | 0.0406 | 0.0408 | 0.041 | 0.0412 | 0.0414 | 0.0416 | 0.0418 | 0.042 | 0.0422 | 0.0424 | 0.0426 | 0.0428 | 0.043 | 0.04312 | 0.04324 | 0.04336 | 0.04348 | 0.0436 | 0.04372 | 0.04384 | 0.04396 | 0.04408 | 0.0442 | 0.04432 | 0.04444 | 0.04456 | 0.04468 | 0.0448 | 0.04492 | 0.04504 | 0.04518 | 0.04534 | 0.0455 | 0.04566 | 0.04582 | 0.04598 | 0.04614 | 0.0463 | 0.04638 | 0.04646 | 0.04654 | 0.04662 | 0.0467 | 0.04678 | 0.04686 | 0.04694 | 0.04702 | 0.0471 | 0.04718 | 0.04726 | 0.04734 | 0.04742 | 0.0475 | 0.04758 | 0.04766 | 0.04774 | 0.04782 | 0.0479 | 0.04798 | 0.04806 | 0.04814 | 0.04822 | 0.0483 | 0.04838 | 0.04846 | 0.04854 | 0.04862 | 0.0487 | 0.04878 | 0.04886 | 0.04894 | 0.04902 | 0.0491 | 0.04918 | 0.04926 | 0.04934 | 0.04942 | 0.0495 | 0.04958 | 0.04966 | 0.04974 | 0.04982 | 0.0499 | 0.04998 | 0.05006 | 0.05014 | 0.05022 | 0.0503 | 0.05038 | 0.05046 | 0.05054 | 0.05062 | 0.0507 | 0.05078 | 0.05086 | 0.05094 | 0.05102 | 0.0511 | 0.05118 | 0.05126 | 0.05134 | 0.05142 | 0.0515 | 0.05158 | 0.05166 | 0.05172 | 0.05176 | 0.0518 | 0.05184 | 0.05188 | 0.05192 | 0.05196 | 0.052
| 0.86 | 0.0214 | 0.0218 | 0.0222 | 0.0226 | 0.023 | 0.0234 | 0.0238 | 0.0242 | 0.0246 | 0.025 | 0.0254 | 0.0258 | 0.0262 | 0.02665 | 0.0271 | 0.02755 | 0.028 | 0.02845 | 0.0289 | 0.02935 | 0.0298 | 0.03016 | 0.03052 | 0.03088 | 0.03124 | 0.0316 | 0.03196 | 0.03232 | 0.03268 | 0.03304 | 0.0334 | 0.03376 | 0.03412 | 0.03448 | 0.03484 | 0.0352 | 0.03552 | 0.03584 | 0.03616 | 0.03648 | 0.0368 | 0.03712 | 0.03744 | 0.03776 | 0.03808 | 0.0384 | 0.03856 | 0.03872 | 0.03888 | 0.03904 | 0.0392 | 0.03936 | 0.03952 | 0.03968 | 0.03984 | 0.04 | 0.0402 | 0.0404 | 0.0406 | 0.0408 | 0.041 | 0.0412 | 0.0414 | 0.0416 | 0.0418 | 0.042 | 0.0422 | 0.0424 | 0.0426 | 0.0428 | 0.043 | 0.04312 | 0.04324 | 0.04336 | 0.04348 | 0.0436 | 0.04372 | 0.04384 | 0.04396 | 0.04408 | 0.0442 | 0.04432 | 0.04444 | 0.04456 | 0.04468 | 0.0448 | 0.04496 | 0.04512 | 0.04528 | 0.04544 | 0.0456 | 0.04576 | 0.04592 | 0.04608 | 0.04624 | 0.0464 | 0.04648 | 0.04656 | 0.04664 | 0.04672 | 0.0468 | 0.04688 | 0.04696 | 0.04704 | 0.04712 | 0.0472 | 0.04728 | 0.04736 | 0.04744 | 0.04752 | 0.0476 | 0.04768 | 0.04776 | 0.04784 | 0.04792 | 0.048 | 0.04808 | 0.04816 | 0.04824 | 0.04832 | 0.0484 | 0.04848 | 0.04856 | 0.04864 | 0.04872 | 0.0488 | 0.04888 | 0.04896 | 0.04904 | 0.04912 | 0.0492 | 0.04928 | 0.04936 | 0.04944 | 0.04952 | 0.0496 | 0.04968 | 0.04976 | 0.04984 | 0.04992 | 0.05 | 0.05008 | 0.05016 | 0.05024 | 0.05032 | 0.0504 | 0.05048 | 0.05056 | 0.05064 | 0.05072 | 0.0508 | 0.05088 | 0.05096 | 0.05104 | 0.05112 | 0.0512 | 0.05128 | 0.05136 | 0.05144 | 0.05152 | 0.0516 | 0.05164 | 0.05168 | 0.05172 | 0.05176 | 0.0518 | 0.05184 | 0.05188 | 0.05192 | 0.05196 | 0.052
| 0.85 | 0.0215 | 0.0219 | 0.0223 | 0.0227 | 0.0231 | 0.0235 | 0.0239 | 0.0243 | 0.0247 | 0.0251 | 0.0255 | 0.02595 | 0.0264 | 0.02685 | 0.0273 | 0.02775 | 0.0282 | 0.02865 | 0.0291 | 0.02955 | 0.03 | 0.03036 | 0.03072 | 0.03108 | 0.03144 | 0.0318 | 0.03216 | 0.03252 | 0.03288 | 0.03324 | 0.0336 | 0.03396 | 0.03432 | 0.03466 | 0.03498 | 0.0353 | 0.03562 | 0.03594 | 0.03626 | 0.03658 | 0.0369 | 0.03722 | 0.03754 | 0.03786 | 0.03818 | 0.0385 | 0.03866 | 0.03882 | 0.03898 | 0.03914 | 0.0393 | 0.03946 | 0.03962 | 0.03978 | 0.03994 | 0.0401 | 0.04026 | 0.04042 | 0.0406 | 0.0408 | 0.041 | 0.0412 | 0.0414 | 0.0416 | 0.0418 | 0.042 | 0.0422 | 0.0424 | 0.0426 | 0.0428 | 0.043 | 0.04312 | 0.04324 | 0.04336 | 0.04348 | 0.0436 | 0.04372 | 0.04384 | 0.04396 | 0.04408 | 0.0442 | 0.04432 | 0.04444 | 0.04458 | 0.04474 | 0.0449 | 0.04506 | 0.04522 | 0.04538 | 0.04554 | 0.0457 | 0.04586 | 0.04602 | 0.04618 | 0.04634 | 0.0465 | 0.04658 | 0.04666 | 0.04674 | 0.04682 | 0.0469 | 0.04698 | 0.04706 | 0.04714 | 0.04722 | 0.0473 | 0.04738 | 0.04746 | 0.04754 | 0.04762 | 0.0477 | 0.04778 | 0.04786 | 0.04794 | 0.04802 | 0.0481 | 0.04818 | 0.04826 | 0.04834 | 0.04842 | 0.0485 | 0.04858 | 0.04866 | 0.04874 | 0.04882 | 0.0489 | 0.04898 | 0.04906 | 0.04914 | 0.04922 | 0.0493 | 0.04938 | 0.04946 | 0.04954 | 0.04962 | 0.0497 | 0.04978 | 0.04986 | 0.04994 | 0.05002 | 0.0501 | 0.05018 | 0.05026 | 0.05034 | 0.05042 | 0.0505 | 0.05058 | 0.05066 | 0.05074 | 0.05082 | 0.0509 | 0.05098 | 0.05106 | 0.05114 | 0.05122 | 0.0513 | 0.05138 | 0.05146 | 0.05152 | 0.05156 | 0.0516 | 0.05164 | 0.05168 | 0.05172 | 0.05176 | 0.0518 | 0.05184 | 0.05188 | 0.05192 | 0.05196 | 0.052
| 0.84 | 0.0216 | 0.022 | 0.0224 | 0.0228 | 0.0232 | 0.0236 | 0.024 | 0.0244 | 0.0248 | 0.02525 | 0.0257 | 0.02615 | 0.0266 | 0.02705 | 0.0275 | 0.02795 | 0.0284 | 0.02885 | 0.0293 | 0.02975 | 0.0302 | 0.03056 | 0.03092 | 0.03128 | 0.03164 | 0.032 | 0.03236 | 0.03272 | 0.03308 | 0.03344 | 0.0338 | 0.03412 | 0.03444 | 0.03476 | 0.03508 | 0.0354 | 0.03572 | 0.03604 | 0.03636 | 0.03668 | 0.037 | 0.03732 | 0.03764 | 0.03796 | 0.03828 | 0.0386 | 0.03876 | 0.03892 | 0.03908 | 0.03924 | 0.0394 | 0.03956 | 0.03972 | 0.03988 | 0.04004 | 0.0402 | 0.04036 | 0.04052 | 0.04068 | 0.04084 | 0.041 | 0.0412 | 0.0414 | 0.0416 | 0.0418 | 0.042 | 0.0422 | 0.0424 | 0.0426 | 0.0428 | 0.043 | 0.04312 | 0.04324 | 0.04336 | 0.04348 | 0.0436 | 0.04372 | 0.04384 | 0.04396 | 0.04408 | 0.0442 | 0.04436 | 0.04452 | 0.04468 | 0.04484 | 0.045 | 0.04516 | 0.04532 | 0.04548 | 0.04564 | 0.0458 | 0.04596 | 0.04612 | 0.04628 | 0.04644 | 0.0466 | 0.04668 | 0.04676 | 0.04684 | 0.04692 | 0.047 | 0.04708 | 0.04716 | 0.04724 | 0.04732 | 0.0474 | 0.04748 | 0.04756 | 0.04764 | 0.04772 | 0.0478 | 0.04788 | 0.04796 | 0.04804 | 0.04812 | 0.0482 | 0.04828 | 0.04836 | 0.04844 | 0.04852 | 0.0486 | 0.04868 | 0.04876 | 0.04884 | 0.04892 | 0.049 | 0.04908 | 0.04916 | 0.04924 | 0.04932 | 0.0494 | 0.04948 | 0.04956 | 0.04964 | 0.04972 | 0.0498 | 0.04988 | 0.04996 | 0.05004 | 0.05012 | 0.0502 | 0.05028 | 0.05036 | 0.05044 | 0.05052 | 0.0506 | 0.05068 | 0.05076 | 0.05084 | 0.05092 | 0.051 | 0.05108 | 0.05116 | 0.05124 | 0.05132 | 0.0514 | 0.05144 | 0.05148 | 0.05152 | 0.05156 | 0.0516 | 0.05164 | 0.05168 | 0.05172 | 0.05176 | 0.0518 | 0.05184 | 0.05188 | 0.05192 | 0.05196 | 0.052
| 0.83 | 0.0217 | 0.0221 | 0.0225 | 0.0229 | 0.0233 | 0.0237 | 0.0241 | 0.02455 | 0.025 | 0.02545 | 0.0259 | 0.02635 | 0.0268 | 0.02725 | 0.0277 | 0.02815 | 0.0286 | 0.02905 | 0.0295 | 0.02995 | 0.0304 | 0.03076 | 0.03112 | 0.03148 | 0.03184 | 0.0322 | 0.03256 | 0.03292 | 0.03326 | 0.03358 | 0.0339 | 0.03422 | 0.03454 | 0.03486 | 0.03518 | 0.0355 | 0.03582 | 0.03614 | 0.03646 | 0.03678 | 0.0371 | 0.03742 | 0.03774 | 0.03806 | 0.03838 | 0.0387 | 0.03886 | 0.03902 | 0.03918 | 0.03934 | 0.0395 | 0.03966 | 0.03982 | 0.03998 | 0.04014 | 0.0403 | 0.04046 | 0.04062 | 0.04078 | 0.04094 | 0.0411 | 0.04126 | 0.04142 | 0.0416 | 0.0418 | 0.042 | 0.0422 | 0.0424 | 0.0426 | 0.0428 | 0.043 | 0.04312 | 0.04324 | 0.04336 | 0.04348 | 0.0436 | 0.04372 | 0.04384 | 0.04398 | 0.04414 | 0.0443 | 0.04446 | 0.04462 | 0.04478 | 0.04494 | 0.0451 | 0.04526 | 0.04542 | 0.04558 | 0.04574 | 0.0459 | 0.04606 | 0.04622 | 0.04638 | 0.04654 | 0.0467 | 0.04678 | 0.04686 | 0.04694 | 0.04702 | 0.0471 | 0.04718 | 0.04726 | 0.04734 | 0.04742 | 0.0475 | 0.04758 | 0.04766 | 0.04774 | 0.04782 | 0.0479 | 0.04798 | 0.04806 | 0.04814 | 0.04822 | 0.0483 | 0.04838 | 0.04846 | 0.04854 | 0.04862 | 0.0487 | 0.04878 | 0.04886 | 0.04894 | 0.04902 | 0.0491 | 0.04918 | 0.04926 | 0.04934 | 0.04942 | 0.0495 | 0.04958 | 0.04966 | 0.04974 | 0.04982 | 0.0499 | 0.04998 | 0.05006 | 0.05014 | 0.05022 | 0.0503 | 0.05038 | 0.05046 | 0.05054 | 0.05062 | 0.0507 | 0.05078 | 0.05086 | 0.05094 | 0.05102 | 0.0511 | 0.05118 | 0.05126 | 0.05132 | 0.05136 | 0.0514 | 0.05144 | 0.05148 | 0.05152 | 0.05156 | 0.0516 | 0.05164 | 0.05168 | 0.05172 | 0.05176 | 0.0518 | 0.05184 | 0.05188 | 0.05192 | 0.05196 | 0.052
| 0.82 | 0.0218 | 0.0222 | 0.0226 | 0.023 | 0.0234 | 0.02385 | 0.0243 | 0.02475 | 0.0252 | 0.02565 | 0.0261 | 0.02655 | 0.027 | 0.02745 | 0.0279 | 0.02835 | 0.0288 | 0.02925 | 0.0297 | 0.03015 | 0.0306 | 0.03096 | 0.03132 | 0.03168 | 0.03204 | 0.0324 | 0.03272 | 0.03304 | 0.03336 | 0.03368 | 0.034 | 0.03432 | 0.03464 | 0.03496 | 0.03528 | 0.0356 | 0.03592 | 0.03624 | 0.03656 | 0.03688 | 0.0372 | 0.03752 | 0.03784 | 0.03816 | 0.03848 | 0.0388 | 0.03896 | 0.03912 | 0.03928 | 0.03944 | 0.0396 | 0.03976 | 0.03992 | 0.04008 | 0.04024 | 0.0404 | 0.04056 | 0.04072 | 0.04088 | 0.04104 | 0.0412 | 0.04136 | 0.04152 | 0.04168 | 0.04184 | 0.042 | 0.0422 | 0.0424 | 0.0426 | 0.0428 | 0.043 | 0.04312 | 0.04324 | 0.04336 | 0.04348 | 0.0436 | 0.04376 | 0.04392 | 0.04408 | 0.04424 | 0.0444 | 0.04456 | 0.04472 | 0.04488 | 0.04504 | 0.0452 | 0.04536 | 0.04552 | 0.04568 | 0.04584 | 0.046 | 0.04616 | 0.04632 | 0.04648 | 0.04664 | 0.0468 | 0.04688 | 0.04696 | 0.04704 | 0.04712 | 0.0472 | 0.04728 | 0.04736 | 0.04744 | 0.04752 | 0.0476 | 0.04768 | 0.04776 | 0.04784 | 0.04792 | 0.048 | 0.04808 | 0.04816 | 0.04824 | 0.04832 | 0.0484 | 0.04848 | 0.04856 | 0.04864 | 0.04872 | 0.0488 | 0.04888 | 0.04896 | 0.04904 | 0.04912 | 0.0492 | 0.04928 | 0.04936 | 0.04944 | 0.04952 | 0.0496 | 0.04968 | 0.04976 | 0.04984 | 0.04992 | 0.05 | 0.05008 | 0.05016 | 0.05024 | 0.05032 | 0.0504 | 0.05048 | 0.05056 | 0.05064 | 0.05072 | 0.0508 | 0.05088 | 0.05096 | 0.05104 | 0.05112 | 0.0512 | 0.05124 | 0.05128 | 0.05132 | 0.05136 | 0.0514 | 0.05144 | 0.05148 | 0.05152 | 0.05156 | 0.0516 | 0.05164 | 0.05168 | 0.05172 | 0.05176 | 0.0518 | 0.05184 | 0.05188 | 0.05192 | 0.05196 | 0.052
| 0.81 | 0.0219 | 0.0223 | 0.0227 | 0.02315 | 0.0236 | 0.02405 | 0.0245 | 0.02495 | 0.0254 | 0.02585 | 0.0263 | 0.02675 | 0.0272 | 0.02765 | 0.0281 | 0.02855 | 0.029 | 0.02945 | 0.0299 | 0.03035 | 0.0308 | 0.03116 | 0.03152 | 0.03186 | 0.03218 | 0.0325 | 0.03282 | 0.03314 | 0.03346 | 0.03378 | 0.0341 | 0.03442 | 0.03474 | 0.03506 | 0.03538 | 0.0357 | 0.03602 | 0.03634 | 0.03666 | 0.03698 | 0.0373 | 0.03762 | 0.03794 | 0.03826 | 0.03858 | 0.0389 | 0.03906 | 0.03922 | 0.03938 | 0.03954 | 0.0397 | 0.03986 | 0.04002 | 0.04018 | 0.04034 | 0.0405 | 0.04066 | 0.04082 | 0.04098 | 0.04114 | 0.0413 | 0.04146 | 0.04162 | 0.04178 | 0.04194 | 0.0421 | 0.04226 | 0.04242 | 0.0426 | 0.0428 | 0.043 | 0.04312 | 0.04324 | 0.04338 | 0.04354 | 0.0437 | 0.04386 | 0.04402 | 0.04418 | 0.04434 | 0.0445 | 0.04466 | 0.04482 | 0.04498 | 0.04514 | 0.0453 | 0.04546 | 0.04562 | 0.04578 | 0.04594 | 0.0461 | 0.04626 | 0.04642 | 0.04658 | 0.04674 | 0.0469 | 0.04698 | 0.04706 | 0.04714 | 0.04722 | 0.0473 | 0.04738 | 0.04746 | 0.04754 | 0.04762 | 0.0477 | 0.04778 | 0.04786 | 0.04794 | 0.04802 | 0.0481 | 0.04818 | 0.04826 | 0.04834 | 0.04842 | 0.0485 | 0.04858 | 0.04866 | 0.04874 | 0.04882 | 0.0489 | 0.04898 | 0.04906 | 0.04914 | 0.04922 | 0.0493 | 0.04938 | 0.04946 | 0.04954 | 0.04962 | 0.0497 | 0.04978 | 0.04986 | 0.04994 | 0.05002 | 0.0501 | 0.05018 | 0.05026 | 0.05034 | 0.05042 | 0.0505 | 0.05058 | 0.05066 | 0.05074 | 0.05082 | 0.0509 | 0.05098 | 0.05106 | 0.05112 | 0.05116 | 0.0512 | 0.05124 | 0.05128 | 0.05132 | 0.05136 | 0.0514 | 0.05144 | 0.05148 | 0.05152 | 0.05156 | 0.0516 | 0.05164 | 0.05168 | 0.05172 | 0.05176 | 0.0518 | 0.05184 | 0.05188 | 0.05192 | 0.05196 | 0.052
| 0.8 | 0.022 | 0.02245 | 0.0229 | 0.02335 | 0.0238 | 0.02425 | 0.0247 | 0.02515 | 0.0256 | 0.02605 | 0.0265 | 0.02695 | 0.0274 | 0.02785 | 0.0283 | 0.02875 | 0.0292 | 0.02965 | 0.0301 | 0.03055 | 0.031 | 0.03132 | 0.03164 | 0.03196 | 0.03228 | 0.0326 | 0.03292 | 0.03324 | 0.03356 | 0.03388 | 0.0342 | 0.03452 | 0.03484 | 0.03516 | 0.03548 | 0.0358 | 0.03612 | 0.03644 | 0.03676 | 0.03708 | 0.0374 | 0.03772 | 0.03804 | 0.03836 | 0.03868 | 0.039 | 0.03916 | 0.03932 | 0.03948 | 0.03964 | 0.0398 | 0.03996 | 0.04012 | 0.04028 | 0.04044 | 0.0406 | 0.04076 | 0.04092 | 0.04108 | 0.04124 | 0.0414 | 0.04156 | 0.04172 | 0.04188 | 0.04204 | 0.0422 | 0.04236 | 0.04252 | 0.04268 | 0.04284 | 0.043 | 0.04316 | 0.04332 | 0.04348 | 0.04364 | 0.0438 | 0.04396 | 0.04412 | 0.04428 | 0.04444 | 0.0446 | 0.04476 | 0.04492 | 0.04508 | 0.04524 | 0.0454 | 0.04556 | 0.04572 | 0.04588 | 0.04604 | 0.0462 | 0.04636 | 0.04652 | 0.04668 | 0.04684 | 0.047 | 0.04708 | 0.04716 | 0.04724 | 0.04732 | 0.0474 | 0.04748 | 0.04756 | 0.04764 | 0.04772 | 0.0478 | 0.04788 | 0.04796 | 0.04804 | 0.04812 | 0.0482 | 0.04828 | 0.04836 | 0.04844 | 0.04852 | 0.0486 | 0.04868 | 0.04876 | 0.04884 | 0.04892 | 0.049 | 0.04908 | 0.04916 | 0.04924 | 0.04932 | 0.0494 | 0.04948 | 0.04956 | 0.04964 | 0.04972 | 0.0498 | 0.04988 | 0.04996 | 0.05004 | 0.05012 | 0.0502 | 0.05028 | 0.05036 | 0.05044 | 0.05052 | 0.0506 | 0.05068 | 0.05076 | 0.05084 | 0.05092 | 0.051 | 0.05104 | 0.05108 | 0.05112 | 0.05116 | 0.0512 | 0.05124 | 0.05128 | 0.05132 | 0.05136 | 0.0514 | 0.05144 | 0.05148 | 0.05152 | 0.05156 | 0.0516 | 0.05164 | 0.05168 | 0.05172 | 0.05176 | 0.0518 | 0.05184 | 0.05188 | 0.05192 | 0.05196 | 0.052
| 0.79 | 0.0221 | 0.02255 | 0.023 | 0.02345 | 0.0239 | 0.02435 | 0.0248 | 0.02525 | 0.0257 | 0.02615 | 0.0266 | 0.02705 | 0.0275 | 0.02795 | 0.0284 | 0.02885 | 0.0293 | 0.02975 | 0.0302 | 0.03065 | 0.0311 | 0.03142 | 0.03174 | 0.03206 | 0.03238 | 0.0327 | 0.03302 | 0.03334 | 0.03366 | 0.03398 | 0.0343 | 0.03462 | 0.03494 | 0.03526 | 0.03558 | 0.0359 | 0.03622 | 0.03654 | 0.03686 | 0.03718 | 0.0375 | 0.03782 | 0.03814 | 0.03846 | 0.03878 | 0.0391 | 0.03926 | 0.03942 | 0.03958 | 0.03974 | 0.0399 | 0.04006 | 0.04022 | 0.04038 | 0.04054 | 0.0407 | 0.04086 | 0.04102 | 0.04118 | 0.04134 | 0.0415 | 0.04166 | 0.04182 | 0.04198 | 0.04214 | 0.0423 | 0.04246 | 0.04262 | 0.04278 | 0.04294 | 0.0431 | 0.04326 | 0.04342 | 0.04358 | 0.04374 | 0.0439 | 0.04406 | 0.04422 | 0.04438 | 0.04454 | 0.0447 | 0.04486 | 0.04502 | 0.04518 | 0.04534 | 0.0455 | 0.04566 | 0.04582 | 0.04598 | 0.04614 | 0.0463 | 0.04646 | 0.04662 | 0.04678 | 0.04694 | 0.0471 | 0.04718 | 0.04726 | 0.04734 | 0.04742 | 0.0475 | 0.04758 | 0.04766 | 0.04774 | 0.04782 | 0.0479 | 0.04798 | 0.04806 | 0.04814 | 0.04822 | 0.0483 | 0.04838 | 0.04846 | 0.04854 | 0.04862 | 0.0487 | 0.04878 | 0.04886 | 0.04894 | 0.04902 | 0.0491 | 0.04914 | 0.04918 | 0.04924 | 0.04932 | 0.0494 | 0.04948 | 0.04956 | 0.04964 | 0.04972 | 0.0498 | 0.04988 | 0.04996 | 0.05004 | 0.05012 | 0.0502 | 0.05028 | 0.05036 | 0.05044 | 0.05052 | 0.0506 | 0.05068 | 0.05076 | 0.05084 | 0.05092 | 0.051 | 0.05104 | 0.05108 | 0.05112 | 0.05116 | 0.0512 | 0.05124 | 0.05128 | 0.05132 | 0.05136 | 0.0514 | 0.05144 | 0.05148 | 0.05152 | 0.05156 | 0.0516 | 0.05164 | 0.05168 | 0.05172 | 0.05176 | 0.0518 | 0.05184 | 0.05188 | 0.05194 | 0.05202 | 0.0521
| 0.78 | 0.0222 | 0.02265 | 0.0231 | 0.02355 | 0.024 | 0.02445 | 0.0249 | 0.02535 | 0.0258 | 0.02625 | 0.0267 | 0.02715 | 0.0276 | 0.02805 | 0.0285 | 0.02895 | 0.0294 | 0.02985 | 0.0303 | 0.03075 | 0.0312 | 0.03152 | 0.03184 | 0.03216 | 0.03248 | 0.0328 | 0.03312 | 0.03344 | 0.03376 | 0.03408 | 0.0344 | 0.03472 | 0.03504 | 0.03536 | 0.03568 | 0.036 | 0.03632 | 0.03664 | 0.03696 | 0.03728 | 0.0376 | 0.03792 | 0.03824 | 0.03856 | 0.03888 | 0.0392 | 0.03936 | 0.03952 | 0.03968 | 0.03984 | 0.04 | 0.04016 | 0.04032 | 0.04048 | 0.04064 | 0.0408 | 0.04096 | 0.04112 | 0.04128 | 0.04144 | 0.0416 | 0.04176 | 0.04192 | 0.04208 | 0.04224 | 0.0424 | 0.04256 | 0.04272 | 0.04288 | 0.04304 | 0.0432 | 0.04336 | 0.04352 | 0.04368 | 0.04384 | 0.044 | 0.04416 | 0.04432 | 0.04448 | 0.04464 | 0.0448 | 0.04496 | 0.04512 | 0.04528 | 0.04544 | 0.0456 | 0.04576 | 0.04592 | 0.04608 | 0.04624 | 0.0464 | 0.04656 | 0.04672 | 0.04688 | 0.04704 | 0.0472 | 0.04728 | 0.04736 | 0.04744 | 0.04752 | 0.0476 | 0.04768 | 0.04776 | 0.04784 | 0.04792 | 0.048 | 0.04808 | 0.04816 | 0.04824 | 0.04832 | 0.0484 | 0.04848 | 0.04856 | 0.04864 | 0.04872 | 0.0488 | 0.04888 | 0.04896 | 0.04904 | 0.04912 | 0.0492 | 0.04924 | 0.04928 | 0.04932 | 0.04936 | 0.0494 | 0.04948 | 0.04956 | 0.04964 | 0.04972 | 0.0498 | 0.04988 | 0.04996 | 0.05004 | 0.05012 | 0.0502 | 0.05028 | 0.05036 | 0.05044 | 0.05052 | 0.0506 | 0.05068 | 0.05076 | 0.05084 | 0.05092 | 0.051 | 0.05104 | 0.05108 | 0.05112 | 0.05116 | 0.0512 | 0.05124 | 0.05128 | 0.05132 | 0.05136 | 0.0514 | 0.05144 | 0.05148 | 0.05152 | 0.05156 | 0.0516 | 0.05164 | 0.05168 | 0.05172 | 0.05176 | 0.0518 | 0.05188 | 0.05196 | 0.05204 | 0.05212 | 0.0522
| 0.77 | 0.0223 | 0.02275 | 0.0232 | 0.02365 | 0.0241 | 0.02455 | 0.025 | 0.02545 | 0.0259 | 0.02635 | 0.0268 | 0.02725 | 0.0277 | 0.02815 | 0.0286 | 0.02905 | 0.0295 | 0.02995 | 0.0304 | 0.03085 | 0.0313 | 0.03162 | 0.03194 | 0.03226 | 0.03258 | 0.0329 | 0.03322 | 0.03354 | 0.03386 | 0.03418 | 0.0345 | 0.03482 | 0.03514 | 0.03546 | 0.03578 | 0.0361 | 0.03642 | 0.03674 | 0.03706 | 0.03738 | 0.0377 | 0.03802 | 0.03834 | 0.03866 | 0.03898 | 0.0393 | 0.03946 | 0.03962 | 0.03978 | 0.03994 | 0.0401 | 0.04026 | 0.04042 | 0.04058 | 0.04074 | 0.0409 | 0.04106 | 0.04122 | 0.04138 | 0.04154 | 0.0417 | 0.04186 | 0.04202 | 0.04218 | 0.04234 | 0.0425 | 0.04266 | 0.04282 | 0.04298 | 0.04314 | 0.0433 | 0.04346 | 0.04362 | 0.04378 | 0.04394 | 0.0441 | 0.04426 | 0.04442 | 0.04458 | 0.04474 | 0.0449 | 0.04506 | 0.04522 | 0.04538 | 0.04554 | 0.0457 | 0.04586 | 0.04602 | 0.04618 | 0.04634 | 0.0465 | 0.04666 | 0.04682 | 0.04698 | 0.04714 | 0.0473 | 0.04738 | 0.04746 | 0.04754 | 0.04762 | 0.0477 | 0.04778 | 0.04786 | 0.04794 | 0.04802 | 0.0481 | 0.04818 | 0.04826 | 0.04834 | 0.04842 | 0.0485 | 0.04858 | 0.04866 | 0.04874 | 0.04882 | 0.0489 | 0.04898 | 0.04906 | 0.04914 | 0.04922 | 0.0493 | 0.04934 | 0.04938 | 0.04942 | 0.04946 | 0.0495 | 0.04954 | 0.04958 | 0.04964 | 0.04972 | 0.0498 | 0.04988 | 0.04996 | 0.05004 | 0.05012 | 0.0502 | 0.05028 | 0.05036 | 0.05044 | 0.05052 | 0.0506 | 0.05068 | 0.05076 | 0.05084 | 0.05092 | 0.051 | 0.05104 | 0.05108 | 0.05112 | 0.05116 | 0.0512 | 0.05124 | 0.05128 | 0.05132 | 0.05136 | 0.0514 | 0.05144 | 0.05148 | 0.05152 | 0.05156 | 0.0516 | 0.05164 | 0.05168 | 0.05174 | 0.05182 | 0.0519 | 0.05198 | 0.05206 | 0.05214 | 0.05222 | 0.0523
| 0.76 | 0.0224 | 0.02285 | 0.0233 | 0.02375 | 0.0242 | 0.02465 | 0.0251 | 0.02555 | 0.026 | 0.02645 | 0.0269 | 0.02735 | 0.0278 | 0.02825 | 0.0287 | 0.02915 | 0.0296 | 0.03005 | 0.0305 | 0.03095 | 0.0314 | 0.03172 | 0.03204 | 0.03236 | 0.03268 | 0.033 | 0.03332 | 0.03364 | 0.03396 | 0.03428 | 0.0346 | 0.03492 | 0.03524 | 0.03556 | 0.03588 | 0.0362 | 0.03652 | 0.03684 | 0.03716 | 0.03748 | 0.0378 | 0.03812 | 0.03844 | 0.03876 | 0.03908 | 0.0394 | 0.03956 | 0.03972 | 0.03988 | 0.04004 | 0.0402 | 0.04036 | 0.04052 | 0.04068 | 0.04084 | 0.041 | 0.04116 | 0.04132 | 0.04148 | 0.04164 | 0.0418 | 0.04196 | 0.04212 | 0.04228 | 0.04244 | 0.0426 | 0.04276 | 0.04292 | 0.04308 | 0.04324 | 0.0434 | 0.04356 | 0.04372 | 0.04388 | 0.04404 | 0.0442 | 0.04436 | 0.04452 | 0.04468 | 0.04484 | 0.045 | 0.04516 | 0.04532 | 0.04548 | 0.04564 | 0.0458 | 0.04596 | 0.04612 | 0.04628 | 0.04644 | 0.0466 | 0.04676 | 0.04692 | 0.04708 | 0.04724 | 0.0474 | 0.04748 | 0.04756 | 0.04764 | 0.04772 | 0.0478 | 0.04788 | 0.04796 | 0.04804 | 0.04812 | 0.0482 | 0.04828 | 0.04836 | 0.04844 | 0.04852 | 0.0486 | 0.04868 | 0.04876 | 0.04884 | 0.04892 | 0.049 | 0.04908 | 0.04916 | 0.04924 | 0.04932 | 0.0494 | 0.04944 | 0.04948 | 0.04952 | 0.04956 | 0.0496 | 0.04964 | 0.04968 | 0.04972 | 0.04976 | 0.0498 | 0.04988 | 0.04996 | 0.05004 | 0.05012 | 0.0502 | 0.05028 | 0.05036 | 0.05044 | 0.05052 | 0.0506 | 0.05068 | 0.05076 | 0.05084 | 0.05092 | 0.051 | 0.05104 | 0.05108 | 0.05112 | 0.05116 | 0.0512 | 0.05124 | 0.05128 | 0.05132 | 0.05136 | 0.0514 | 0.05144 | 0.05148 | 0.05152 | 0.05156 | 0.0516 | 0.05168 | 0.05176 | 0.05184 | 0.05192 | 0.052 | 0.05208 | 0.05216 | 0.05224 | 0.05232 | 0.0524
| 0.75 | 0.0225 | 0.02295 | 0.0234 | 0.02385 | 0.0243 | 0.02475 | 0.0252 | 0.02565 | 0.0261 | 0.02655 | 0.027 | 0.02745 | 0.0279 | 0.02835 | 0.0288 | 0.02925 | 0.0297 | 0.03015 | 0.0306 | 0.03105 | 0.0315 | 0.03182 | 0.03214 | 0.03246 | 0.03278 | 0.0331 | 0.03342 | 0.03374 | 0.03406 | 0.03438 | 0.0347 | 0.03502 | 0.03534 | 0.03566 | 0.03598 | 0.0363 | 0.03662 | 0.03694 | 0.03726 | 0.03758 | 0.0379 | 0.03822 | 0.03854 | 0.03886 | 0.03918 | 0.0395 | 0.03966 | 0.03982 | 0.03998 | 0.04014 | 0.0403 | 0.04046 | 0.04062 | 0.04078 | 0.04094 | 0.0411 | 0.04126 | 0.04142 | 0.04158 | 0.04174 | 0.0419 | 0.04206 | 0.04222 | 0.04238 | 0.04254 | 0.0427 | 0.04286 | 0.04302 | 0.04318 | 0.04334 | 0.0435 | 0.04366 | 0.04382 | 0.04398 | 0.04414 | 0.0443 | 0.04446 | 0.04462 | 0.04478 | 0.04494 | 0.0451 | 0.04526 | 0.04542 | 0.04558 | 0.04574 | 0.0459 | 0.04606 | 0.04622 | 0.04638 | 0.04654 | 0.0467 | 0.04686 | 0.04702 | 0.04718 | 0.04734 | 0.0475 | 0.04758 | 0.04766 | 0.04774 | 0.04782 | 0.0479 | 0.04798 | 0.04806 | 0.04814 | 0.04822 | 0.0483 | 0.04838 | 0.04846 | 0.04854 | 0.04862 | 0.0487 | 0.04878 | 0.04886 | 0.04894 | 0.04902 | 0.0491 | 0.04918 | 0.04926 | 0.04934 | 0.04942 | 0.0495 | 0.04954 | 0.04958 | 0.04962 | 0.04966 | 0.0497 | 0.04974 | 0.04978 | 0.04982 | 0.04986 | 0.0499 | 0.04994 | 0.04998 | 0.05004 | 0.05012 | 0.0502 | 0.05028 | 0.05036 | 0.05044 | 0.05052 | 0.0506 | 0.05068 | 0.05076 | 0.05084 | 0.05092 | 0.051 | 0.05104 | 0.05108 | 0.05112 | 0.05116 | 0.0512 | 0.05124 | 0.05128 | 0.05132 | 0.05136 | 0.0514 | 0.05144 | 0.05148 | 0.05154 | 0.05162 | 0.0517 | 0.05178 | 0.05186 | 0.05194 | 0.05202 | 0.0521 | 0.05218 | 0.05226 | 0.05234 | 0.05242 | 0.0525
| 0.74 | 0.0226 | 0.02305 | 0.0235 | 0.02395 | 0.0244 | 0.02485 | 0.0253 | 0.02575 | 0.0262 | 0.02665 | 0.0271 | 0.02755 | 0.028 | 0.02845 | 0.0289 | 0.02935 | 0.0298 | 0.03025 | 0.0307 | 0.03115 | 0.0316 | 0.03192 | 0.03224 | 0.03256 | 0.03288 | 0.0332 | 0.03352 | 0.03384 | 0.03416 | 0.03448 | 0.0348 | 0.03512 | 0.03544 | 0.03576 | 0.03608 | 0.0364 | 0.03672 | 0.03704 | 0.03736 | 0.03768 | 0.038 | 0.03832 | 0.03864 | 0.03896 | 0.03928 | 0.0396 | 0.03976 | 0.03992 | 0.04008 | 0.04024 | 0.0404 | 0.04056 | 0.04072 | 0.04088 | 0.04104 | 0.0412 | 0.04136 | 0.04152 | 0.04168 | 0.04184 | 0.042 | 0.04216 | 0.04232 | 0.04248 | 0.04264 | 0.0428 | 0.04296 | 0.04312 | 0.04328 | 0.04344 | 0.0436 | 0.04376 | 0.04392 | 0.04408 | 0.04424 | 0.0444 | 0.04456 | 0.04472 | 0.04488 | 0.04504 | 0.0452 | 0.04536 | 0.04552 | 0.04568 | 0.04584 | 0.046 | 0.04616 | 0.04632 | 0.04648 | 0.04664 | 0.0468 | 0.04696 | 0.04712 | 0.04728 | 0.04744 | 0.0476 | 0.04768 | 0.04776 | 0.04784 | 0.04792 | 0.048 | 0.04808 | 0.04816 | 0.04824 | 0.04832 | 0.0484 | 0.04848 | 0.04856 | 0.04864 | 0.04872 | 0.0488 | 0.04888 | 0.04896 | 0.04904 | 0.04912 | 0.0492 | 0.04928 | 0.04936 | 0.04944 | 0.04952 | 0.0496 | 0.04964 | 0.04968 | 0.04972 | 0.04976 | 0.0498 | 0.04984 | 0.04988 | 0.04992 | 0.04996 | 0.05 | 0.05004 | 0.05008 | 0.05012 | 0.05016 | 0.0502 | 0.05028 | 0.05036 | 0.05044 | 0.05052 | 0.0506 | 0.05068 | 0.05076 | 0.05084 | 0.05092 | 0.051 | 0.05104 | 0.05108 | 0.05112 | 0.05116 | 0.0512 | 0.05124 | 0.05128 | 0.05132 | 0.05136 | 0.0514 | 0.05148 | 0.05156 | 0.05164 | 0.05172 | 0.0518 | 0.05188 | 0.05196 | 0.05204 | 0.05212 | 0.0522 | 0.05228 | 0.05236 | 0.05244 | 0.05252 | 0.0526
| 0.73 | 0.0227 | 0.02315 | 0.0236 | 0.02405 | 0.0245 | 0.02495 | 0.0254 | 0.02585 | 0.0263 | 0.02675 | 0.0272 | 0.02765 | 0.0281 | 0.02855 | 0.029 | 0.02945 | 0.0299 | 0.03035 | 0.0308 | 0.03125 | 0.0317 | 0.03202 | 0.03234 | 0.03266 | 0.03298 | 0.0333 | 0.03362 | 0.03394 | 0.03426 | 0.03458 | 0.0349 | 0.03522 | 0.03554 | 0.03586 | 0.03618 | 0.0365 | 0.03682 | 0.03714 | 0.03746 | 0.03778 | 0.0381 | 0.03842 | 0.03874 | 0.03906 | 0.03938 | 0.0397 | 0.03986 | 0.04002 | 0.04018 | 0.04034 | 0.0405 | 0.04066 | 0.04082 | 0.04098 | 0.04114 | 0.0413 | 0.04146 | 0.04162 | 0.04178 | 0.04194 | 0.0421 | 0.04226 | 0.04242 | 0.04258 | 0.04274 | 0.0429 | 0.04306 | 0.04322 | 0.04338 | 0.04354 | 0.0437 | 0.04386 | 0.04402 | 0.04418 | 0.04434 | 0.0445 | 0.04466 | 0.04482 | 0.04498 | 0.04514 | 0.0453 | 0.04546 | 0.04562 | 0.04578 | 0.04594 | 0.0461 | 0.04626 | 0.04642 | 0.04658 | 0.04674 | 0.0469 | 0.04706 | 0.04722 | 0.04738 | 0.04754 | 0.0477 | 0.04778 | 0.04786 | 0.04794 | 0.04802 | 0.0481 | 0.04818 | 0.04826 | 0.04834 | 0.04842 | 0.0485 | 0.04858 | 0.04866 | 0.04874 | 0.04882 | 0.0489 | 0.04898 | 0.04906 | 0.04914 | 0.04922 | 0.0493 | 0.04938 | 0.04946 | 0.04954 | 0.04962 | 0.0497 | 0.04974 | 0.04978 | 0.04982 | 0.04986 | 0.0499 | 0.04994 | 0.04998 | 0.05002 | 0.05006 | 0.0501 | 0.05014 | 0.05018 | 0.05022 | 0.05026 | 0.0503 | 0.05034 | 0.05038 | 0.05044 | 0.05052 | 0.0506 | 0.05068 | 0.05076 | 0.05084 | 0.05092 | 0.051 | 0.05104 | 0.05108 | 0.05112 | 0.05116 | 0.0512 | 0.05124 | 0.05128 | 0.05134 | 0.05142 | 0.0515 | 0.05158 | 0.05166 | 0.05174 | 0.05182 | 0.0519 | 0.05198 | 0.05206 | 0.05214 | 0.05222 | 0.0523 | 0.05238 | 0.05246 | 0.05254 | 0.05262 | 0.0527
| 0.72 | 0.0228 | 0.02325 | 0.0237 | 0.02415 | 0.0246 | 0.02505 | 0.0255 | 0.02595 | 0.0264 | 0.02685 | 0.0273 | 0.02775 | 0.0282 | 0.02865 | 0.0291 | 0.02955 | 0.03 | 0.03045 | 0.0309 | 0.03135 | 0.0318 | 0.03212 | 0.03244 | 0.03276 | 0.03308 | 0.0334 | 0.03372 | 0.03404 | 0.03436 | 0.03468 | 0.035 | 0.03532 | 0.03564 | 0.03596 | 0.03628 | 0.0366 | 0.03692 | 0.03724 | 0.03756 | 0.03788 | 0.0382 | 0.03852 | 0.03884 | 0.03916 | 0.03948 | 0.0398 | 0.03996 | 0.04012 | 0.04028 | 0.04044 | 0.0406 | 0.04076 | 0.04092 | 0.04108 | 0.04124 | 0.0414 | 0.04156 | 0.04172 | 0.04188 | 0.04204 | 0.0422 | 0.04236 | 0.04252 | 0.04268 | 0.04284 | 0.043 | 0.04316 | 0.04332 | 0.04348 | 0.04364 | 0.0438 | 0.04396 | 0.04412 | 0.04428 | 0.04444 | 0.0446 | 0.04476 | 0.04492 | 0.04508 | 0.04524 | 0.0454 | 0.04556 | 0.04572 | 0.04588 | 0.04604 | 0.0462 | 0.04636 | 0.04652 | 0.04668 | 0.04684 | 0.047 | 0.04716 | 0.04732 | 0.04748 | 0.04764 | 0.0478 | 0.04788 | 0.04796 | 0.04804 | 0.04812 | 0.0482 | 0.04828 | 0.04836 | 0.04844 | 0.04852 | 0.0486 | 0.04868 | 0.04876 | 0.04884 | 0.04892 | 0.049 | 0.04908 | 0.04916 | 0.04924 | 0.04932 | 0.0494 | 0.04948 | 0.04956 | 0.04964 | 0.04972 | 0.0498 | 0.04984 | 0.04988 | 0.04992 | 0.04996 | 0.05 | 0.05004 | 0.05008 | 0.05012 | 0.05016 | 0.0502 | 0.05024 | 0.05028 | 0.05032 | 0.05036 | 0.0504 | 0.05044 | 0.05048 | 0.05052 | 0.05056 | 0.0506 | 0.05068 | 0.05076 | 0.05084 | 0.05092 | 0.051 | 0.05104 | 0.05108 | 0.05112 | 0.05116 | 0.0512 | 0.05128 | 0.05136 | 0.05144 | 0.05152 | 0.0516 | 0.05168 | 0.05176 | 0.05184 | 0.05192 | 0.052 | 0.05208 | 0.05216 | 0.05224 | 0.05232 | 0.0524 | 0.05248 | 0.05256 | 0.05264 | 0.05272 | 0.0528
| 0.71 | 0.0229 | 0.02335 | 0.0238 | 0.02425 | 0.0247 | 0.02515 | 0.0256 | 0.02605 | 0.0265 | 0.02695 | 0.0274 | 0.02785 | 0.0283 | 0.02875 | 0.0292 | 0.02965 | 0.0301 | 0.03055 | 0.031 | 0.03145 | 0.0319 | 0.03222 | 0.03254 | 0.03286 | 0.03318 | 0.0335 | 0.03382 | 0.03414 | 0.03446 | 0.03478 | 0.0351 | 0.03542 | 0.03574 | 0.03606 | 0.03638 | 0.0367 | 0.03702 | 0.03734 | 0.03766 | 0.03798 | 0.0383 | 0.03862 | 0.03894 | 0.03926 | 0.03958 | 0.0399 | 0.04006 | 0.04022 | 0.04038 | 0.04054 | 0.0407 | 0.04086 | 0.04102 | 0.04118 | 0.04134 | 0.0415 | 0.04166 | 0.04182 | 0.04198 | 0.04214 | 0.0423 | 0.04246 | 0.04262 | 0.04278 | 0.04294 | 0.0431 | 0.04326 | 0.04342 | 0.04358 | 0.04374 | 0.0439 | 0.04406 | 0.04422 | 0.04438 | 0.04454 | 0.0447 | 0.04486 | 0.04502 | 0.04518 | 0.04534 | 0.0455 | 0.04566 | 0.04582 | 0.04598 | 0.04614 | 0.0463 | 0.04646 | 0.04662 | 0.04678 | 0.04694 | 0.0471 | 0.04726 | 0.04742 | 0.04758 | 0.04774 | 0.0479 | 0.04798 | 0.04806 | 0.04814 | 0.04822 | 0.0483 | 0.04838 | 0.04846 | 0.04854 | 0.04862 | 0.0487 | 0.04878 | 0.04886 | 0.04894 | 0.04902 | 0.0491 | 0.04918 | 0.04926 | 0.04934 | 0.04942 | 0.0495 | 0.04958 | 0.04966 | 0.04974 | 0.04982 | 0.0499 | 0.04994 | 0.04998 | 0.05002 | 0.05006 | 0.0501 | 0.05014 | 0.05018 | 0.05022 | 0.05026 | 0.0503 | 0.05034 | 0.05038 | 0.05042 | 0.05046 | 0.0505 | 0.05054 | 0.05058 | 0.05062 | 0.05066 | 0.0507 | 0.05074 | 0.05078 | 0.05084 | 0.05092 | 0.051 | 0.05104 | 0.05108 | 0.05114 | 0.05122 | 0.0513 | 0.05138 | 0.05146 | 0.05154 | 0.05162 | 0.0517 | 0.05178 | 0.05186 | 0.05194 | 0.05202 | 0.0521 | 0.05218 | 0.05226 | 0.05234 | 0.05242 | 0.0525 | 0.05258 | 0.05266 | 0.05274 | 0.05282 | 0.0529
| 0.7 | 0.023 | 0.02345 | 0.0239 | 0.02435 | 0.0248 | 0.02525 | 0.0257 | 0.02615 | 0.0266 | 0.02705 | 0.0275 | 0.02795 | 0.0284 | 0.02885 | 0.0293 | 0.02975 | 0.0302 | 0.03065 | 0.0311 | 0.03155 | 0.032 | 0.03232 | 0.03264 | 0.03296 | 0.03328 | 0.0336 | 0.03392 | 0.03424 | 0.03456 | 0.03488 | 0.0352 | 0.03552 | 0.03584 | 0.03616 | 0.03648 | 0.0368 | 0.03712 | 0.03744 | 0.03776 | 0.03808 | 0.0384 | 0.03872 | 0.03904 | 0.03936 | 0.03968 | 0.04 | 0.04016 | 0.04032 | 0.04048 | 0.04064 | 0.0408 | 0.04096 | 0.04112 | 0.04128 | 0.04144 | 0.0416 | 0.04176 | 0.04192 | 0.04208 | 0.04224 | 0.0424 | 0.04256 | 0.04272 | 0.04288 | 0.04304 | 0.0432 | 0.04336 | 0.04352 | 0.04368 | 0.04384 | 0.044 | 0.04416 | 0.04432 | 0.04448 | 0.04464 | 0.0448 | 0.04496 | 0.04512 | 0.04528 | 0.04544 | 0.0456 | 0.04576 | 0.04592 | 0.04608 | 0.04624 | 0.0464 | 0.04656 | 0.04672 | 0.04688 | 0.04704 | 0.0472 | 0.04736 | 0.04752 | 0.04768 | 0.04784 | 0.048 | 0.04808 | 0.04816 | 0.04824 | 0.04832 | 0.0484 | 0.04848 | 0.04856 | 0.04864 | 0.04872 | 0.0488 | 0.04888 | 0.04896 | 0.04904 | 0.04912 | 0.0492 | 0.04928 | 0.04936 | 0.04944 | 0.04952 | 0.0496 | 0.04968 | 0.04976 | 0.04984 | 0.04992 | 0.05 | 0.05004 | 0.05008 | 0.05012 | 0.05016 | 0.0502 | 0.05024 | 0.05028 | 0.05032 | 0.05036 | 0.0504 | 0.05044 | 0.05048 | 0.05052 | 0.05056 | 0.0506 | 0.05064 | 0.05068 | 0.05072 | 0.05076 | 0.0508 | 0.05084 | 0.05088 | 0.05092 | 0.05096 | 0.051 | 0.05108 | 0.05116 | 0.05124 | 0.05132 | 0.0514 | 0.05148 | 0.05156 | 0.05164 | 0.05172 | 0.0518 | 0.05188 | 0.05196 | 0.05204 | 0.05212 | 0.0522 | 0.05228 | 0.05236 | 0.05244 | 0.05252 | 0.0526 | 0.05268 | 0.05276 | 0.05284 | 0.05292 | 0.053
| 0.69 | 0.0231 | 0.02355 | 0.024 | 0.02445 | 0.0249 | 0.02535 | 0.0258 | 0.02625 | 0.0267 | 0.02715 | 0.0276 | 0.02805 | 0.0285 | 0.02895 | 0.0294 | 0.02985 | 0.0303 | 0.03075 | 0.0312 | 0.0317 | 0.0322 | 0.03248 | 0.03276 | 0.03306 | 0.03338 | 0.0337 | 0.03402 | 0.03434 | 0.03466 | 0.03498 | 0.0353 | 0.03562 | 0.03594 | 0.03626 | 0.03658 | 0.0369 | 0.03722 | 0.03754 | 0.03786 | 0.03818 | 0.0385 | 0.03882 | 0.03914 | 0.03946 | 0.03978 | 0.0401 | 0.0403 | 0.0405 | 0.04068 | 0.04084 | 0.041 | 0.04116 | 0.04132 | 0.04148 | 0.04164 | 0.0418 | 0.04196 | 0.04212 | 0.04228 | 0.04244 | 0.0426 | 0.04276 | 0.04292 | 0.04308 | 0.04324 | 0.0434 | 0.04356 | 0.04372 | 0.04388 | 0.04404 | 0.0442 | 0.04436 | 0.04452 | 0.04468 | 0.04484 | 0.045 | 0.04516 | 0.04532 | 0.04548 | 0.04564 | 0.0458 | 0.04596 | 0.04612 | 0.04628 | 0.04644 | 0.0466 | 0.04676 | 0.04692 | 0.04708 | 0.04724 | 0.0474 | 0.04756 | 0.04772 | 0.04786 | 0.04798 | 0.0481 | 0.04818 | 0.04826 | 0.04834 | 0.04842 | 0.0485 | 0.04858 | 0.04866 | 0.04874 | 0.04882 | 0.0489 | 0.04898 | 0.04906 | 0.04914 | 0.04922 | 0.0493 | 0.04938 | 0.04946 | 0.04954 | 0.04962 | 0.0497 | 0.04978 | 0.04986 | 0.04994 | 0.05002 | 0.0501 | 0.05014 | 0.05018 | 0.05022 | 0.05026 | 0.0503 | 0.05034 | 0.05038 | 0.05042 | 0.05046 | 0.0505 | 0.05054 | 0.05058 | 0.05062 | 0.05066 | 0.0507 | 0.05074 | 0.05078 | 0.05082 | 0.05086 | 0.0509 | 0.05094 | 0.05098 | 0.05102 | 0.05106 | 0.0511 | 0.05114 | 0.05118 | 0.05124 | 0.05132 | 0.0514 | 0.05148 | 0.05156 | 0.05164 | 0.05172 | 0.0518 | 0.05188 | 0.05196 | 0.05204 | 0.05212 | 0.0522 | 0.05228 | 0.05236 | 0.05244 | 0.05252 | 0.0526 | 0.05268 | 0.05276 | 0.05284 | 0.05292 | 0.053
| 0.68 | 0.0232 | 0.02365 | 0.0241 | 0.02455 | 0.025 | 0.02545 | 0.0259 | 0.02635 | 0.0268 | 0.02725 | 0.0277 | 0.02815 | 0.0286 | 0.02905 | 0.0295 | 0.02995 | 0.0304 | 0.0309 | 0.0314 | 0.0319 | 0.0324 | 0.03268 | 0.03296 | 0.03324 | 0.03352 | 0.0338 | 0.03412 | 0.03444 | 0.03476 | 0.03508 | 0.0354 | 0.03572 | 0.03604 | 0.03636 | 0.03668 | 0.037 | 0.03732 | 0.03764 | 0.03796 | 0.03828 | 0.0386 | 0.03892 | 0.03924 | 0.03956 | 0.03988 | 0.0402 | 0.0404 | 0.0406 | 0.0408 | 0.041 | 0.0412 | 0.04136 | 0.04152 | 0.04168 | 0.04184 | 0.042 | 0.04216 | 0.04232 | 0.04248 | 0.04264 | 0.0428 | 0.04296 | 0.04312 | 0.04328 | 0.04344 | 0.0436 | 0.04376 | 0.04392 | 0.04408 | 0.04424 | 0.0444 | 0.04456 | 0.04472 | 0.04488 | 0.04504 | 0.0452 | 0.04536 | 0.04552 | 0.04568 | 0.04584 | 0.046 | 0.04616 | 0.04632 | 0.04648 | 0.04664 | 0.0468 | 0.04696 | 0.04712 | 0.04728 | 0.04744 | 0.0476 | 0.04772 | 0.04784 | 0.04796 | 0.04808 | 0.0482 | 0.04828 | 0.04836 | 0.04844 | 0.04852 | 0.0486 | 0.04868 | 0.04876 | 0.04884 | 0.04892 | 0.049 | 0.04908 | 0.04916 | 0.04924 | 0.04932 | 0.0494 | 0.04948 | 0.04956 | 0.04964 | 0.04972 | 0.0498 | 0.04988 | 0.04996 | 0.05004 | 0.05012 | 0.0502 | 0.05024 | 0.05028 | 0.05032 | 0.05036 | 0.0504 | 0.05044 | 0.05048 | 0.05052 | 0.05056 | 0.0506 | 0.05064 | 0.05068 | 0.05072 | 0.05076 | 0.0508 | 0.05084 | 0.05088 | 0.05092 | 0.05096 | 0.051 | 0.05104 | 0.05108 | 0.05112 | 0.05116 | 0.0512 | 0.05124 | 0.05128 | 0.05132 | 0.05136 | 0.0514 | 0.05148 | 0.05156 | 0.05164 | 0.05172 | 0.0518 | 0.05188 | 0.05196 | 0.05204 | 0.05212 | 0.0522 | 0.05228 | 0.05236 | 0.05244 | 0.05252 | 0.0526 | 0.05268 | 0.05276 | 0.05284 | 0.05292 | 0.053
| 0.67 | 0.0233 | 0.02375 | 0.0242 | 0.02465 | 0.0251 | 0.02555 | 0.026 | 0.02645 | 0.0269 | 0.02735 | 0.0278 | 0.02825 | 0.0287 | 0.02915 | 0.0296 | 0.0301 | 0.0306 | 0.0311 | 0.0316 | 0.0321 | 0.0326 | 0.03288 | 0.03316 | 0.03344 | 0.03372 | 0.034 | 0.03428 | 0.03456 | 0.03486 | 0.03518 | 0.0355 | 0.03582 | 0.03614 | 0.03646 | 0.03678 | 0.0371 | 0.03742 | 0.03774 | 0.03806 | 0.03838 | 0.0387 | 0.03902 | 0.03934 | 0.03966 | 0.03998 | 0.0403 | 0.0405 | 0.0407 | 0.0409 | 0.0411 | 0.0413 | 0.0415 | 0.0417 | 0.04188 | 0.04204 | 0.0422 | 0.04236 | 0.04252 | 0.04268 | 0.04284 | 0.043 | 0.04316 | 0.04332 | 0.04348 | 0.04364 | 0.0438 | 0.04396 | 0.04412 | 0.04428 | 0.04444 | 0.0446 | 0.04476 | 0.04492 | 0.04508 | 0.04524 | 0.0454 | 0.04556 | 0.04572 | 0.04588 | 0.04604 | 0.0462 | 0.04636 | 0.04652 | 0.04668 | 0.04684 | 0.047 | 0.04716 | 0.04732 | 0.04746 | 0.04758 | 0.0477 | 0.04782 | 0.04794 | 0.04806 | 0.04818 | 0.0483 | 0.04838 | 0.04846 | 0.04854 | 0.04862 | 0.0487 | 0.04878 | 0.04886 | 0.04894 | 0.04902 | 0.0491 | 0.04918 | 0.04926 | 0.04934 | 0.04942 | 0.0495 | 0.04958 | 0.04966 | 0.04974 | 0.04982 | 0.0499 | 0.04998 | 0.05006 | 0.05014 | 0.05022 | 0.0503 | 0.05034 | 0.05038 | 0.05042 | 0.05046 | 0.0505 | 0.05054 | 0.05058 | 0.05062 | 0.05066 | 0.0507 | 0.05074 | 0.05078 | 0.05082 | 0.05086 | 0.0509 | 0.05094 | 0.05098 | 0.05102 | 0.05106 | 0.0511 | 0.05114 | 0.05118 | 0.05122 | 0.05126 | 0.0513 | 0.05134 | 0.05138 | 0.05142 | 0.05146 | 0.0515 | 0.05154 | 0.05158 | 0.05164 | 0.05172 | 0.0518 | 0.05188 | 0.05196 | 0.05204 | 0.05212 | 0.0522 | 0.05228 | 0.05236 | 0.05244 | 0.05252 | 0.0526 | 0.05268 | 0.05276 | 0.05284 | 0.05292 | 0.053
| 0.66 | 0.0234 | 0.02385 | 0.0243 | 0.02475 | 0.0252 | 0.02565 | 0.0261 | 0.02655 | 0.027 | 0.02745 | 0.0279 | 0.02835 | 0.0288 | 0.0293 | 0.0298 | 0.0303 | 0.0308 | 0.0313 | 0.0318 | 0.0323 | 0.0328 | 0.03308 | 0.03336 | 0.03364 | 0.03392 | 0.0342 | 0.03448 | 0.03476 | 0.03504 | 0.03532 | 0.0356 | 0.03592 | 0.03624 | 0.03656 | 0.03688 | 0.0372 | 0.03752 | 0.03784 | 0.03816 | 0.03848 | 0.0388 | 0.03912 | 0.03944 | 0.03976 | 0.04008 | 0.0404 | 0.0406 | 0.0408 | 0.041 | 0.0412 | 0.0414 | 0.0416 | 0.0418 | 0.042 | 0.0422 | 0.0424 | 0.04256 | 0.04272 | 0.04288 | 0.04304 | 0.0432 | 0.04336 | 0.04352 | 0.04368 | 0.04384 | 0.044 | 0.04416 | 0.04432 | 0.04448 | 0.04464 | 0.0448 | 0.04496 | 0.04512 | 0.04528 | 0.04544 | 0.0456 | 0.04576 | 0.04592 | 0.04608 | 0.04624 | 0.0464 | 0.04656 | 0.04672 | 0.04688 | 0.04704 | 0.0472 | 0.04732 | 0.04744 | 0.04756 | 0.04768 | 0.0478 | 0.04792 | 0.04804 | 0.04816 | 0.04828 | 0.0484 | 0.04848 | 0.04856 | 0.04864 | 0.04872 | 0.0488 | 0.04888 | 0.04896 | 0.04904 | 0.04912 | 0.0492 | 0.04928 | 0.04936 | 0.04944 | 0.04952 | 0.0496 | 0.04968 | 0.04976 | 0.04984 | 0.04992 | 0.05 | 0.05008 | 0.05016 | 0.05024 | 0.05032 | 0.0504 | 0.05044 | 0.05048 | 0.05052 | 0.05056 | 0.0506 | 0.05064 | 0.05068 | 0.05072 | 0.05076 | 0.0508 | 0.05084 | 0.05088 | 0.05092 | 0.05096 | 0.051 | 0.05104 | 0.05108 | 0.05112 | 0.05116 | 0.0512 | 0.05124 | 0.05128 | 0.05132 | 0.05136 | 0.0514 | 0.05144 | 0.05148 | 0.05152 | 0.05156 | 0.0516 | 0.05164 | 0.05168 | 0.05172 | 0.05176 | 0.0518 | 0.05188 | 0.05196 | 0.05204 | 0.05212 | 0.0522 | 0.05228 | 0.05236 | 0.05244 | 0.05252 | 0.0526 | 0.05268 | 0.05276 | 0.05284 | 0.05292 | 0.053
| 0.65 | 0.0235 | 0.02395 | 0.0244 | 0.02485 | 0.0253 | 0.02575 | 0.0262 | 0.02665 | 0.0271 | 0.02755 | 0.028 | 0.0285 | 0.029 | 0.0295 | 0.03 | 0.0305 | 0.031 | 0.0315 | 0.032 | 0.0325 | 0.033 | 0.03328 | 0.03356 | 0.03384 | 0.03412 | 0.0344 | 0.03468 | 0.03496 | 0.03524 | 0.03552 | 0.0358 | 0.03608 | 0.03636 | 0.03666 | 0.03698 | 0.0373 | 0.03762 | 0.03794 | 0.03826 | 0.03858 | 0.0389 | 0.03922 | 0.03954 | 0.03986 | 0.04018 | 0.0405 | 0.0407 | 0.0409 | 0.0411 | 0.0413 | 0.0415 | 0.0417 | 0.0419 | 0.0421 | 0.0423 | 0.0425 | 0.0427 | 0.0429 | 0.04308 | 0.04324 | 0.0434 | 0.04356 | 0.04372 | 0.04388 | 0.04404 | 0.0442 | 0.04436 | 0.04452 | 0.04468 | 0.04484 | 0.045 | 0.04516 | 0.04532 | 0.04548 | 0.04564 | 0.0458 | 0.04596 | 0.04612 | 0.04628 | 0.04644 | 0.0466 | 0.04676 | 0.04692 | 0.04706 | 0.04718 | 0.0473 | 0.04742 | 0.04754 | 0.04766 | 0.04778 | 0.0479 | 0.04802 | 0.04814 | 0.04826 | 0.04838 | 0.0485 | 0.04858 | 0.04866 | 0.04874 | 0.04882 | 0.0489 | 0.04898 | 0.04906 | 0.04914 | 0.04922 | 0.0493 | 0.04938 | 0.04946 | 0.04954 | 0.04962 | 0.0497 | 0.04978 | 0.04986 | 0.04994 | 0.05002 | 0.0501 | 0.05018 | 0.05026 | 0.05034 | 0.05042 | 0.0505 | 0.05054 | 0.05058 | 0.05062 | 0.05066 | 0.0507 | 0.05074 | 0.05078 | 0.05082 | 0.05086 | 0.0509 | 0.05094 | 0.05098 | 0.05102 | 0.05106 | 0.0511 | 0.05114 | 0.05118 | 0.05122 | 0.05126 | 0.0513 | 0.05134 | 0.05138 | 0.05142 | 0.05146 | 0.0515 | 0.05154 | 0.05158 | 0.05162 | 0.05166 | 0.0517 | 0.05174 | 0.05178 | 0.05182 | 0.05186 | 0.0519 | 0.05194 | 0.05198 | 0.05204 | 0.05212 | 0.0522 | 0.05228 | 0.05236 | 0.05244 | 0.05252 | 0.0526 | 0.05268 | 0.05276 | 0.05284 | 0.05292 | 0.053
| 0.64 | 0.0236 | 0.02405 | 0.0245 | 0.02495 | 0.0254 | 0.02585 | 0.0263 | 0.02675 | 0.0272 | 0.0277 | 0.0282 | 0.0287 | 0.0292 | 0.0297 | 0.0302 | 0.0307 | 0.0312 | 0.0317 | 0.0322 | 0.0327 | 0.0332 | 0.03348 | 0.03376 | 0.03404 | 0.03432 | 0.0346 | 0.03488 | 0.03516 | 0.03544 | 0.03572 | 0.036 | 0.03628 | 0.03656 | 0.03684 | 0.03712 | 0.0374 | 0.03772 | 0.03804 | 0.03836 | 0.03868 | 0.039 | 0.03932 | 0.03964 | 0.03996 | 0.04028 | 0.0406 | 0.0408 | 0.041 | 0.0412 | 0.0414 | 0.0416 | 0.0418 | 0.042 | 0.0422 | 0.0424 | 0.0426 | 0.0428 | 0.043 | 0.0432 | 0.0434 | 0.0436 | 0.04376 | 0.04392 | 0.04408 | 0.04424 | 0.0444 | 0.04456 | 0.04472 | 0.04488 | 0.04504 | 0.0452 | 0.04536 | 0.04552 | 0.04568 | 0.04584 | 0.046 | 0.04616 | 0.04632 | 0.04648 | 0.04664 | 0.0468 | 0.04692 | 0.04704 | 0.04716 | 0.04728 | 0.0474 | 0.04752 | 0.04764 | 0.04776 | 0.04788 | 0.048 | 0.04812 | 0.04824 | 0.04836 | 0.04848 | 0.0486 | 0.04868 | 0.04876 | 0.04884 | 0.04892 | 0.049 | 0.04908 | 0.04916 | 0.04924 | 0.04932 | 0.0494 | 0.04948 | 0.04956 | 0.04964 | 0.04972 | 0.0498 | 0.04988 | 0.04996 | 0.05004 | 0.05012 | 0.0502 | 0.05028 | 0.05036 | 0.05044 | 0.05052 | 0.0506 | 0.05064 | 0.05068 | 0.05072 | 0.05076 | 0.0508 | 0.05084 | 0.05088 | 0.05092 | 0.05096 | 0.051 | 0.05104 | 0.05108 | 0.05112 | 0.05116 | 0.0512 | 0.05124 | 0.05128 | 0.05132 | 0.05136 | 0.0514 | 0.05144 | 0.05148 | 0.05152 | 0.05156 | 0.0516 | 0.05164 | 0.05168 | 0.05172 | 0.05176 | 0.0518 | 0.05184 | 0.05188 | 0.05192 | 0.05196 | 0.052 | 0.05204 | 0.05208 | 0.05212 | 0.05216 | 0.0522 | 0.05228 | 0.05236 | 0.05244 | 0.05252 | 0.0526 | 0.05268 | 0.05276 | 0.05284 | 0.05292 | 0.053
| 0.63 | 0.0237 | 0.02415 | 0.0246 | 0.02505 | 0.0255 | 0.02595 | 0.0264 | 0.0269 | 0.0274 | 0.0279 | 0.0284 | 0.0289 | 0.0294 | 0.0299 | 0.0304 | 0.0309 | 0.0314 | 0.0319 | 0.0324 | 0.0329 | 0.0334 | 0.03368 | 0.03396 | 0.03424 | 0.03452 | 0.0348 | 0.03508 | 0.03536 | 0.03564 | 0.03592 | 0.0362 | 0.03648 | 0.03676 | 0.03704 | 0.03732 | 0.0376 | 0.03788 | 0.03816 | 0.03846 | 0.03878 | 0.0391 | 0.03942 | 0.03974 | 0.04006 | 0.04038 | 0.0407 | 0.0409 | 0.0411 | 0.0413 | 0.0415 | 0.0417 | 0.0419 | 0.0421 | 0.0423 | 0.0425 | 0.0427 | 0.0429 | 0.0431 | 0.0433 | 0.0435 | 0.0437 | 0.0439 | 0.0441 | 0.04428 | 0.04444 | 0.0446 | 0.04476 | 0.04492 | 0.04508 | 0.04524 | 0.0454 | 0.04556 | 0.04572 | 0.04588 | 0.04604 | 0.0462 | 0.04636 | 0.04652 | 0.04666 | 0.04678 | 0.0469 | 0.04702 | 0.04714 | 0.04726 | 0.04738 | 0.0475 | 0.04762 | 0.04774 | 0.04786 | 0.04798 | 0.0481 | 0.04822 | 0.04834 | 0.04846 | 0.04858 | 0.0487 | 0.04878 | 0.04886 | 0.04894 | 0.04902 | 0.0491 | 0.04918 | 0.04926 | 0.04934 | 0.04942 | 0.0495 | 0.04958 | 0.04966 | 0.04974 | 0.04982 | 0.0499 | 0.04998 | 0.05006 | 0.05014 | 0.05022 | 0.0503 | 0.05038 | 0.05046 | 0.05054 | 0.05062 | 0.0507 | 0.05074 | 0.05078 | 0.05082 | 0.05086 | 0.0509 | 0.05094 | 0.05098 | 0.05102 | 0.05106 | 0.0511 | 0.05114 | 0.05118 | 0.05122 | 0.05126 | 0.0513 | 0.05134 | 0.05138 | 0.05142 | 0.05146 | 0.0515 | 0.05154 | 0.05158 | 0.05162 | 0.05166 | 0.0517 | 0.05174 | 0.05178 | 0.05182 | 0.05186 | 0.0519 | 0.05194 | 0.05198 | 0.05202 | 0.05206 | 0.0521 | 0.05214 | 0.05218 | 0.05222 | 0.05226 | 0.0523 | 0.05234 | 0.05238 | 0.05244 | 0.05252 | 0.0526 | 0.05268 | 0.05276 | 0.05284 | 0.05292 | 0.053
| 0.62 | 0.0238 | 0.02425 | 0.0247 | 0.02515 | 0.0256 | 0.0261 | 0.0266 | 0.0271 | 0.0276 | 0.0281 | 0.0286 | 0.0291 | 0.0296 | 0.0301 | 0.0306 | 0.0311 | 0.0316 | 0.0321 | 0.0326 | 0.0331 | 0.0336 | 0.03388 | 0.03416 | 0.03444 | 0.03472 | 0.035 | 0.03528 | 0.03556 | 0.03584 | 0.03612 | 0.0364 | 0.03668 | 0.03696 | 0.03724 | 0.03752 | 0.0378 | 0.03808 | 0.03836 | 0.03864 | 0.03892 | 0.0392 | 0.03952 | 0.03984 | 0.04016 | 0.04048 | 0.0408 | 0.041 | 0.0412 | 0.0414 | 0.0416 | 0.0418 | 0.042 | 0.0422 | 0.0424 | 0.0426 | 0.0428 | 0.043 | 0.0432 | 0.0434 | 0.0436 | 0.0438 | 0.044 | 0.0442 | 0.0444 | 0.0446 | 0.0448 | 0.04496 | 0.04512 | 0.04528 | 0.04544 | 0.0456 | 0.04576 | 0.04592 | 0.04608 | 0.04624 | 0.0464 | 0.04652 | 0.04664 | 0.04676 | 0.04688 | 0.047 | 0.04712 | 0.04724 | 0.04736 | 0.04748 | 0.0476 | 0.04772 | 0.04784 | 0.04796 | 0.04808 | 0.0482 | 0.04832 | 0.04844 | 0.04856 | 0.04868 | 0.0488 | 0.04888 | 0.04896 | 0.04904 | 0.04912 | 0.0492 | 0.04928 | 0.04936 | 0.04944 | 0.04952 | 0.0496 | 0.04968 | 0.04976 | 0.04984 | 0.04992 | 0.05 | 0.05008 | 0.05016 | 0.05024 | 0.05032 | 0.0504 | 0.05048 | 0.05056 | 0.05064 | 0.05072 | 0.0508 | 0.05084 | 0.05088 | 0.05092 | 0.05096 | 0.051 | 0.05104 | 0.05108 | 0.05112 | 0.05116 | 0.0512 | 0.05124 | 0.05128 | 0.05132 | 0.05136 | 0.0514 | 0.05144 | 0.05148 | 0.05152 | 0.05156 | 0.0516 | 0.05164 | 0.05168 | 0.05172 | 0.05176 | 0.0518 | 0.05184 | 0.05188 | 0.05192 | 0.05196 | 0.052 | 0.05204 | 0.05208 | 0.05212 | 0.05216 | 0.0522 | 0.05224 | 0.05228 | 0.05232 | 0.05236 | 0.0524 | 0.05244 | 0.05248 | 0.05252 | 0.05256 | 0.0526 | 0.05268 | 0.05276 | 0.05284 | 0.05292 | 0.053
| 0.61 | 0.0239 | 0.02435 | 0.0248 | 0.0253 | 0.0258 | 0.0263 | 0.0268 | 0.0273 | 0.0278 | 0.0283 | 0.0288 | 0.0293 | 0.0298 | 0.0303 | 0.0308 | 0.0313 | 0.0318 | 0.0323 | 0.0328 | 0.0333 | 0.0338 | 0.03408 | 0.03436 | 0.03464 | 0.03492 | 0.0352 | 0.03548 | 0.03576 | 0.03604 | 0.03632 | 0.0366 | 0.03688 | 0.03716 | 0.03744 | 0.03772 | 0.038 | 0.03828 | 0.03856 | 0.03884 | 0.03912 | 0.0394 | 0.03968 | 0.03996 | 0.04026 | 0.04058 | 0.0409 | 0.0411 | 0.0413 | 0.0415 | 0.0417 | 0.0419 | 0.0421 | 0.0423 | 0.0425 | 0.0427 | 0.0429 | 0.0431 | 0.0433 | 0.0435 | 0.0437 | 0.0439 | 0.0441 | 0.0443 | 0.0445 | 0.0447 | 0.0449 | 0.0451 | 0.0453 | 0.04548 | 0.04564 | 0.0458 | 0.04596 | 0.04612 | 0.04626 | 0.04638 | 0.0465 | 0.04662 | 0.04674 | 0.04686 | 0.04698 | 0.0471 | 0.04722 | 0.04734 | 0.04746 | 0.04758 | 0.0477 | 0.04782 | 0.04794 | 0.04806 | 0.04818 | 0.0483 | 0.04842 | 0.04854 | 0.04866 | 0.04878 | 0.0489 | 0.04898 | 0.04906 | 0.04914 | 0.04922 | 0.0493 | 0.04938 | 0.04946 | 0.04954 | 0.04962 | 0.0497 | 0.04978 | 0.04986 | 0.04994 | 0.05002 | 0.0501 | 0.05018 | 0.05026 | 0.05034 | 0.05042 | 0.0505 | 0.05058 | 0.05066 | 0.05074 | 0.05082 | 0.0509 | 0.05094 | 0.05098 | 0.05102 | 0.05106 | 0.0511 | 0.05114 | 0.05118 | 0.05122 | 0.05126 | 0.0513 | 0.05134 | 0.05138 | 0.05142 | 0.05146 | 0.0515 | 0.05154 | 0.05158 | 0.05162 | 0.05166 | 0.0517 | 0.05174 | 0.05178 | 0.05182 | 0.05186 | 0.0519 | 0.05194 | 0.05198 | 0.05202 | 0.05206 | 0.0521 | 0.05214 | 0.05218 | 0.05222 | 0.05226 | 0.0523 | 0.05234 | 0.05238 | 0.05242 | 0.05246 | 0.0525 | 0.05254 | 0.05258 | 0.05262 | 0.05266 | 0.0527 | 0.05274 | 0.05278 | 0.05284 | 0.05292 | 0.053
| 0.6 | 0.024 | 0.0245 | 0.025 | 0.0255 | 0.026 | 0.0265 | 0.027 | 0.0275 | 0.028 | 0.0285 | 0.029 | 0.0295 | 0.03 | 0.0305 | 0.031 | 0.0315 | 0.032 | 0.0325 | 0.033 | 0.0335 | 0.034 | 0.03428 | 0.03456 | 0.03484 | 0.03512 | 0.0354 | 0.03568 | 0.03596 | 0.03624 | 0.03652 | 0.0368 | 0.03708 | 0.03736 | 0.03764 | 0.03792 | 0.0382 | 0.03848 | 0.03876 | 0.03904 | 0.03932 | 0.0396 | 0.03988 | 0.04016 | 0.04044 | 0.04072 | 0.041 | 0.0412 | 0.0414 | 0.0416 | 0.0418 | 0.042 | 0.0422 | 0.0424 | 0.0426 | 0.0428 | 0.043 | 0.0432 | 0.0434 | 0.0436 | 0.0438 | 0.044 | 0.0442 | 0.0444 | 0.0446 | 0.0448 | 0.045 | 0.0452 | 0.0454 | 0.0456 | 0.0458 | 0.046 | 0.04612 | 0.04624 | 0.04636 | 0.04648 | 0.0466 | 0.04672 | 0.04684 | 0.04696 | 0.04708 | 0.0472 | 0.04732 | 0.04744 | 0.04756 | 0.04768 | 0.0478 | 0.04792 | 0.04804 | 0.04816 | 0.04828 | 0.0484 | 0.04852 | 0.04864 | 0.04876 | 0.04888 | 0.049 | 0.04908 | 0.04916 | 0.04924 | 0.04932 | 0.0494 | 0.04948 | 0.04956 | 0.04964 | 0.04972 | 0.0498 | 0.04988 | 0.04996 | 0.05004 | 0.05012 | 0.0502 | 0.05028 | 0.05036 | 0.05044 | 0.05052 | 0.0506 | 0.05068 | 0.05076 | 0.05084 | 0.05092 | 0.051 | 0.05104 | 0.05108 | 0.05112 | 0.05116 | 0.0512 | 0.05124 | 0.05128 | 0.05132 | 0.05136 | 0.0514 | 0.05144 | 0.05148 | 0.05152 | 0.05156 | 0.0516 | 0.05164 | 0.05168 | 0.05172 | 0.05176 | 0.0518 | 0.05184 | 0.05188 | 0.05192 | 0.05196 | 0.052 | 0.05204 | 0.05208 | 0.05212 | 0.05216 | 0.0522 | 0.05224 | 0.05228 | 0.05232 | 0.05236 | 0.0524 | 0.05244 | 0.05248 | 0.05252 | 0.05256 | 0.0526 | 0.05264 | 0.05268 | 0.05272 | 0.05276 | 0.0528 | 0.05284 | 0.05288 | 0.05292 | 0.05296 | 0.053
| 0.59 | 0.0241 | 0.0246 | 0.0251 | 0.0256 | 0.0261 | 0.0266 | 0.0271 | 0.0276 | 0.0281 | 0.0286 | 0.0291 | 0.0296 | 0.0301 | 0.0306 | 0.0311 | 0.0316 | 0.0321 | 0.0326 | 0.0331 | 0.0336 | 0.0341 | 0.03442 | 0.03474 | 0.03504 | 0.03532 | 0.0356 | 0.03588 | 0.03616 | 0.03644 | 0.03672 | 0.037 | 0.03728 | 0.03756 | 0.03784 | 0.03812 | 0.0384 | 0.03868 | 0.03896 | 0.03924 | 0.03952 | 0.0398 | 0.04008 | 0.04036 | 0.04064 | 0.04092 | 0.0412 | 0.0414 | 0.0416 | 0.0418 | 0.042 | 0.0422 | 0.0424 | 0.0426 | 0.0428 | 0.043 | 0.0432 | 0.0434 | 0.0436 | 0.0438 | 0.044 | 0.0442 | 0.0444 | 0.0446 | 0.0448 | 0.045 | 0.0452 | 0.0454 | 0.0456 | 0.04578 | 0.04594 | 0.0461 | 0.04622 | 0.04634 | 0.04646 | 0.04658 | 0.0467 | 0.04682 | 0.04694 | 0.04706 | 0.04718 | 0.0473 | 0.04742 | 0.04754 | 0.04766 | 0.04778 | 0.0479 | 0.04802 | 0.04814 | 0.04826 | 0.04838 | 0.0485 | 0.04862 | 0.04874 | 0.04886 | 0.04898 | 0.0491 | 0.04918 | 0.04926 | 0.04934 | 0.04942 | 0.0495 | 0.04958 | 0.04966 | 0.04974 | 0.04982 | 0.0499 | 0.04998 | 0.05006 | 0.05014 | 0.05022 | 0.0503 | 0.05038 | 0.05046 | 0.05054 | 0.05062 | 0.0507 | 0.05078 | 0.05086 | 0.05094 | 0.05102 | 0.0511 | 0.05114 | 0.05118 | 0.05122 | 0.05126 | 0.0513 | 0.05134 | 0.05138 | 0.05142 | 0.05146 | 0.0515 | 0.05154 | 0.05158 | 0.05162 | 0.05166 | 0.0517 | 0.05174 | 0.05178 | 0.05182 | 0.05186 | 0.0519 | 0.05194 | 0.05198 | 0.05202 | 0.05206 | 0.0521 | 0.05214 | 0.05218 | 0.05222 | 0.05226 | 0.0523 | 0.05234 | 0.05238 | 0.05242 | 0.05246 | 0.0525 | 0.05254 | 0.05258 | 0.05262 | 0.05266 | 0.0527 | 0.05274 | 0.05278 | 0.05282 | 0.05286 | 0.0529 | 0.05294 | 0.05298 | 0.05302 | 0.05306 | 0.0531
| 0.58 | 0.0242 | 0.0247 | 0.0252 | 0.0257 | 0.0262 | 0.0267 | 0.0272 | 0.0277 | 0.0282 | 0.0287 | 0.0292 | 0.0297 | 0.0302 | 0.0307 | 0.0312 | 0.0317 | 0.0322 | 0.0327 | 0.0332 | 0.0337 | 0.0342 | 0.03452 | 0.03484 | 0.03516 | 0.03548 | 0.0358 | 0.03608 | 0.03636 | 0.03664 | 0.03692 | 0.0372 | 0.03748 | 0.03776 | 0.03804 | 0.03832 | 0.0386 | 0.03888 | 0.03916 | 0.03944 | 0.03972 | 0.04 | 0.04028 | 0.04056 | 0.04084 | 0.04112 | 0.0414 | 0.0416 | 0.0418 | 0.042 | 0.0422 | 0.0424 | 0.0426 | 0.0428 | 0.043 | 0.0432 | 0.0434 | 0.0436 | 0.0438 | 0.044 | 0.0442 | 0.0444 | 0.0446 | 0.0448 | 0.045 | 0.0452 | 0.0454 | 0.04556 | 0.04572 | 0.04588 | 0.04604 | 0.0462 | 0.04632 | 0.04644 | 0.04656 | 0.04668 | 0.0468 | 0.04692 | 0.04704 | 0.04716 | 0.04728 | 0.0474 | 0.04752 | 0.04764 | 0.04776 | 0.04788 | 0.048 | 0.04812 | 0.04824 | 0.04836 | 0.04848 | 0.0486 | 0.04872 | 0.04884 | 0.04896 | 0.04908 | 0.0492 | 0.04928 | 0.04936 | 0.04944 | 0.04952 | 0.0496 | 0.04968 | 0.04976 | 0.04984 | 0.04992 | 0.05 | 0.05008 | 0.05016 | 0.05024 | 0.05032 | 0.0504 | 0.05048 | 0.05056 | 0.05064 | 0.05072 | 0.0508 | 0.05088 | 0.05096 | 0.05104 | 0.05112 | 0.0512 | 0.05124 | 0.05128 | 0.05132 | 0.05136 | 0.0514 | 0.05144 | 0.05148 | 0.05152 | 0.05156 | 0.0516 | 0.05164 | 0.05168 | 0.05172 | 0.05176 | 0.0518 | 0.05184 | 0.05188 | 0.05192 | 0.05196 | 0.052 | 0.05204 | 0.05208 | 0.05212 | 0.05216 | 0.0522 | 0.05224 | 0.05228 | 0.05232 | 0.05236 | 0.0524 | 0.05244 | 0.05248 | 0.05252 | 0.05256 | 0.0526 | 0.05264 | 0.05268 | 0.05272 | 0.05276 | 0.0528 | 0.05284 | 0.05288 | 0.05292 | 0.05296 | 0.053 | 0.05304 | 0.05308 | 0.05312 | 0.05316 | 0.0532
| 0.57 | 0.0243 | 0.0248 | 0.0253 | 0.0258 | 0.0263 | 0.0268 | 0.0273 | 0.0278 | 0.0283 | 0.0288 | 0.0293 | 0.0298 | 0.0303 | 0.0308 | 0.0313 | 0.0318 | 0.0323 | 0.0328 | 0.0333 | 0.0338 | 0.0343 | 0.03462 | 0.03494 | 0.03526 | 0.03558 | 0.0359 | 0.03622 | 0.03654 | 0.03684 | 0.03712 | 0.0374 | 0.03768 | 0.03796 | 0.03824 | 0.03852 | 0.0388 | 0.03908 | 0.03936 | 0.03964 | 0.03992 | 0.0402 | 0.04048 | 0.04076 | 0.04104 | 0.04132 | 0.0416 | 0.0418 | 0.042 | 0.0422 | 0.0424 | 0.0426 | 0.0428 | 0.043 | 0.0432 | 0.0434 | 0.0436 | 0.0438 | 0.044 | 0.0442 | 0.0444 | 0.0446 | 0.0448 | 0.045 | 0.04518 | 0.04534 | 0.0455 | 0.04566 | 0.04582 | 0.04598 | 0.04614 | 0.0463 | 0.04642 | 0.04654 | 0.04666 | 0.04678 | 0.0469 | 0.04702 | 0.04714 | 0.04726 | 0.04738 | 0.0475 | 0.04762 | 0.04774 | 0.04786 | 0.04798 | 0.0481 | 0.04822 | 0.04834 | 0.04846 | 0.04858 | 0.0487 | 0.04882 | 0.04894 | 0.04906 | 0.04918 | 0.0493 | 0.04938 | 0.04946 | 0.04954 | 0.04962 | 0.0497 | 0.04978 | 0.04986 | 0.04994 | 0.05002 | 0.0501 | 0.05018 | 0.05026 | 0.05034 | 0.05042 | 0.0505 | 0.05058 | 0.05066 | 0.05074 | 0.05082 | 0.0509 | 0.05098 | 0.05106 | 0.05114 | 0.05122 | 0.0513 | 0.05134 | 0.05138 | 0.05142 | 0.05146 | 0.0515 | 0.05154 | 0.05158 | 0.05162 | 0.05166 | 0.0517 | 0.05174 | 0.05178 | 0.05182 | 0.05186 | 0.0519 | 0.05194 | 0.05198 | 0.05202 | 0.05206 | 0.0521 | 0.05214 | 0.05218 | 0.05222 | 0.05226 | 0.0523 | 0.05234 | 0.05238 | 0.05242 | 0.05246 | 0.0525 | 0.05254 | 0.05258 | 0.05262 | 0.05266 | 0.0527 | 0.05274 | 0.05278 | 0.05282 | 0.05286 | 0.0529 | 0.05294 | 0.05298 | 0.05302 | 0.05306 | 0.0531 | 0.05314 | 0.05318 | 0.05322 | 0.05326 | 0.0533
| 0.56 | 0.0244 | 0.0249 | 0.0254 | 0.0259 | 0.0264 | 0.0269 | 0.0274 | 0.0279 | 0.0284 | 0.0289 | 0.0294 | 0.0299 | 0.0304 | 0.0309 | 0.0314 | 0.0319 | 0.0324 | 0.0329 | 0.0334 | 0.0339 | 0.0344 | 0.03472 | 0.03504 | 0.03536 | 0.03568 | 0.036 | 0.03632 | 0.03664 | 0.03696 | 0.03728 | 0.0376 | 0.03788 | 0.03816 | 0.03844 | 0.03872 | 0.039 | 0.03928 | 0.03956 | 0.03984 | 0.04012 | 0.0404 | 0.04068 | 0.04096 | 0.04124 | 0.04152 | 0.0418 | 0.042 | 0.0422 | 0.0424 | 0.0426 | 0.0428 | 0.043 | 0.0432 | 0.0434 | 0.0436 | 0.0438 | 0.044 | 0.0442 | 0.0444 | 0.0446 | 0.0448 | 0.04496 | 0.04512 | 0.04528 | 0.04544 | 0.0456 | 0.04576 | 0.04592 | 0.04608 | 0.04624 | 0.0464 | 0.04652 | 0.04664 | 0.04676 | 0.04688 | 0.047 | 0.04712 | 0.04724 | 0.04736 | 0.04748 | 0.0476 | 0.04772 | 0.04784 | 0.04796 | 0.04808 | 0.0482 | 0.04832 | 0.04844 | 0.04856 | 0.04868 | 0.0488 | 0.04892 | 0.04904 | 0.04916 | 0.04928 | 0.0494 | 0.04948 | 0.04956 | 0.04964 | 0.04972 | 0.0498 | 0.04988 | 0.04996 | 0.05004 | 0.05012 | 0.0502 | 0.05028 | 0.05036 | 0.05044 | 0.05052 | 0.0506 | 0.05068 | 0.05076 | 0.05084 | 0.05092 | 0.051 | 0.05108 | 0.05116 | 0.05124 | 0.05132 | 0.0514 | 0.05144 | 0.05148 | 0.05152 | 0.05156 | 0.0516 | 0.05164 | 0.05168 | 0.05172 | 0.05176 | 0.0518 | 0.05184 | 0.05188 | 0.05192 | 0.05196 | 0.052 | 0.05204 | 0.05208 | 0.05212 | 0.05216 | 0.0522 | 0.05224 | 0.05228 | 0.05232 | 0.05236 | 0.0524 | 0.05244 | 0.05248 | 0.05252 | 0.05256 | 0.0526 | 0.05264 | 0.05268 | 0.05272 | 0.05276 | 0.0528 | 0.05284 | 0.05288 | 0.05292 | 0.05296 | 0.053 | 0.05304 | 0.05308 | 0.05312 | 0.05316 | 0.0532 | 0.05324 | 0.05328 | 0.05332 | 0.05336 | 0.0534
| 0.55 | 0.0245 | 0.025 | 0.0255 | 0.026 | 0.0265 | 0.027 | 0.0275 | 0.028 | 0.0285 | 0.029 | 0.0295 | 0.03 | 0.0305 | 0.031 | 0.0315 | 0.032 | 0.0325 | 0.033 | 0.0335 | 0.034 | 0.0345 | 0.03482 | 0.03514 | 0.03546 | 0.03578 | 0.0361 | 0.03642 | 0.03674 | 0.03706 | 0.03738 | 0.0377 | 0.03802 | 0.03834 | 0.03864 | 0.03892 | 0.0392 | 0.03948 | 0.03976 | 0.04004 | 0.04032 | 0.0406 | 0.04088 | 0.04116 | 0.04144 | 0.04172 | 0.042 | 0.0422 | 0.0424 | 0.0426 | 0.0428 | 0.043 | 0.0432 | 0.0434 | 0.0436 | 0.0438 | 0.044 | 0.0442 | 0.0444 | 0.04458 | 0.04474 | 0.0449 | 0.04506 | 0.04522 | 0.04538 | 0.04554 | 0.0457 | 0.04586 | 0.04602 | 0.04618 | 0.04634 | 0.0465 | 0.04662 | 0.04674 | 0.04686 | 0.04698 | 0.0471 | 0.04722 | 0.04734 | 0.04746 | 0.04758 | 0.0477 | 0.04782 | 0.04794 | 0.04806 | 0.04818 | 0.0483 | 0.04842 | 0.04854 | 0.04866 | 0.04878 | 0.0489 | 0.04902 | 0.04914 | 0.04926 | 0.04938 | 0.0495 | 0.04958 | 0.04966 | 0.04974 | 0.04982 | 0.0499 | 0.04998 | 0.05006 | 0.05014 | 0.05022 | 0.0503 | 0.05038 | 0.05046 | 0.05054 | 0.05062 | 0.0507 | 0.05078 | 0.05086 | 0.05094 | 0.05102 | 0.0511 | 0.05118 | 0.05126 | 0.05134 | 0.05142 | 0.0515 | 0.05154 | 0.05158 | 0.05162 | 0.05166 | 0.0517 | 0.05174 | 0.05178 | 0.05182 | 0.05186 | 0.0519 | 0.05194 | 0.05198 | 0.05202 | 0.05206 | 0.0521 | 0.05214 | 0.05218 | 0.05222 | 0.05226 | 0.0523 | 0.05234 | 0.05238 | 0.05242 | 0.05246 | 0.0525 | 0.05254 | 0.05258 | 0.05262 | 0.05266 | 0.0527 | 0.05274 | 0.05278 | 0.05282 | 0.05286 | 0.0529 | 0.05294 | 0.05298 | 0.05302 | 0.05306 | 0.0531 | 0.05314 | 0.05318 | 0.05322 | 0.05326 | 0.0533 | 0.05334 | 0.05338 | 0.05342 | 0.05346 | 0.0535
| 0.54 | 0.0246 | 0.0251 | 0.0256 | 0.0261 | 0.0266 | 0.0271 | 0.0276 | 0.0281 | 0.0286 | 0.0291 | 0.0296 | 0.0301 | 0.0306 | 0.0311 | 0.0316 | 0.0321 | 0.0326 | 0.0331 | 0.0336 | 0.0341 | 0.0346 | 0.03492 | 0.03524 | 0.03556 | 0.03588 | 0.0362 | 0.03652 | 0.03684 | 0.03716 | 0.03748 | 0.0378 | 0.03812 | 0.03844 | 0.03876 | 0.03908 | 0.0394 | 0.03968 | 0.03996 | 0.04024 | 0.04052 | 0.0408 | 0.04108 | 0.04136 | 0.04164 | 0.04192 | 0.0422 | 0.0424 | 0.0426 | 0.0428 | 0.043 | 0.0432 | 0.0434 | 0.0436 | 0.0438 | 0.044 | 0.0442 | 0.04436 | 0.04452 | 0.04468 | 0.04484 | 0.045 | 0.04516 | 0.04532 | 0.04548 | 0.04564 | 0.0458 | 0.04596 | 0.04612 | 0.04628 | 0.04644 | 0.0466 | 0.04672 | 0.04684 | 0.04696 | 0.04708 | 0.0472 | 0.04732 | 0.04744 | 0.04756 | 0.04768 | 0.0478 | 0.04792 | 0.04804 | 0.04816 | 0.04828 | 0.0484 | 0.04852 | 0.04864 | 0.04876 | 0.04888 | 0.049 | 0.04912 | 0.04924 | 0.04936 | 0.04948 | 0.0496 | 0.04968 | 0.04976 | 0.04984 | 0.04992 | 0.05 | 0.05008 | 0.05016 | 0.05024 | 0.05032 | 0.0504 | 0.05048 | 0.05056 | 0.05064 | 0.05072 | 0.0508 | 0.05088 | 0.05096 | 0.05104 | 0.05112 | 0.0512 | 0.05128 | 0.05136 | 0.05144 | 0.05152 | 0.0516 | 0.05164 | 0.05168 | 0.05172 | 0.05176 | 0.0518 | 0.05184 | 0.05188 | 0.05192 | 0.05196 | 0.052 | 0.05204 | 0.05208 | 0.05212 | 0.05216 | 0.0522 | 0.05224 | 0.05228 | 0.05232 | 0.05236 | 0.0524 | 0.05244 | 0.05248 | 0.05252 | 0.05256 | 0.0526 | 0.05264 | 0.05268 | 0.05272 | 0.05276 | 0.0528 | 0.05284 | 0.05288 | 0.05292 | 0.05296 | 0.053 | 0.05304 | 0.05308 | 0.05312 | 0.05316 | 0.0532 | 0.05324 | 0.05328 | 0.05332 | 0.05336 | 0.0534 | 0.05344 | 0.05348 | 0.05352 | 0.05356 | 0.0536
| 0.53 | 0.0247 | 0.0252 | 0.0257 | 0.0262 | 0.0267 | 0.0272 | 0.0277 | 0.0282 | 0.0287 | 0.0292 | 0.0297 | 0.0302 | 0.0307 | 0.0312 | 0.0317 | 0.0322 | 0.0327 | 0.0332 | 0.0337 | 0.0342 | 0.0347 | 0.03502 | 0.03534 | 0.03566 | 0.03598 | 0.0363 | 0.03662 | 0.03694 | 0.03726 | 0.03758 | 0.0379 | 0.03822 | 0.03854 | 0.03886 | 0.03918 | 0.0395 | 0.03982 | 0.04014 | 0.04044 | 0.04072 | 0.041 | 0.04128 | 0.04156 | 0.04184 | 0.04212 | 0.0424 | 0.0426 | 0.0428 | 0.043 | 0.0432 | 0.0434 | 0.0436 | 0.0438 | 0.04398 | 0.04414 | 0.0443 | 0.04446 | 0.04462 | 0.04478 | 0.04494 | 0.0451 | 0.04526 | 0.04542 | 0.04558 | 0.04574 | 0.0459 | 0.04606 | 0.04622 | 0.04638 | 0.04654 | 0.0467 | 0.04682 | 0.04694 | 0.04706 | 0.04718 | 0.0473 | 0.04742 | 0.04754 | 0.04766 | 0.04778 | 0.0479 | 0.04802 | 0.04814 | 0.04826 | 0.04838 | 0.0485 | 0.04862 | 0.04874 | 0.04886 | 0.04898 | 0.0491 | 0.04922 | 0.04934 | 0.04946 | 0.04958 | 0.0497 | 0.04978 | 0.04986 | 0.04994 | 0.05002 | 0.0501 | 0.05018 | 0.05026 | 0.05034 | 0.05042 | 0.0505 | 0.05058 | 0.05066 | 0.05074 | 0.05082 | 0.0509 | 0.05098 | 0.05106 | 0.05114 | 0.05122 | 0.0513 | 0.05138 | 0.05146 | 0.05154 | 0.05162 | 0.0517 | 0.05174 | 0.05178 | 0.05182 | 0.05186 | 0.0519 | 0.05194 | 0.05198 | 0.05202 | 0.05206 | 0.0521 | 0.05214 | 0.05218 | 0.05222 | 0.05226 | 0.0523 | 0.05234 | 0.05238 | 0.05242 | 0.05246 | 0.0525 | 0.05254 | 0.05258 | 0.05262 | 0.05266 | 0.0527 | 0.05274 | 0.05278 | 0.05282 | 0.05286 | 0.0529 | 0.05294 | 0.05298 | 0.05302 | 0.05306 | 0.0531 | 0.05314 | 0.05318 | 0.05322 | 0.05326 | 0.0533 | 0.05334 | 0.05338 | 0.05342 | 0.05346 | 0.0535 | 0.05354 | 0.05358 | 0.05362 | 0.05366 | 0.0537
| 0.52 | 0.0248 | 0.0253 | 0.0258 | 0.0263 | 0.0268 | 0.0273 | 0.0278 | 0.0283 | 0.0288 | 0.0293 | 0.0298 | 0.0303 | 0.0308 | 0.0313 | 0.0318 | 0.0323 | 0.0328 | 0.0333 | 0.0338 | 0.0343 | 0.0348 | 0.03512 | 0.03544 | 0.03576 | 0.03608 | 0.0364 | 0.03672 | 0.03704 | 0.03736 | 0.03768 | 0.038 | 0.03832 | 0.03864 | 0.03896 | 0.03928 | 0.0396 | 0.03992 | 0.04024 | 0.04056 | 0.04088 | 0.0412 | 0.04148 | 0.04176 | 0.04204 | 0.04232 | 0.0426 | 0.0428 | 0.043 | 0.0432 | 0.0434 | 0.0436 | 0.04376 | 0.04392 | 0.04408 | 0.04424 | 0.0444 | 0.04456 | 0.04472 | 0.04488 | 0.04504 | 0.0452 | 0.04536 | 0.04552 | 0.04568 | 0.04584 | 0.046 | 0.04616 | 0.04632 | 0.04648 | 0.04664 | 0.0468 | 0.04692 | 0.04704 | 0.04716 | 0.04728 | 0.0474 | 0.04752 | 0.04764 | 0.04776 | 0.04788 | 0.048 | 0.04812 | 0.04824 | 0.04836 | 0.04848 | 0.0486 | 0.04872 | 0.04884 | 0.04896 | 0.04908 | 0.0492 | 0.04932 | 0.04944 | 0.04956 | 0.04968 | 0.0498 | 0.04988 | 0.04996 | 0.05004 | 0.05012 | 0.0502 | 0.05028 | 0.05036 | 0.05044 | 0.05052 | 0.0506 | 0.05068 | 0.05076 | 0.05084 | 0.05092 | 0.051 | 0.05108 | 0.05116 | 0.05124 | 0.05132 | 0.0514 | 0.05148 | 0.05156 | 0.05164 | 0.05172 | 0.0518 | 0.05184 | 0.05188 | 0.05192 | 0.05196 | 0.052 | 0.05204 | 0.05208 | 0.05212 | 0.05216 | 0.0522 | 0.05224 | 0.05228 | 0.05232 | 0.05236 | 0.0524 | 0.05244 | 0.05248 | 0.05252 | 0.05256 | 0.0526 | 0.05264 | 0.05268 | 0.05272 | 0.05276 | 0.0528 | 0.05284 | 0.05288 | 0.05292 | 0.05296 | 0.053 | 0.05304 | 0.05308 | 0.05312 | 0.05316 | 0.0532 | 0.05324 | 0.05328 | 0.05332 | 0.05336 | 0.0534 | 0.05344 | 0.05348 | 0.05352 | 0.05356 | 0.0536 | 0.05364 | 0.05368 | 0.05372 | 0.05376 | 0.0538
| 0.51 | 0.0249 | 0.0254 | 0.0259 | 0.0264 | 0.0269 | 0.0274 | 0.0279 | 0.0284 | 0.0289 | 0.0294 | 0.0299 | 0.0304 | 0.0309 | 0.0314 | 0.0319 | 0.0324 | 0.0329 | 0.0334 | 0.0339 | 0.0344 | 0.0349 | 0.03522 | 0.03554 | 0.03586 | 0.03618 | 0.0365 | 0.03682 | 0.03714 | 0.03746 | 0.03778 | 0.0381 | 0.03842 | 0.03874 | 0.03906 | 0.03938 | 0.0397 | 0.04002 | 0.04034 | 0.04066 | 0.04098 | 0.0413 | 0.04162 | 0.04194 | 0.04224 | 0.04252 | 0.0428 | 0.043 | 0.0432 | 0.04338 | 0.04354 | 0.0437 | 0.04386 | 0.04402 | 0.04418 | 0.04434 | 0.0445 | 0.04466 | 0.04482 | 0.04498 | 0.04514 | 0.0453 | 0.04546 | 0.04562 | 0.04578 | 0.04594 | 0.0461 | 0.04626 | 0.04642 | 0.04658 | 0.04674 | 0.0469 | 0.04702 | 0.04714 | 0.04726 | 0.04738 | 0.0475 | 0.04762 | 0.04774 | 0.04786 | 0.04798 | 0.0481 | 0.04822 | 0.04834 | 0.04846 | 0.04858 | 0.0487 | 0.04882 | 0.04894 | 0.04906 | 0.04918 | 0.0493 | 0.04942 | 0.04954 | 0.04966 | 0.04978 | 0.0499 | 0.04998 | 0.05006 | 0.05014 | 0.05022 | 0.0503 | 0.05038 | 0.05046 | 0.05054 | 0.05062 | 0.0507 | 0.05078 | 0.05086 | 0.05094 | 0.05102 | 0.0511 | 0.05118 | 0.05126 | 0.05134 | 0.05142 | 0.0515 | 0.05158 | 0.05166 | 0.05174 | 0.05182 | 0.0519 | 0.05194 | 0.05198 | 0.05202 | 0.05206 | 0.0521 | 0.05214 | 0.05218 | 0.05222 | 0.05226 | 0.0523 | 0.05234 | 0.05238 | 0.05242 | 0.05246 | 0.0525 | 0.05254 | 0.05258 | 0.05262 | 0.05266 | 0.0527 | 0.05274 | 0.05278 | 0.05282 | 0.05286 | 0.0529 | 0.05294 | 0.05298 | 0.05302 | 0.05306 | 0.0531 | 0.05314 | 0.05318 | 0.05322 | 0.05326 | 0.0533 | 0.05334 | 0.05338 | 0.05342 | 0.05346 | 0.0535 | 0.05354 | 0.05358 | 0.05362 | 0.05366 | 0.0537 | 0.05374 | 0.05378 | 0.05382 | 0.05386 | 0.0539
| 0.5 | 0.025 | 0.0255 | 0.026 | 0.0265 | 0.027 | 0.0275 | 0.028 | 0.0285 | 0.029 | 0.0295 | 0.03 | 0.0305 | 0.031 | 0.0315 | 0.032 | 0.0325 | 0.033 | 0.0335 | 0.034 | 0.0345 | 0.035 | 0.03532 | 0.03564 | 0.03596 | 0.03628 | 0.0366 | 0.03692 | 0.03724 | 0.03756 | 0.03788 | 0.0382 | 0.03852 | 0.03884 | 0.03916 | 0.03948 | 0.0398 | 0.04012 | 0.04044 | 0.04076 | 0.04108 | 0.0414 | 0.04172 | 0.04204 | 0.04236 | 0.04268 | 0.043 | 0.04316 | 0.04332 | 0.04348 | 0.04364 | 0.0438 | 0.04396 | 0.04412 | 0.04428 | 0.04444 | 0.0446 | 0.04476 | 0.04492 | 0.04508 | 0.04524 | 0.0454 | 0.04556 | 0.04572 | 0.04588 | 0.04604 | 0.0462 | 0.04636 | 0.04652 | 0.04668 | 0.04684 | 0.047 | 0.04712 | 0.04724 | 0.04736 | 0.04748 | 0.0476 | 0.04772 | 0.04784 | 0.04796 | 0.04808 | 0.0482 | 0.04832 | 0.04844 | 0.04856 | 0.04868 | 0.0488 | 0.04892 | 0.04904 | 0.04916 | 0.04928 | 0.0494 | 0.04952 | 0.04964 | 0.04976 | 0.04988 | 0.05 | 0.05008 | 0.05016 | 0.05024 | 0.05032 | 0.0504 | 0.05048 | 0.05056 | 0.05064 | 0.05072 | 0.0508 | 0.05088 | 0.05096 | 0.05104 | 0.05112 | 0.0512 | 0.05128 | 0.05136 | 0.05144 | 0.05152 | 0.0516 | 0.05168 | 0.05176 | 0.05184 | 0.05192 | 0.052 | 0.05204 | 0.05208 | 0.05212 | 0.05216 | 0.0522 | 0.05224 | 0.05228 | 0.05232 | 0.05236 | 0.0524 | 0.05244 | 0.05248 | 0.05252 | 0.05256 | 0.0526 | 0.05264 | 0.05268 | 0.05272 | 0.05276 | 0.0528 | 0.05284 | 0.05288 | 0.05292 | 0.05296 | 0.053 | 0.05304 | 0.05308 | 0.05312 | 0.05316 | 0.0532 | 0.05324 | 0.05328 | 0.05332 | 0.05336 | 0.0534 | 0.05344 | 0.05348 | 0.05352 | 0.05356 | 0.0536 | 0.05364 | 0.05368 | 0.05372 | 0.05376 | 0.0538 | 0.05384 | 0.05388 | 0.05392 | 0.05396 | 0.054
| 0.49 | 0.0252 | 0.0257 | 0.0262 | 0.0267 | 0.0272 | 0.0277 | 0.0282 | 0.0287 | 0.0292 | 0.0297 | 0.0302 | 0.0307 | 0.0312 | 0.0317 | 0.0322 | 0.0327 | 0.0332 | 0.0337 | 0.0342 | 0.03475 | 0.0353 | 0.03562 | 0.03594 | 0.03626 | 0.03658 | 0.0369 | 0.03722 | 0.03754 | 0.03786 | 0.03818 | 0.0385 | 0.03882 | 0.03914 | 0.03946 | 0.03978 | 0.0401 | 0.04042 | 0.04074 | 0.04106 | 0.04138 | 0.0417 | 0.04202 | 0.04234 | 0.04262 | 0.04286 | 0.0431 | 0.04326 | 0.04342 | 0.04358 | 0.04374 | 0.0439 | 0.04406 | 0.04422 | 0.04438 | 0.04454 | 0.0447 | 0.04486 | 0.04502 | 0.04518 | 0.04534 | 0.0455 | 0.04566 | 0.04582 | 0.04598 | 0.04614 | 0.0463 | 0.04646 | 0.04662 | 0.04678 | 0.04694 | 0.0471 | 0.04722 | 0.04734 | 0.04746 | 0.04758 | 0.0477 | 0.04782 | 0.04794 | 0.04806 | 0.04818 | 0.0483 | 0.04842 | 0.04854 | 0.04866 | 0.04878 | 0.0489 | 0.04902 | 0.04914 | 0.04926 | 0.04938 | 0.0495 | 0.04962 | 0.04974 | 0.04986 | 0.04998 | 0.0501 | 0.05018 | 0.05026 | 0.05034 | 0.05042 | 0.0505 | 0.05058 | 0.05066 | 0.05074 | 0.05082 | 0.0509 | 0.05098 | 0.05106 | 0.05114 | 0.05122 | 0.0513 | 0.05138 | 0.05146 | 0.05154 | 0.05162 | 0.0517 | 0.05178 | 0.05186 | 0.05194 | 0.05202 | 0.0521 | 0.05214 | 0.05218 | 0.05222 | 0.05226 | 0.0523 | 0.05234 | 0.05238 | 0.05242 | 0.05246 | 0.0525 | 0.05254 | 0.05258 | 0.05262 | 0.05266 | 0.0527 | 0.05274 | 0.05278 | 0.05282 | 0.05286 | 0.0529 | 0.05294 | 0.05298 | 0.05302 | 0.05306 | 0.0531 | 0.05314 | 0.05318 | 0.05322 | 0.05326 | 0.0533 | 0.05334 | 0.05338 | 0.05342 | 0.05346 | 0.0535 | 0.05354 | 0.05358 | 0.05362 | 0.05366 | 0.0537 | 0.05374 | 0.05378 | 0.05382 | 0.05386 | 0.0539 | 0.05394 | 0.05398 | 0.05402 | 0.05406 | 0.0541
| 0.48 | 0.0254 | 0.0259 | 0.0264 | 0.0269 | 0.0274 | 0.0279 | 0.0284 | 0.0289 | 0.0294 | 0.0299 | 0.0304 | 0.0309 | 0.0314 | 0.0319 | 0.0324 | 0.0329 | 0.0334 | 0.03395 | 0.0345 | 0.03505 | 0.0356 | 0.03592 | 0.03624 | 0.03656 | 0.03688 | 0.0372 | 0.03752 | 0.03784 | 0.03816 | 0.03848 | 0.0388 | 0.03912 | 0.03944 | 0.03976 | 0.04008 | 0.0404 | 0.04072 | 0.04104 | 0.04136 | 0.04168 | 0.042 | 0.04224 | 0.04248 | 0.04272 | 0.04296 | 0.0432 | 0.04336 | 0.04352 | 0.04368 | 0.04384 | 0.044 | 0.04416 | 0.04432 | 0.04448 | 0.04464 | 0.0448 | 0.04496 | 0.04512 | 0.04528 | 0.04544 | 0.0456 | 0.04576 | 0.04592 | 0.04608 | 0.04624 | 0.0464 | 0.04656 | 0.04672 | 0.04688 | 0.04704 | 0.0472 | 0.04732 | 0.04744 | 0.04756 | 0.04768 | 0.0478 | 0.04792 | 0.04804 | 0.04816 | 0.04828 | 0.0484 | 0.04852 | 0.04864 | 0.04876 | 0.04888 | 0.049 | 0.04912 | 0.04924 | 0.04936 | 0.04948 | 0.0496 | 0.04972 | 0.04984 | 0.04996 | 0.05008 | 0.0502 | 0.05028 | 0.05036 | 0.05044 | 0.05052 | 0.0506 | 0.05068 | 0.05076 | 0.05084 | 0.05092 | 0.051 | 0.05108 | 0.05116 | 0.05124 | 0.05132 | 0.0514 | 0.05148 | 0.05156 | 0.05164 | 0.05172 | 0.0518 | 0.05188 | 0.05196 | 0.05204 | 0.05212 | 0.0522 | 0.05224 | 0.05228 | 0.05232 | 0.05236 | 0.0524 | 0.05244 | 0.05248 | 0.05252 | 0.05256 | 0.0526 | 0.05264 | 0.05268 | 0.05272 | 0.05276 | 0.0528 | 0.05284 | 0.05288 | 0.05292 | 0.05296 | 0.053 | 0.05304 | 0.05308 | 0.05312 | 0.05316 | 0.0532 | 0.05324 | 0.05328 | 0.05332 | 0.05336 | 0.0534 | 0.05344 | 0.05348 | 0.05352 | 0.05356 | 0.0536 | 0.05364 | 0.05368 | 0.05372 | 0.05376 | 0.0538 | 0.05384 | 0.05388 | 0.05392 | 0.05396 | 0.054 | 0.05404 | 0.05408 | 0.05412 | 0.05416 | 0.0542
| 0.47 | 0.0256 | 0.0261 | 0.0266 | 0.0271 | 0.0276 | 0.0281 | 0.0286 | 0.0291 | 0.0296 | 0.0301 | 0.0306 | 0.0311 | 0.0316 | 0.0321 | 0.0326 | 0.03315 | 0.0337 | 0.03425 | 0.0348 | 0.03535 | 0.0359 | 0.03622 | 0.03654 | 0.03686 | 0.03718 | 0.0375 | 0.03782 | 0.03814 | 0.03846 | 0.03878 | 0.0391 | 0.03942 | 0.03974 | 0.04006 | 0.04038 | 0.0407 | 0.04102 | 0.04134 | 0.04162 | 0.04186 | 0.0421 | 0.04234 | 0.04258 | 0.04282 | 0.04306 | 0.0433 | 0.04346 | 0.04362 | 0.04378 | 0.04394 | 0.0441 | 0.04426 | 0.04442 | 0.04458 | 0.04474 | 0.0449 | 0.04506 | 0.04522 | 0.04538 | 0.04554 | 0.0457 | 0.04586 | 0.04602 | 0.04618 | 0.04634 | 0.0465 | 0.04666 | 0.04682 | 0.04698 | 0.04714 | 0.0473 | 0.04742 | 0.04754 | 0.04766 | 0.04778 | 0.0479 | 0.04802 | 0.04814 | 0.04826 | 0.04838 | 0.0485 | 0.04862 | 0.04874 | 0.04886 | 0.04898 | 0.0491 | 0.04922 | 0.04934 | 0.04946 | 0.04958 | 0.0497 | 0.04982 | 0.04994 | 0.05006 | 0.05018 | 0.0503 | 0.05038 | 0.05046 | 0.05054 | 0.05062 | 0.0507 | 0.05078 | 0.05086 | 0.05094 | 0.05102 | 0.0511 | 0.05118 | 0.05126 | 0.05134 | 0.05142 | 0.0515 | 0.05158 | 0.05166 | 0.05174 | 0.05182 | 0.0519 | 0.05198 | 0.05206 | 0.05214 | 0.05222 | 0.0523 | 0.05234 | 0.05238 | 0.05242 | 0.05246 | 0.0525 | 0.05254 | 0.05258 | 0.05262 | 0.05266 | 0.0527 | 0.05274 | 0.05278 | 0.05282 | 0.05286 | 0.0529 | 0.05294 | 0.05298 | 0.05302 | 0.05306 | 0.0531 | 0.05314 | 0.05318 | 0.05322 | 0.05326 | 0.0533 | 0.05334 | 0.05338 | 0.05342 | 0.05346 | 0.0535 | 0.05354 | 0.05358 | 0.05362 | 0.05366 | 0.0537 | 0.05374 | 0.05378 | 0.05382 | 0.05386 | 0.0539 | 0.05394 | 0.05398 | 0.05402 | 0.05406 | 0.0541 | 0.05414 | 0.05418 | 0.05422 | 0.05426 | 0.0543
| 0.46 | 0.0258 | 0.0263 | 0.0268 | 0.0273 | 0.0278 | 0.0283 | 0.0288 | 0.0293 | 0.0298 | 0.0303 | 0.0308 | 0.0313 | 0.0318 | 0.03235 | 0.0329 | 0.03345 | 0.034 | 0.03455 | 0.0351 | 0.03565 | 0.0362 | 0.03652 | 0.03684 | 0.03716 | 0.03748 | 0.0378 | 0.03812 | 0.03844 | 0.03876 | 0.03908 | 0.0394 | 0.03972 | 0.04004 | 0.04036 | 0.04068 | 0.041 | 0.04124 | 0.04148 | 0.04172 | 0.04196 | 0.0422 | 0.04244 | 0.04268 | 0.04292 | 0.04316 | 0.0434 | 0.04356 | 0.04372 | 0.04388 | 0.04404 | 0.0442 | 0.04436 | 0.04452 | 0.04468 | 0.04484 | 0.045 | 0.04516 | 0.04532 | 0.04548 | 0.04564 | 0.0458 | 0.04596 | 0.04612 | 0.04628 | 0.04644 | 0.0466 | 0.04676 | 0.04692 | 0.04708 | 0.04724 | 0.0474 | 0.04752 | 0.04764 | 0.04776 | 0.04788 | 0.048 | 0.04812 | 0.04824 | 0.04836 | 0.04848 | 0.0486 | 0.04872 | 0.04884 | 0.04896 | 0.04908 | 0.0492 | 0.04932 | 0.04944 | 0.04956 | 0.04968 | 0.0498 | 0.04992 | 0.05004 | 0.05016 | 0.05028 | 0.0504 | 0.05048 | 0.05056 | 0.05064 | 0.05072 | 0.0508 | 0.05088 | 0.05096 | 0.05104 | 0.05112 | 0.0512 | 0.05128 | 0.05136 | 0.05144 | 0.05152 | 0.0516 | 0.05168 | 0.05176 | 0.05184 | 0.05192 | 0.052 | 0.05208 | 0.05216 | 0.05224 | 0.05232 | 0.0524 | 0.05244 | 0.05248 | 0.05252 | 0.05256 | 0.0526 | 0.05264 | 0.05268 | 0.05272 | 0.05276 | 0.0528 | 0.05284 | 0.05288 | 0.05292 | 0.05296 | 0.053 | 0.05304 | 0.05308 | 0.05312 | 0.05316 | 0.0532 | 0.05324 | 0.05328 | 0.05332 | 0.05336 | 0.0534 | 0.05344 | 0.05348 | 0.05352 | 0.05356 | 0.0536 | 0.05364 | 0.05368 | 0.05372 | 0.05376 | 0.0538 | 0.05384 | 0.05388 | 0.05392 | 0.05396 | 0.054 | 0.05404 | 0.05408 | 0.05412 | 0.05416 | 0.0542 | 0.05424 | 0.05428 | 0.05432 | 0.05436 | 0.0544
| 0.45 | 0.026 | 0.0265 | 0.027 | 0.0275 | 0.028 | 0.0285 | 0.029 | 0.0295 | 0.03 | 0.0305 | 0.031 | 0.03155 | 0.0321 | 0.03265 | 0.0332 | 0.03375 | 0.0343 | 0.03485 | 0.0354 | 0.03595 | 0.0365 | 0.03682 | 0.03714 | 0.03746 | 0.03778 | 0.0381 | 0.03842 | 0.03874 | 0.03906 | 0.03938 | 0.0397 | 0.04002 | 0.04034 | 0.04062 | 0.04086 | 0.0411 | 0.04134 | 0.04158 | 0.04182 | 0.04206 | 0.0423 | 0.04254 | 0.04278 | 0.04302 | 0.04326 | 0.0435 | 0.04366 | 0.04382 | 0.04398 | 0.04414 | 0.0443 | 0.04446 | 0.04462 | 0.04478 | 0.04494 | 0.0451 | 0.04526 | 0.04542 | 0.04558 | 0.04574 | 0.0459 | 0.04606 | 0.04622 | 0.04638 | 0.04654 | 0.0467 | 0.04686 | 0.04702 | 0.04718 | 0.04734 | 0.0475 | 0.04762 | 0.04774 | 0.04786 | 0.04798 | 0.0481 | 0.04822 | 0.04834 | 0.04846 | 0.04858 | 0.0487 | 0.04882 | 0.04894 | 0.04906 | 0.04918 | 0.0493 | 0.04942 | 0.04954 | 0.04966 | 0.04978 | 0.0499 | 0.05002 | 0.05014 | 0.05026 | 0.05038 | 0.0505 | 0.05058 | 0.05066 | 0.05074 | 0.05082 | 0.0509 | 0.05098 | 0.05106 | 0.05114 | 0.05122 | 0.0513 | 0.05138 | 0.05146 | 0.05154 | 0.05162 | 0.0517 | 0.05178 | 0.05186 | 0.05194 | 0.05202 | 0.0521 | 0.05218 | 0.05226 | 0.05234 | 0.05242 | 0.0525 | 0.05254 | 0.05258 | 0.05262 | 0.05266 | 0.0527 | 0.05274 | 0.05278 | 0.05282 | 0.05286 | 0.0529 | 0.05294 | 0.05298 | 0.05302 | 0.05306 | 0.0531 | 0.05314 | 0.05318 | 0.05322 | 0.05326 | 0.0533 | 0.05334 | 0.05338 | 0.05342 | 0.05346 | 0.0535 | 0.05354 | 0.05358 | 0.05362 | 0.05366 | 0.0537 | 0.05374 | 0.05378 | 0.05382 | 0.05386 | 0.0539 | 0.05394 | 0.05398 | 0.05402 | 0.05406 | 0.0541 | 0.05414 | 0.05418 | 0.05422 | 0.05426 | 0.0543 | 0.05434 | 0.05438 | 0.05442 | 0.05446 | 0.0545
| 0.44 | 0.0262 | 0.0267 | 0.0272 | 0.0277 | 0.0282 | 0.0287 | 0.0292 | 0.0297 | 0.0302 | 0.03075 | 0.0313 | 0.03185 | 0.0324 | 0.03295 | 0.0335 | 0.03405 | 0.0346 | 0.03515 | 0.0357 | 0.03625 | 0.0368 | 0.03712 | 0.03744 | 0.03776 | 0.03808 | 0.0384 | 0.03872 | 0.03904 | 0.03936 | 0.03968 | 0.04 | 0.04024 | 0.04048 | 0.04072 | 0.04096 | 0.0412 | 0.04144 | 0.04168 | 0.04192 | 0.04216 | 0.0424 | 0.04264 | 0.04288 | 0.04312 | 0.04336 | 0.0436 | 0.04376 | 0.04392 | 0.04408 | 0.04424 | 0.0444 | 0.04456 | 0.04472 | 0.04488 | 0.04504 | 0.0452 | 0.04536 | 0.04552 | 0.04568 | 0.04584 | 0.046 | 0.04616 | 0.04632 | 0.04648 | 0.04664 | 0.0468 | 0.04696 | 0.04712 | 0.04728 | 0.04744 | 0.0476 | 0.04772 | 0.04784 | 0.04796 | 0.04808 | 0.0482 | 0.04832 | 0.04844 | 0.04856 | 0.04868 | 0.0488 | 0.04892 | 0.04904 | 0.04916 | 0.04928 | 0.0494 | 0.04952 | 0.04964 | 0.04976 | 0.04988 | 0.05 | 0.05012 | 0.05024 | 0.05036 | 0.05048 | 0.0506 | 0.05068 | 0.05076 | 0.05084 | 0.05092 | 0.051 | 0.05108 | 0.05116 | 0.05124 | 0.05132 | 0.0514 | 0.05148 | 0.05156 | 0.05164 | 0.05172 | 0.0518 | 0.05188 | 0.05196 | 0.05204 | 0.05212 | 0.0522 | 0.05228 | 0.05236 | 0.05244 | 0.05252 | 0.0526 | 0.05264 | 0.05268 | 0.05272 | 0.05276 | 0.0528 | 0.05284 | 0.05288 | 0.05292 | 0.05296 | 0.053 | 0.05304 | 0.05308 | 0.05312 | 0.05316 | 0.0532 | 0.05324 | 0.05328 | 0.05332 | 0.05336 | 0.0534 | 0.05344 | 0.05348 | 0.05352 | 0.05356 | 0.0536 | 0.05364 | 0.05368 | 0.05372 | 0.05376 | 0.0538 | 0.05384 | 0.05388 | 0.05392 | 0.05396 | 0.054 | 0.05404 | 0.05408 | 0.05412 | 0.05416 | 0.0542 | 0.05424 | 0.05428 | 0.05432 | 0.05436 | 0.0544 | 0.05444 | 0.05448 | 0.05452 | 0.05456 | 0.0546
| 0.43 | 0.0264 | 0.0269 | 0.0274 | 0.0279 | 0.0284 | 0.0289 | 0.0294 | 0.02995 | 0.0305 | 0.03105 | 0.0316 | 0.03215 | 0.0327 | 0.03325 | 0.0338 | 0.03435 | 0.0349 | 0.03545 | 0.036 | 0.03655 | 0.0371 | 0.03742 | 0.03774 | 0.03806 | 0.03838 | 0.0387 | 0.03902 | 0.03934 | 0.03962 | 0.03986 | 0.0401 | 0.04034 | 0.04058 | 0.04082 | 0.04106 | 0.0413 | 0.04154 | 0.04178 | 0.04202 | 0.04226 | 0.0425 | 0.04274 | 0.04298 | 0.04322 | 0.04346 | 0.0437 | 0.04386 | 0.04402 | 0.04418 | 0.04434 | 0.0445 | 0.04466 | 0.04482 | 0.04498 | 0.04514 | 0.0453 | 0.04546 | 0.04562 | 0.04578 | 0.04594 | 0.0461 | 0.04626 | 0.04642 | 0.04658 | 0.04674 | 0.0469 | 0.04706 | 0.04722 | 0.04738 | 0.04754 | 0.0477 | 0.04782 | 0.04794 | 0.04806 | 0.04818 | 0.0483 | 0.04842 | 0.04854 | 0.04866 | 0.04878 | 0.0489 | 0.04902 | 0.04914 | 0.04926 | 0.04938 | 0.0495 | 0.04962 | 0.04974 | 0.04986 | 0.04998 | 0.0501 | 0.05022 | 0.05034 | 0.05046 | 0.05058 | 0.0507 | 0.05078 | 0.05086 | 0.05094 | 0.05102 | 0.0511 | 0.05118 | 0.05126 | 0.05134 | 0.05142 | 0.0515 | 0.05158 | 0.05166 | 0.05174 | 0.05182 | 0.0519 | 0.05198 | 0.05206 | 0.05214 | 0.05222 | 0.0523 | 0.05238 | 0.05246 | 0.05254 | 0.05262 | 0.0527 | 0.05274 | 0.05278 | 0.05282 | 0.05286 | 0.0529 | 0.05294 | 0.05298 | 0.05302 | 0.05306 | 0.0531 | 0.05314 | 0.05318 | 0.05322 | 0.05326 | 0.0533 | 0.05334 | 0.05338 | 0.05342 | 0.05346 | 0.0535 | 0.05354 | 0.05358 | 0.05362 | 0.05366 | 0.0537 | 0.05374 | 0.05378 | 0.05382 | 0.05386 | 0.0539 | 0.05394 | 0.05398 | 0.05402 | 0.05406 | 0.0541 | 0.05414 | 0.05418 | 0.05422 | 0.05426 | 0.0543 | 0.05434 | 0.05438 | 0.05442 | 0.05446 | 0.0545 | 0.05454 | 0.05458 | 0.05462 | 0.05466 | 0.0547
| 0.42 | 0.0266 | 0.0271 | 0.0276 | 0.0281 | 0.0286 | 0.02915 | 0.0297 | 0.03025 | 0.0308 | 0.03135 | 0.0319 | 0.03245 | 0.033 | 0.03355 | 0.0341 | 0.03465 | 0.0352 | 0.03575 | 0.0363 | 0.03685 | 0.0374 | 0.03772 | 0.03804 | 0.03836 | 0.03868 | 0.039 | 0.03924 | 0.03948 | 0.03972 | 0.03996 | 0.0402 | 0.04044 | 0.04068 | 0.04092 | 0.04116 | 0.0414 | 0.04164 | 0.04188 | 0.04212 | 0.04236 | 0.0426 | 0.04284 | 0.04308 | 0.04332 | 0.04356 | 0.0438 | 0.04396 | 0.04412 | 0.04428 | 0.04444 | 0.0446 | 0.04476 | 0.04492 | 0.04508 | 0.04524 | 0.0454 | 0.04556 | 0.04572 | 0.04588 | 0.04604 | 0.0462 | 0.04636 | 0.04652 | 0.04668 | 0.04684 | 0.047 | 0.04716 | 0.04732 | 0.04748 | 0.04764 | 0.0478 | 0.04792 | 0.04804 | 0.04816 | 0.04828 | 0.0484 | 0.04852 | 0.04864 | 0.04876 | 0.04888 | 0.049 | 0.04912 | 0.04924 | 0.04936 | 0.04948 | 0.0496 | 0.04972 | 0.04984 | 0.04996 | 0.05008 | 0.0502 | 0.05032 | 0.05044 | 0.05056 | 0.05068 | 0.0508 | 0.05088 | 0.05096 | 0.05104 | 0.05112 | 0.0512 | 0.05128 | 0.05136 | 0.05144 | 0.05152 | 0.0516 | 0.05168 | 0.05176 | 0.05184 | 0.05192 | 0.052 | 0.05208 | 0.05216 | 0.05224 | 0.05232 | 0.0524 | 0.05248 | 0.05256 | 0.05264 | 0.05272 | 0.0528 | 0.05284 | 0.05288 | 0.05292 | 0.05296 | 0.053 | 0.05304 | 0.05308 | 0.05312 | 0.05316 | 0.0532 | 0.05324 | 0.05328 | 0.05332 | 0.05336 | 0.0534 | 0.05344 | 0.05348 | 0.05352 | 0.05356 | 0.0536 | 0.05364 | 0.05368 | 0.05372 | 0.05376 | 0.0538 | 0.05384 | 0.05388 | 0.05392 | 0.05396 | 0.054 | 0.05404 | 0.05408 | 0.05412 | 0.05416 | 0.0542 | 0.05424 | 0.05428 | 0.05432 | 0.05436 | 0.0544 | 0.05444 | 0.05448 | 0.05452 | 0.05456 | 0.0546 | 0.05464 | 0.05468 | 0.05472 | 0.05476 | 0.0548
| 0.41 | 0.0268 | 0.0273 | 0.0278 | 0.02835 | 0.0289 | 0.02945 | 0.03 | 0.03055 | 0.0311 | 0.03165 | 0.0322 | 0.03275 | 0.0333 | 0.03385 | 0.0344 | 0.03495 | 0.0355 | 0.03605 | 0.0366 | 0.03715 | 0.0377 | 0.03802 | 0.03834 | 0.03862 | 0.03886 | 0.0391 | 0.03934 | 0.03958 | 0.03982 | 0.04006 | 0.0403 | 0.04054 | 0.04078 | 0.04102 | 0.04126 | 0.0415 | 0.04174 | 0.04198 | 0.04222 | 0.04246 | 0.0427 | 0.04294 | 0.04318 | 0.04342 | 0.04366 | 0.0439 | 0.04406 | 0.04422 | 0.04438 | 0.04454 | 0.0447 | 0.04486 | 0.04502 | 0.04518 | 0.04534 | 0.0455 | 0.04566 | 0.04582 | 0.04598 | 0.04614 | 0.0463 | 0.04646 | 0.04662 | 0.04678 | 0.04694 | 0.0471 | 0.04726 | 0.04742 | 0.04758 | 0.04774 | 0.0479 | 0.04802 | 0.04814 | 0.04826 | 0.04838 | 0.0485 | 0.04862 | 0.04874 | 0.04886 | 0.04898 | 0.0491 | 0.04922 | 0.04934 | 0.04946 | 0.04958 | 0.0497 | 0.04982 | 0.04994 | 0.05006 | 0.05018 | 0.0503 | 0.05042 | 0.05054 | 0.05066 | 0.05078 | 0.0509 | 0.05098 | 0.05106 | 0.05114 | 0.05122 | 0.0513 | 0.05138 | 0.05146 | 0.05154 | 0.05162 | 0.0517 | 0.05178 | 0.05186 | 0.05194 | 0.05202 | 0.0521 | 0.05218 | 0.05226 | 0.05234 | 0.05242 | 0.0525 | 0.05258 | 0.05266 | 0.05274 | 0.05282 | 0.0529 | 0.05294 | 0.05298 | 0.05302 | 0.05306 | 0.0531 | 0.05314 | 0.05318 | 0.05322 | 0.05326 | 0.0533 | 0.05334 | 0.05338 | 0.05342 | 0.05346 | 0.0535 | 0.05354 | 0.05358 | 0.05362 | 0.05366 | 0.0537 | 0.05374 | 0.05378 | 0.05382 | 0.05386 | 0.0539 | 0.05394 | 0.05398 | 0.05402 | 0.05406 | 0.0541 | 0.05414 | 0.05418 | 0.05422 | 0.05426 | 0.0543 | 0.05434 | 0.05438 | 0.05442 | 0.05446 | 0.0545 | 0.05454 | 0.05458 | 0.05462 | 0.05466 | 0.0547 | 0.05474 | 0.05478 | 0.05482 | 0.05486 | 0.0549
| 0.4 | 0.027 | 0.02755 | 0.0281 | 0.02865 | 0.0292 | 0.02975 | 0.0303 | 0.03085 | 0.0314 | 0.03195 | 0.0325 | 0.03305 | 0.0336 | 0.03415 | 0.0347 | 0.03525 | 0.0358 | 0.03635 | 0.0369 | 0.03745 | 0.038 | 0.03824 | 0.03848 | 0.03872 | 0.03896 | 0.0392 | 0.03944 | 0.03968 | 0.03992 | 0.04016 | 0.0404 | 0.04064 | 0.04088 | 0.04112 | 0.04136 | 0.0416 | 0.04184 | 0.04208 | 0.04232 | 0.04256 | 0.0428 | 0.04304 | 0.04328 | 0.04352 | 0.04376 | 0.044 | 0.04416 | 0.04432 | 0.04448 | 0.04464 | 0.0448 | 0.04496 | 0.04512 | 0.04528 | 0.04544 | 0.0456 | 0.04576 | 0.04592 | 0.04608 | 0.04624 | 0.0464 | 0.04656 | 0.04672 | 0.04688 | 0.04704 | 0.0472 | 0.04736 | 0.04752 | 0.04768 | 0.04784 | 0.048 | 0.04812 | 0.04824 | 0.04836 | 0.04848 | 0.0486 | 0.04872 | 0.04884 | 0.04896 | 0.04908 | 0.0492 | 0.04932 | 0.04944 | 0.04956 | 0.04968 | 0.0498 | 0.04992 | 0.05004 | 0.05016 | 0.05028 | 0.0504 | 0.05052 | 0.05064 | 0.05076 | 0.05088 | 0.051 | 0.05108 | 0.05116 | 0.05124 | 0.05132 | 0.0514 | 0.05148 | 0.05156 | 0.05164 | 0.05172 | 0.0518 | 0.05188 | 0.05196 | 0.05204 | 0.05212 | 0.0522 | 0.05228 | 0.05236 | 0.05244 | 0.05252 | 0.0526 | 0.05268 | 0.05276 | 0.05284 | 0.05292 | 0.053 | 0.05304 | 0.05308 | 0.05312 | 0.05316 | 0.0532 | 0.05324 | 0.05328 | 0.05332 | 0.05336 | 0.0534 | 0.05344 | 0.05348 | 0.05352 | 0.05356 | 0.0536 | 0.05364 | 0.05368 | 0.05372 | 0.05376 | 0.0538 | 0.05384 | 0.05388 | 0.05392 | 0.05396 | 0.054 | 0.05404 | 0.05408 | 0.05412 | 0.05416 | 0.0542 | 0.05424 | 0.05428 | 0.05432 | 0.05436 | 0.0544 | 0.05444 | 0.05448 | 0.05452 | 0.05456 | 0.0546 | 0.05464 | 0.05468 | 0.05472 | 0.05476 | 0.0548 | 0.05484 | 0.05488 | 0.05492 | 0.05496 | 0.055
| 0.39 | 0.0274 | 0.0279 | 0.0284 | 0.0289 | 0.0294 | 0.02995 | 0.0305 | 0.03105 | 0.0316 | 0.03215 | 0.0327 | 0.03325 | 0.0338 | 0.03435 | 0.0349 | 0.03545 | 0.036 | 0.03655 | 0.0371 | 0.03765 | 0.0382 | 0.03844 | 0.03868 | 0.03892 | 0.03916 | 0.0394 | 0.03964 | 0.03988 | 0.04012 | 0.04036 | 0.0406 | 0.04084 | 0.04108 | 0.04132 | 0.04156 | 0.0418 | 0.04204 | 0.04228 | 0.04252 | 0.04276 | 0.043 | 0.04324 | 0.04348 | 0.04372 | 0.04396 | 0.0442 | 0.04436 | 0.04452 | 0.04468 | 0.04484 | 0.045 | 0.04516 | 0.04532 | 0.04548 | 0.04564 | 0.0458 | 0.04596 | 0.04612 | 0.04628 | 0.04644 | 0.0466 | 0.04676 | 0.04692 | 0.04708 | 0.04724 | 0.0474 | 0.04756 | 0.04772 | 0.04788 | 0.04804 | 0.0482 | 0.04832 | 0.04844 | 0.04856 | 0.04868 | 0.0488 | 0.04892 | 0.04904 | 0.04916 | 0.04928 | 0.0494 | 0.04952 | 0.04964 | 0.04976 | 0.04988 | 0.05 | 0.05012 | 0.05024 | 0.05036 | 0.05048 | 0.0506 | 0.05072 | 0.05084 | 0.05096 | 0.05108 | 0.0512 | 0.05124 | 0.05128 | 0.05132 | 0.05136 | 0.0514 | 0.05148 | 0.05156 | 0.05164 | 0.05172 | 0.0518 | 0.05188 | 0.05196 | 0.05204 | 0.05212 | 0.0522 | 0.05228 | 0.05236 | 0.05244 | 0.05252 | 0.0526 | 0.05268 | 0.05276 | 0.05284 | 0.05292 | 0.053 | 0.05304 | 0.05308 | 0.05312 | 0.05316 | 0.0532 | 0.05324 | 0.05328 | 0.05332 | 0.05336 | 0.0534 | 0.05344 | 0.05348 | 0.05352 | 0.05356 | 0.0536 | 0.05364 | 0.05368 | 0.05372 | 0.05376 | 0.0538 | 0.05384 | 0.05388 | 0.05392 | 0.05396 | 0.054 | 0.05404 | 0.05408 | 0.05412 | 0.05416 | 0.0542 | 0.05424 | 0.05428 | 0.05432 | 0.05436 | 0.0544 | 0.05444 | 0.05448 | 0.05452 | 0.05456 | 0.0546 | 0.05464 | 0.05468 | 0.05472 | 0.05476 | 0.0548 | 0.05484 | 0.05488 | 0.05492 | 0.05496 | 0.055
| 0.38 | 0.0278 | 0.0283 | 0.0288 | 0.0293 | 0.0298 | 0.0303 | 0.0308 | 0.0313 | 0.0318 | 0.03235 | 0.0329 | 0.03345 | 0.034 | 0.03455 | 0.0351 | 0.03565 | 0.0362 | 0.03675 | 0.0373 | 0.03785 | 0.0384 | 0.03864 | 0.03888 | 0.03912 | 0.03936 | 0.0396 | 0.03984 | 0.04008 | 0.04032 | 0.04056 | 0.0408 | 0.04104 | 0.04128 | 0.04152 | 0.04176 | 0.042 | 0.04224 | 0.04248 | 0.04272 | 0.04296 | 0.0432 | 0.04344 | 0.04368 | 0.04392 | 0.04416 | 0.0444 | 0.04456 | 0.04472 | 0.04488 | 0.04504 | 0.0452 | 0.04536 | 0.04552 | 0.04568 | 0.04584 | 0.046 | 0.04616 | 0.04632 | 0.04648 | 0.04664 | 0.0468 | 0.04696 | 0.04712 | 0.04728 | 0.04744 | 0.0476 | 0.04776 | 0.04792 | 0.04808 | 0.04824 | 0.0484 | 0.04852 | 0.04864 | 0.04876 | 0.04888 | 0.049 | 0.04912 | 0.04924 | 0.04936 | 0.04948 | 0.0496 | 0.04972 | 0.04984 | 0.04996 | 0.05008 | 0.0502 | 0.05032 | 0.05044 | 0.05056 | 0.05068 | 0.0508 | 0.05092 | 0.05104 | 0.05116 | 0.05128 | 0.0514 | 0.05144 | 0.05148 | 0.05152 | 0.05156 | 0.0516 | 0.05164 | 0.05168 | 0.05172 | 0.05176 | 0.0518 | 0.05188 | 0.05196 | 0.05204 | 0.05212 | 0.0522 | 0.05228 | 0.05236 | 0.05244 | 0.05252 | 0.0526 | 0.05268 | 0.05276 | 0.05284 | 0.05292 | 0.053 | 0.05304 | 0.05308 | 0.05312 | 0.05316 | 0.0532 | 0.05324 | 0.05328 | 0.05332 | 0.05336 | 0.0534 | 0.05344 | 0.05348 | 0.05352 | 0.05356 | 0.0536 | 0.05364 | 0.05368 | 0.05372 | 0.05376 | 0.0538 | 0.05384 | 0.05388 | 0.05392 | 0.05396 | 0.054 | 0.05404 | 0.05408 | 0.05412 | 0.05416 | 0.0542 | 0.05424 | 0.05428 | 0.05432 | 0.05436 | 0.0544 | 0.05444 | 0.05448 | 0.05452 | 0.05456 | 0.0546 | 0.05464 | 0.05468 | 0.05472 | 0.05476 | 0.0548 | 0.05484 | 0.05488 | 0.05492 | 0.05496 | 0.055
| 0.37 | 0.0282 | 0.0287 | 0.0292 | 0.0297 | 0.0302 | 0.0307 | 0.0312 | 0.0317 | 0.0322 | 0.0327 | 0.0332 | 0.0337 | 0.0342 | 0.03475 | 0.0353 | 0.03585 | 0.0364 | 0.03695 | 0.0375 | 0.03805 | 0.0386 | 0.03884 | 0.03908 | 0.03932 | 0.03956 | 0.0398 | 0.04004 | 0.04028 | 0.04052 | 0.04076 | 0.041 | 0.04124 | 0.04148 | 0.04172 | 0.04196 | 0.0422 | 0.04244 | 0.04268 | 0.04292 | 0.04316 | 0.0434 | 0.04364 | 0.04388 | 0.04412 | 0.04436 | 0.0446 | 0.04476 | 0.04492 | 0.04508 | 0.04524 | 0.0454 | 0.04556 | 0.04572 | 0.04588 | 0.04604 | 0.0462 | 0.04636 | 0.04652 | 0.04668 | 0.04684 | 0.047 | 0.04716 | 0.04732 | 0.04748 | 0.04764 | 0.0478 | 0.04796 | 0.04812 | 0.04828 | 0.04844 | 0.0486 | 0.04872 | 0.04884 | 0.04896 | 0.04908 | 0.0492 | 0.04932 | 0.04944 | 0.04956 | 0.04968 | 0.0498 | 0.04992 | 0.05004 | 0.05016 | 0.05028 | 0.0504 | 0.05052 | 0.05064 | 0.05076 | 0.05088 | 0.051 | 0.05112 | 0.05124 | 0.05136 | 0.05148 | 0.0516 | 0.05164 | 0.05168 | 0.05172 | 0.05176 | 0.0518 | 0.05184 | 0.05188 | 0.05192 | 0.05196 | 0.052 | 0.05204 | 0.05208 | 0.05212 | 0.05216 | 0.0522 | 0.05228 | 0.05236 | 0.05244 | 0.05252 | 0.0526 | 0.05268 | 0.05276 | 0.05284 | 0.05292 | 0.053 | 0.05304 | 0.05308 | 0.05312 | 0.05316 | 0.0532 | 0.05324 | 0.05328 | 0.05332 | 0.05336 | 0.0534 | 0.05344 | 0.05348 | 0.05352 | 0.05356 | 0.0536 | 0.05364 | 0.05368 | 0.05372 | 0.05376 | 0.0538 | 0.05384 | 0.05388 | 0.05392 | 0.05396 | 0.054 | 0.05404 | 0.05408 | 0.05412 | 0.05416 | 0.0542 | 0.05424 | 0.05428 | 0.05432 | 0.05436 | 0.0544 | 0.05444 | 0.05448 | 0.05452 | 0.05456 | 0.0546 | 0.05464 | 0.05468 | 0.05472 | 0.05476 | 0.0548 | 0.05484 | 0.05488 | 0.05492 | 0.05496 | 0.055
| 0.36 | 0.0286 | 0.0291 | 0.0296 | 0.0301 | 0.0306 | 0.0311 | 0.0316 | 0.0321 | 0.0326 | 0.0331 | 0.0336 | 0.0341 | 0.0346 | 0.0351 | 0.0356 | 0.0361 | 0.0366 | 0.03715 | 0.0377 | 0.03825 | 0.0388 | 0.03904 | 0.03928 | 0.03952 | 0.03976 | 0.04 | 0.04024 | 0.04048 | 0.04072 | 0.04096 | 0.0412 | 0.04144 | 0.04168 | 0.04192 | 0.04216 | 0.0424 | 0.04264 | 0.04288 | 0.04312 | 0.04336 | 0.0436 | 0.04384 | 0.04408 | 0.04432 | 0.04456 | 0.0448 | 0.04496 | 0.04512 | 0.04528 | 0.04544 | 0.0456 | 0.04576 | 0.04592 | 0.04608 | 0.04624 | 0.0464 | 0.04656 | 0.04672 | 0.04688 | 0.04704 | 0.0472 | 0.04736 | 0.04752 | 0.04768 | 0.04784 | 0.048 | 0.04816 | 0.04832 | 0.04848 | 0.04864 | 0.0488 | 0.04892 | 0.04904 | 0.04916 | 0.04928 | 0.0494 | 0.04952 | 0.04964 | 0.04976 | 0.04988 | 0.05 | 0.05012 | 0.05024 | 0.05036 | 0.05048 | 0.0506 | 0.05072 | 0.05084 | 0.05096 | 0.05108 | 0.0512 | 0.05132 | 0.05144 | 0.05156 | 0.05168 | 0.0518 | 0.05184 | 0.05188 | 0.05192 | 0.05196 | 0.052 | 0.05204 | 0.05208 | 0.05212 | 0.05216 | 0.0522 | 0.05224 | 0.05228 | 0.05232 | 0.05236 | 0.0524 | 0.05244 | 0.05248 | 0.05252 | 0.05256 | 0.0526 | 0.05268 | 0.05276 | 0.05284 | 0.05292 | 0.053 | 0.05304 | 0.05308 | 0.05312 | 0.05316 | 0.0532 | 0.05324 | 0.05328 | 0.05332 | 0.05336 | 0.0534 | 0.05344 | 0.05348 | 0.05352 | 0.05356 | 0.0536 | 0.05364 | 0.05368 | 0.05372 | 0.05376 | 0.0538 | 0.05384 | 0.05388 | 0.05392 | 0.05396 | 0.054 | 0.05404 | 0.05408 | 0.05412 | 0.05416 | 0.0542 | 0.05424 | 0.05428 | 0.05432 | 0.05436 | 0.0544 | 0.05444 | 0.05448 | 0.05452 | 0.05456 | 0.0546 | 0.05464 | 0.05468 | 0.05472 | 0.05476 | 0.0548 | 0.05484 | 0.05488 | 0.05492 | 0.05496 | 0.055
| 0.35 | 0.029 | 0.0295 | 0.03 | 0.0305 | 0.031 | 0.0315 | 0.032 | 0.0325 | 0.033 | 0.0335 | 0.034 | 0.0345 | 0.035 | 0.0355 | 0.036 | 0.0365 | 0.037 | 0.0375 | 0.038 | 0.0385 | 0.039 | 0.03924 | 0.03948 | 0.03972 | 0.03996 | 0.0402 | 0.04044 | 0.04068 | 0.04092 | 0.04116 | 0.0414 | 0.04164 | 0.04188 | 0.04212 | 0.04236 | 0.0426 | 0.04284 | 0.04308 | 0.04332 | 0.04356 | 0.0438 | 0.04404 | 0.04428 | 0.04452 | 0.04476 | 0.045 | 0.04516 | 0.04532 | 0.04548 | 0.04564 | 0.0458 | 0.04596 | 0.04612 | 0.04628 | 0.04644 | 0.0466 | 0.04676 | 0.04692 | 0.04708 | 0.04724 | 0.0474 | 0.04756 | 0.04772 | 0.04788 | 0.04804 | 0.0482 | 0.04836 | 0.04852 | 0.04868 | 0.04884 | 0.049 | 0.04912 | 0.04924 | 0.04936 | 0.04948 | 0.0496 | 0.04972 | 0.04984 | 0.04996 | 0.05008 | 0.0502 | 0.05032 | 0.05044 | 0.05056 | 0.05068 | 0.0508 | 0.05092 | 0.05104 | 0.05116 | 0.05128 | 0.0514 | 0.05152 | 0.05164 | 0.05176 | 0.05188 | 0.052 | 0.05204 | 0.05208 | 0.05212 | 0.05216 | 0.0522 | 0.05224 | 0.05228 | 0.05232 | 0.05236 | 0.0524 | 0.05244 | 0.05248 | 0.05252 | 0.05256 | 0.0526 | 0.05264 | 0.05268 | 0.05272 | 0.05276 | 0.0528 | 0.05284 | 0.05288 | 0.05292 | 0.05296 | 0.053 | 0.05304 | 0.05308 | 0.05312 | 0.05316 | 0.0532 | 0.05324 | 0.05328 | 0.05332 | 0.05336 | 0.0534 | 0.05344 | 0.05348 | 0.05352 | 0.05356 | 0.0536 | 0.05364 | 0.05368 | 0.05372 | 0.05376 | 0.0538 | 0.05384 | 0.05388 | 0.05392 | 0.05396 | 0.054 | 0.05404 | 0.05408 | 0.05412 | 0.05416 | 0.0542 | 0.05424 | 0.05428 | 0.05432 | 0.05436 | 0.0544 | 0.05444 | 0.05448 | 0.05452 | 0.05456 | 0.0546 | 0.05464 | 0.05468 | 0.05472 | 0.05476 | 0.0548 | 0.05484 | 0.05488 | 0.05492 | 0.05496 | 0.055
| 0.34 | 0.0292 | 0.0297 | 0.0302 | 0.0307 | 0.0312 | 0.0317 | 0.0322 | 0.0327 | 0.0332 | 0.0337 | 0.0342 | 0.0347 | 0.0352 | 0.0357 | 0.0362 | 0.0367 | 0.0372 | 0.0377 | 0.0382 | 0.0387 | 0.0392 | 0.03944 | 0.03968 | 0.03992 | 0.04016 | 0.0404 | 0.04064 | 0.04088 | 0.04112 | 0.04136 | 0.0416 | 0.04184 | 0.04208 | 0.04232 | 0.04256 | 0.0428 | 0.04304 | 0.04328 | 0.04352 | 0.04376 | 0.044 | 0.04424 | 0.04448 | 0.04472 | 0.04496 | 0.0452 | 0.04536 | 0.04552 | 0.04568 | 0.04584 | 0.046 | 0.04616 | 0.04632 | 0.04648 | 0.04664 | 0.0468 | 0.04696 | 0.04712 | 0.04728 | 0.04744 | 0.0476 | 0.04776 | 0.04792 | 0.04808 | 0.04824 | 0.0484 | 0.04856 | 0.04872 | 0.04888 | 0.04904 | 0.0492 | 0.04932 | 0.04944 | 0.04956 | 0.04968 | 0.0498 | 0.04992 | 0.05004 | 0.05016 | 0.05028 | 0.0504 | 0.05052 | 0.05064 | 0.05076 | 0.05088 | 0.051 | 0.05112 | 0.05124 | 0.05136 | 0.05148 | 0.0516 | 0.05168 | 0.05176 | 0.05184 | 0.05192 | 0.052 | 0.05204 | 0.05208 | 0.05212 | 0.05216 | 0.0522 | 0.05224 | 0.05228 | 0.05232 | 0.05236 | 0.0524 | 0.05244 | 0.05248 | 0.05252 | 0.05256 | 0.0526 | 0.05264 | 0.05268 | 0.05272 | 0.05276 | 0.0528 | 0.05288 | 0.05296 | 0.05304 | 0.05312 | 0.0532 | 0.05324 | 0.05328 | 0.05332 | 0.05336 | 0.0534 | 0.05344 | 0.05348 | 0.05352 | 0.05356 | 0.0536 | 0.05364 | 0.05368 | 0.05372 | 0.05376 | 0.0538 | 0.05384 | 0.05388 | 0.05392 | 0.05396 | 0.054 | 0.05404 | 0.05408 | 0.05412 | 0.05416 | 0.0542 | 0.05424 | 0.05428 | 0.05432 | 0.05436 | 0.0544 | 0.05444 | 0.05448 | 0.05452 | 0.05456 | 0.0546 | 0.05464 | 0.05468 | 0.05472 | 0.05476 | 0.0548 | 0.05484 | 0.05488 | 0.05492 | 0.05496 | 0.055 | 0.05504 | 0.05508 | 0.05512 | 0.05516 | 0.0552
| 0.33 | 0.0294 | 0.0299 | 0.0304 | 0.0309 | 0.0314 | 0.0319 | 0.0324 | 0.0329 | 0.0334 | 0.0339 | 0.0344 | 0.0349 | 0.0354 | 0.0359 | 0.0364 | 0.0369 | 0.0374 | 0.0379 | 0.0384 | 0.0389 | 0.0394 | 0.03964 | 0.03988 | 0.04012 | 0.04036 | 0.0406 | 0.04084 | 0.04108 | 0.04132 | 0.04156 | 0.0418 | 0.04204 | 0.04228 | 0.04252 | 0.04276 | 0.043 | 0.04324 | 0.04348 | 0.04372 | 0.04396 | 0.0442 | 0.04444 | 0.04468 | 0.04492 | 0.04516 | 0.0454 | 0.04556 | 0.04572 | 0.04588 | 0.04604 | 0.0462 | 0.04636 | 0.04652 | 0.04668 | 0.04684 | 0.047 | 0.04716 | 0.04732 | 0.04748 | 0.04764 | 0.0478 | 0.04796 | 0.04812 | 0.04828 | 0.04844 | 0.0486 | 0.04876 | 0.04892 | 0.04908 | 0.04924 | 0.0494 | 0.04952 | 0.04964 | 0.04976 | 0.04988 | 0.05 | 0.05012 | 0.05024 | 0.05036 | 0.05048 | 0.0506 | 0.05072 | 0.05084 | 0.05096 | 0.05108 | 0.0512 | 0.05128 | 0.05136 | 0.05144 | 0.05152 | 0.0516 | 0.05168 | 0.05176 | 0.05184 | 0.05192 | 0.052 | 0.05204 | 0.05208 | 0.05212 | 0.05216 | 0.0522 | 0.05224 | 0.05228 | 0.05232 | 0.05236 | 0.0524 | 0.05244 | 0.05248 | 0.05252 | 0.05256 | 0.0526 | 0.05268 | 0.05276 | 0.05284 | 0.05292 | 0.053 | 0.05308 | 0.05316 | 0.05324 | 0.05332 | 0.0534 | 0.05344 | 0.05348 | 0.05352 | 0.05356 | 0.0536 | 0.05364 | 0.05368 | 0.05372 | 0.05376 | 0.0538 | 0.05384 | 0.05388 | 0.05392 | 0.05396 | 0.054 | 0.05404 | 0.05408 | 0.05412 | 0.05416 | 0.0542 | 0.05424 | 0.05428 | 0.05432 | 0.05436 | 0.0544 | 0.05444 | 0.05448 | 0.05452 | 0.05456 | 0.0546 | 0.05464 | 0.05468 | 0.05472 | 0.05476 | 0.0548 | 0.05484 | 0.05488 | 0.05492 | 0.05496 | 0.055 | 0.05504 | 0.05508 | 0.05512 | 0.05516 | 0.0552 | 0.05524 | 0.05528 | 0.05532 | 0.05536 | 0.0554
| 0.32 | 0.0296 | 0.0301 | 0.0306 | 0.0311 | 0.0316 | 0.0321 | 0.0326 | 0.0331 | 0.0336 | 0.0341 | 0.0346 | 0.0351 | 0.0356 | 0.0361 | 0.0366 | 0.0371 | 0.0376 | 0.0381 | 0.0386 | 0.0391 | 0.0396 | 0.03984 | 0.04008 | 0.04032 | 0.04056 | 0.0408 | 0.04104 | 0.04128 | 0.04152 | 0.04176 | 0.042 | 0.04224 | 0.04248 | 0.04272 | 0.04296 | 0.0432 | 0.04344 | 0.04368 | 0.04392 | 0.04416 | 0.0444 | 0.04464 | 0.04488 | 0.04512 | 0.04536 | 0.0456 | 0.04576 | 0.04592 | 0.04608 | 0.04624 | 0.0464 | 0.04656 | 0.04672 | 0.04688 | 0.04704 | 0.0472 | 0.04736 | 0.04752 | 0.04768 | 0.04784 | 0.048 | 0.04816 | 0.04832 | 0.04848 | 0.04864 | 0.0488 | 0.04896 | 0.04912 | 0.04928 | 0.04944 | 0.0496 | 0.04972 | 0.04984 | 0.04996 | 0.05008 | 0.0502 | 0.05032 | 0.05044 | 0.05056 | 0.05068 | 0.0508 | 0.05088 | 0.05096 | 0.05104 | 0.05112 | 0.0512 | 0.05128 | 0.05136 | 0.05144 | 0.05152 | 0.0516 | 0.05168 | 0.05176 | 0.05184 | 0.05192 | 0.052 | 0.05204 | 0.05208 | 0.05212 | 0.05216 | 0.0522 | 0.05224 | 0.05228 | 0.05232 | 0.05236 | 0.0524 | 0.05248 | 0.05256 | 0.05264 | 0.05272 | 0.0528 | 0.05288 | 0.05296 | 0.05304 | 0.05312 | 0.0532 | 0.05328 | 0.05336 | 0.05344 | 0.05352 | 0.0536 | 0.05364 | 0.05368 | 0.05372 | 0.05376 | 0.0538 | 0.05384 | 0.05388 | 0.05392 | 0.05396 | 0.054 | 0.05404 | 0.05408 | 0.05412 | 0.05416 | 0.0542 | 0.05424 | 0.05428 | 0.05432 | 0.05436 | 0.0544 | 0.05444 | 0.05448 | 0.05452 | 0.05456 | 0.0546 | 0.05464 | 0.05468 | 0.05472 | 0.05476 | 0.0548 | 0.05484 | 0.05488 | 0.05492 | 0.05496 | 0.055 | 0.05504 | 0.05508 | 0.05512 | 0.05516 | 0.0552 | 0.05524 | 0.05528 | 0.05532 | 0.05536 | 0.0554 | 0.05544 | 0.05548 | 0.05552 | 0.05556 | 0.0556
| 0.31 | 0.0298 | 0.0303 | 0.0308 | 0.0313 | 0.0318 | 0.0323 | 0.0328 | 0.0333 | 0.0338 | 0.0343 | 0.0348 | 0.0353 | 0.0358 | 0.0363 | 0.0368 | 0.0373 | 0.0378 | 0.0383 | 0.0388 | 0.0393 | 0.0398 | 0.04004 | 0.04028 | 0.04052 | 0.04076 | 0.041 | 0.04124 | 0.04148 | 0.04172 | 0.04196 | 0.0422 | 0.04244 | 0.04268 | 0.04292 | 0.04316 | 0.0434 | 0.04364 | 0.04388 | 0.04412 | 0.04436 | 0.0446 | 0.04484 | 0.04508 | 0.04532 | 0.04556 | 0.0458 | 0.04596 | 0.04612 | 0.04628 | 0.04644 | 0.0466 | 0.04676 | 0.04692 | 0.04708 | 0.04724 | 0.0474 | 0.04756 | 0.04772 | 0.04788 | 0.04804 | 0.0482 | 0.04836 | 0.04852 | 0.04868 | 0.04884 | 0.049 | 0.04916 | 0.04932 | 0.04948 | 0.04964 | 0.0498 | 0.04992 | 0.05004 | 0.05016 | 0.05028 | 0.0504 | 0.05048 | 0.05056 | 0.05064 | 0.05072 | 0.0508 | 0.05088 | 0.05096 | 0.05104 | 0.05112 | 0.0512 | 0.05128 | 0.05136 | 0.05144 | 0.05152 | 0.0516 | 0.05168 | 0.05176 | 0.05184 | 0.05192 | 0.052 | 0.05204 | 0.05208 | 0.05212 | 0.05216 | 0.0522 | 0.05228 | 0.05236 | 0.05244 | 0.05252 | 0.0526 | 0.05268 | 0.05276 | 0.05284 | 0.05292 | 0.053 | 0.05308 | 0.05316 | 0.05324 | 0.05332 | 0.0534 | 0.05348 | 0.05356 | 0.05364 | 0.05372 | 0.0538 | 0.05384 | 0.05388 | 0.05392 | 0.05396 | 0.054 | 0.05404 | 0.05408 | 0.05412 | 0.05416 | 0.0542 | 0.05424 | 0.05428 | 0.05432 | 0.05436 | 0.0544 | 0.05444 | 0.05448 | 0.05452 | 0.05456 | 0.0546 | 0.05464 | 0.05468 | 0.05472 | 0.05476 | 0.0548 | 0.05484 | 0.05488 | 0.05492 | 0.05496 | 0.055 | 0.05504 | 0.05508 | 0.05512 | 0.05516 | 0.0552 | 0.05524 | 0.05528 | 0.05532 | 0.05536 | 0.0554 | 0.05544 | 0.05548 | 0.05552 | 0.05556 | 0.0556 | 0.05564 | 0.05568 | 0.05572 | 0.05576 | 0.0558
| 0.3 | 0.03 | 0.0305 | 0.031 | 0.0315 | 0.032 | 0.0325 | 0.033 | 0.0335 | 0.034 | 0.0345 | 0.035 | 0.0355 | 0.036 | 0.0365 | 0.037 | 0.0375 | 0.038 | 0.0385 | 0.039 | 0.0395 | 0.04 | 0.04024 | 0.04048 | 0.04072 | 0.04096 | 0.0412 | 0.04144 | 0.04168 | 0.04192 | 0.04216 | 0.0424 | 0.04264 | 0.04288 | 0.04312 | 0.04336 | 0.0436 | 0.04384 | 0.04408 | 0.04432 | 0.04456 | 0.0448 | 0.04504 | 0.04528 | 0.04552 | 0.04576 | 0.046 | 0.04616 | 0.04632 | 0.04648 | 0.04664 | 0.0468 | 0.04696 | 0.04712 | 0.04728 | 0.04744 | 0.0476 | 0.04776 | 0.04792 | 0.04808 | 0.04824 | 0.0484 | 0.04856 | 0.04872 | 0.04888 | 0.04904 | 0.0492 | 0.04936 | 0.04952 | 0.04968 | 0.04984 | 0.05 | 0.05008 | 0.05016 | 0.05024 | 0.05032 | 0.0504 | 0.05048 | 0.05056 | 0.05064 | 0.05072 | 0.0508 | 0.05088 | 0.05096 | 0.05104 | 0.05112 | 0.0512 | 0.05128 | 0.05136 | 0.05144 | 0.05152 | 0.0516 | 0.05168 | 0.05176 | 0.05184 | 0.05192 | 0.052 | 0.05208 | 0.05216 | 0.05224 | 0.05232 | 0.0524 | 0.05248 | 0.05256 | 0.05264 | 0.05272 | 0.0528 | 0.05288 | 0.05296 | 0.05304 | 0.05312 | 0.0532 | 0.05328 | 0.05336 | 0.05344 | 0.05352 | 0.0536 | 0.05368 | 0.05376 | 0.05384 | 0.05392 | 0.054 | 0.05404 | 0.05408 | 0.05412 | 0.05416 | 0.0542 | 0.05424 | 0.05428 | 0.05432 | 0.05436 | 0.0544 | 0.05444 | 0.05448 | 0.05452 | 0.05456 | 0.0546 | 0.05464 | 0.05468 | 0.05472 | 0.05476 | 0.0548 | 0.05484 | 0.05488 | 0.05492 | 0.05496 | 0.055 | 0.05504 | 0.05508 | 0.05512 | 0.05516 | 0.0552 | 0.05524 | 0.05528 | 0.05532 | 0.05536 | 0.0554 | 0.05544 | 0.05548 | 0.05552 | 0.05556 | 0.0556 | 0.05564 | 0.05568 | 0.05572 | 0.05576 | 0.0558 | 0.05584 | 0.05588 | 0.05592 | 0.05596 | 0.056
| 0.29 | 0.0304 | 0.0309 | 0.0314 | 0.0319 | 0.0324 | 0.0329 | 0.0334 | 0.0339 | 0.0344 | 0.0349 | 0.0354 | 0.0359 | 0.0364 | 0.0369 | 0.0374 | 0.0379 | 0.0384 | 0.0389 | 0.0394 | 0.0399 | 0.0404 | 0.04064 | 0.04088 | 0.04112 | 0.04136 | 0.0416 | 0.04184 | 0.04208 | 0.04232 | 0.04256 | 0.0428 | 0.04304 | 0.04328 | 0.04352 | 0.04376 | 0.044 | 0.04424 | 0.04448 | 0.04472 | 0.04496 | 0.0452 | 0.04544 | 0.04568 | 0.04592 | 0.04616 | 0.0464 | 0.04656 | 0.04672 | 0.04688 | 0.04704 | 0.0472 | 0.04736 | 0.04752 | 0.04768 | 0.04784 | 0.048 | 0.04816 | 0.04832 | 0.04848 | 0.04864 | 0.0488 | 0.04896 | 0.04912 | 0.04928 | 0.04944 | 0.0496 | 0.04972 | 0.04984 | 0.04996 | 0.05008 | 0.0502 | 0.05028 | 0.05036 | 0.05044 | 0.05052 | 0.0506 | 0.05068 | 0.05076 | 0.05084 | 0.05092 | 0.051 | 0.05108 | 0.05116 | 0.05124 | 0.05132 | 0.0514 | 0.05148 | 0.05156 | 0.05164 | 0.05172 | 0.0518 | 0.05188 | 0.05196 | 0.05204 | 0.05212 | 0.0522 | 0.05224 | 0.05228 | 0.05232 | 0.05236 | 0.0524 | 0.05248 | 0.05256 | 0.05264 | 0.05272 | 0.0528 | 0.05288 | 0.05296 | 0.05304 | 0.05312 | 0.0532 | 0.05328 | 0.05336 | 0.05344 | 0.05352 | 0.0536 | 0.05368 | 0.05376 | 0.05384 | 0.05392 | 0.054 | 0.05404 | 0.05408 | 0.05412 | 0.05416 | 0.0542 | 0.05424 | 0.05428 | 0.05432 | 0.05436 | 0.0544 | 0.05444 | 0.05448 | 0.05452 | 0.05456 | 0.0546 | 0.05464 | 0.05468 | 0.05472 | 0.05476 | 0.0548 | 0.05488 | 0.05496 | 0.05504 | 0.05512 | 0.0552 | 0.05524 | 0.05528 | 0.05532 | 0.05536 | 0.0554 | 0.05544 | 0.05548 | 0.05552 | 0.05556 | 0.0556 | 0.05564 | 0.05568 | 0.05572 | 0.05576 | 0.0558 | 0.05584 | 0.05588 | 0.05592 | 0.05596 | 0.056 | 0.05604 | 0.05608 | 0.05612 | 0.05616 | 0.0562
| 0.28 | 0.0308 | 0.0313 | 0.0318 | 0.0323 | 0.0328 | 0.0333 | 0.0338 | 0.0343 | 0.0348 | 0.0353 | 0.0358 | 0.0363 | 0.0368 | 0.0373 | 0.0378 | 0.0383 | 0.0388 | 0.0393 | 0.0398 | 0.0403 | 0.0408 | 0.04104 | 0.04128 | 0.04152 | 0.04176 | 0.042 | 0.04224 | 0.04248 | 0.04272 | 0.04296 | 0.0432 | 0.04344 | 0.04368 | 0.04392 | 0.04416 | 0.0444 | 0.04464 | 0.04488 | 0.04512 | 0.04536 | 0.0456 | 0.04584 | 0.04608 | 0.04632 | 0.04656 | 0.0468 | 0.04696 | 0.04712 | 0.04728 | 0.04744 | 0.0476 | 0.04776 | 0.04792 | 0.04808 | 0.04824 | 0.0484 | 0.04856 | 0.04872 | 0.04888 | 0.04904 | 0.0492 | 0.04932 | 0.04944 | 0.04956 | 0.04968 | 0.0498 | 0.04992 | 0.05004 | 0.05016 | 0.05028 | 0.0504 | 0.05048 | 0.05056 | 0.05064 | 0.05072 | 0.0508 | 0.05088 | 0.05096 | 0.05104 | 0.05112 | 0.0512 | 0.05128 | 0.05136 | 0.05144 | 0.05152 | 0.0516 | 0.05168 | 0.05176 | 0.05184 | 0.05192 | 0.052 | 0.05208 | 0.05216 | 0.05224 | 0.05232 | 0.0524 | 0.05244 | 0.05248 | 0.05252 | 0.05256 | 0.0526 | 0.05264 | 0.05268 | 0.05272 | 0.05276 | 0.0528 | 0.05288 | 0.05296 | 0.05304 | 0.05312 | 0.0532 | 0.05328 | 0.05336 | 0.05344 | 0.05352 | 0.0536 | 0.05368 | 0.05376 | 0.05384 | 0.05392 | 0.054 | 0.05404 | 0.05408 | 0.05412 | 0.05416 | 0.0542 | 0.05424 | 0.05428 | 0.05432 | 0.05436 | 0.0544 | 0.05444 | 0.05448 | 0.05452 | 0.05456 | 0.0546 | 0.05468 | 0.05476 | 0.05484 | 0.05492 | 0.055 | 0.05508 | 0.05516 | 0.05524 | 0.05532 | 0.0554 | 0.05544 | 0.05548 | 0.05552 | 0.05556 | 0.0556 | 0.05564 | 0.05568 | 0.05572 | 0.05576 | 0.0558 | 0.05584 | 0.05588 | 0.05592 | 0.05596 | 0.056 | 0.05604 | 0.05608 | 0.05612 | 0.05616 | 0.0562 | 0.05624 | 0.05628 | 0.05632 | 0.05636 | 0.0564
| 0.27 | 0.0312 | 0.0317 | 0.0322 | 0.0327 | 0.0332 | 0.0337 | 0.0342 | 0.0347 | 0.0352 | 0.0357 | 0.0362 | 0.0367 | 0.0372 | 0.0377 | 0.0382 | 0.0387 | 0.0392 | 0.0397 | 0.0402 | 0.0407 | 0.0412 | 0.04144 | 0.04168 | 0.04192 | 0.04216 | 0.0424 | 0.04264 | 0.04288 | 0.04312 | 0.04336 | 0.0436 | 0.04384 | 0.04408 | 0.04432 | 0.04456 | 0.0448 | 0.04504 | 0.04528 | 0.04552 | 0.04576 | 0.046 | 0.04624 | 0.04648 | 0.04672 | 0.04696 | 0.0472 | 0.04736 | 0.04752 | 0.04768 | 0.04784 | 0.048 | 0.04816 | 0.04832 | 0.04848 | 0.04864 | 0.0488 | 0.04892 | 0.04904 | 0.04916 | 0.04928 | 0.0494 | 0.04952 | 0.04964 | 0.04976 | 0.04988 | 0.05 | 0.05012 | 0.05024 | 0.05036 | 0.05048 | 0.0506 | 0.05068 | 0.05076 | 0.05084 | 0.05092 | 0.051 | 0.05108 | 0.05116 | 0.05124 | 0.05132 | 0.0514 | 0.05148 | 0.05156 | 0.05164 | 0.05172 | 0.0518 | 0.05188 | 0.05196 | 0.05204 | 0.05212 | 0.0522 | 0.05228 | 0.05236 | 0.05244 | 0.05252 | 0.0526 | 0.05264 | 0.05268 | 0.05272 | 0.05276 | 0.0528 | 0.05284 | 0.05288 | 0.05292 | 0.05296 | 0.053 | 0.05304 | 0.05308 | 0.05312 | 0.05316 | 0.0532 | 0.05328 | 0.05336 | 0.05344 | 0.05352 | 0.0536 | 0.05368 | 0.05376 | 0.05384 | 0.05392 | 0.054 | 0.05404 | 0.05408 | 0.05412 | 0.05416 | 0.0542 | 0.05424 | 0.05428 | 0.05432 | 0.05436 | 0.0544 | 0.05448 | 0.05456 | 0.05464 | 0.05472 | 0.0548 | 0.05488 | 0.05496 | 0.05504 | 0.05512 | 0.0552 | 0.05528 | 0.05536 | 0.05544 | 0.05552 | 0.0556 | 0.05564 | 0.05568 | 0.05572 | 0.05576 | 0.0558 | 0.05584 | 0.05588 | 0.05592 | 0.05596 | 0.056 | 0.05604 | 0.05608 | 0.05612 | 0.05616 | 0.0562 | 0.05624 | 0.05628 | 0.05632 | 0.05636 | 0.0564 | 0.05644 | 0.05648 | 0.05652 | 0.05656 | 0.0566
| 0.26 | 0.0316 | 0.0321 | 0.0326 | 0.0331 | 0.0336 | 0.0341 | 0.0346 | 0.0351 | 0.0356 | 0.0361 | 0.0366 | 0.0371 | 0.0376 | 0.0381 | 0.0386 | 0.0391 | 0.0396 | 0.0401 | 0.0406 | 0.0411 | 0.0416 | 0.04184 | 0.04208 | 0.04232 | 0.04256 | 0.0428 | 0.04304 | 0.04328 | 0.04352 | 0.04376 | 0.044 | 0.04424 | 0.04448 | 0.04472 | 0.04496 | 0.0452 | 0.04544 | 0.04568 | 0.04592 | 0.04616 | 0.0464 | 0.04664 | 0.04688 | 0.04712 | 0.04736 | 0.0476 | 0.04776 | 0.04792 | 0.04808 | 0.04824 | 0.0484 | 0.04852 | 0.04864 | 0.04876 | 0.04888 | 0.049 | 0.04912 | 0.04924 | 0.04936 | 0.04948 | 0.0496 | 0.04972 | 0.04984 | 0.04996 | 0.05008 | 0.0502 | 0.05032 | 0.05044 | 0.05056 | 0.05068 | 0.0508 | 0.05088 | 0.05096 | 0.05104 | 0.05112 | 0.0512 | 0.05128 | 0.05136 | 0.05144 | 0.05152 | 0.0516 | 0.05168 | 0.05176 | 0.05184 | 0.05192 | 0.052 | 0.05208 | 0.05216 | 0.05224 | 0.05232 | 0.0524 | 0.05248 | 0.05256 | 0.05264 | 0.05272 | 0.0528 | 0.05284 | 0.05288 | 0.05292 | 0.05296 | 0.053 | 0.05304 | 0.05308 | 0.05312 | 0.05316 | 0.0532 | 0.05324 | 0.05328 | 0.05332 | 0.05336 | 0.0534 | 0.05344 | 0.05348 | 0.05352 | 0.05356 | 0.0536 | 0.05368 | 0.05376 | 0.05384 | 0.05392 | 0.054 | 0.05404 | 0.05408 | 0.05412 | 0.05416 | 0.0542 | 0.05428 | 0.05436 | 0.05444 | 0.05452 | 0.0546 | 0.05468 | 0.05476 | 0.05484 | 0.05492 | 0.055 | 0.05508 | 0.05516 | 0.05524 | 0.05532 | 0.0554 | 0.05548 | 0.05556 | 0.05564 | 0.05572 | 0.0558 | 0.05584 | 0.05588 | 0.05592 | 0.05596 | 0.056 | 0.05604 | 0.05608 | 0.05612 | 0.05616 | 0.0562 | 0.05624 | 0.05628 | 0.05632 | 0.05636 | 0.0564 | 0.05644 | 0.05648 | 0.05652 | 0.05656 | 0.0566 | 0.05664 | 0.05668 | 0.05672 | 0.05676 | 0.0568
| 0.25 | 0.032 | 0.0325 | 0.033 | 0.0335 | 0.034 | 0.0345 | 0.035 | 0.0355 | 0.036 | 0.0365 | 0.037 | 0.0375 | 0.038 | 0.0385 | 0.039 | 0.0395 | 0.04 | 0.0405 | 0.041 | 0.0415 | 0.042 | 0.04224 | 0.04248 | 0.04272 | 0.04296 | 0.0432 | 0.04344 | 0.04368 | 0.04392 | 0.04416 | 0.0444 | 0.04464 | 0.04488 | 0.04512 | 0.04536 | 0.0456 | 0.04584 | 0.04608 | 0.04632 | 0.04656 | 0.0468 | 0.04704 | 0.04728 | 0.04752 | 0.04776 | 0.048 | 0.04812 | 0.04824 | 0.04836 | 0.04848 | 0.0486 | 0.04872 | 0.04884 | 0.04896 | 0.04908 | 0.0492 | 0.04932 | 0.04944 | 0.04956 | 0.04968 | 0.0498 | 0.04992 | 0.05004 | 0.05016 | 0.05028 | 0.0504 | 0.05052 | 0.05064 | 0.05076 | 0.05088 | 0.051 | 0.05108 | 0.05116 | 0.05124 | 0.05132 | 0.0514 | 0.05148 | 0.05156 | 0.05164 | 0.05172 | 0.0518 | 0.05188 | 0.05196 | 0.05204 | 0.05212 | 0.0522 | 0.05228 | 0.05236 | 0.05244 | 0.05252 | 0.0526 | 0.05268 | 0.05276 | 0.05284 | 0.05292 | 0.053 | 0.05304 | 0.05308 | 0.05312 | 0.05316 | 0.0532 | 0.05324 | 0.05328 | 0.05332 | 0.05336 | 0.0534 | 0.05344 | 0.05348 | 0.05352 | 0.05356 | 0.0536 | 0.05364 | 0.05368 | 0.05372 | 0.05376 | 0.0538 | 0.05384 | 0.05388 | 0.05392 | 0.05396 | 0.054 | 0.05408 | 0.05416 | 0.05424 | 0.05432 | 0.0544 | 0.05448 | 0.05456 | 0.05464 | 0.05472 | 0.0548 | 0.05488 | 0.05496 | 0.05504 | 0.05512 | 0.0552 | 0.05528 | 0.05536 | 0.05544 | 0.05552 | 0.0556 | 0.05568 | 0.05576 | 0.05584 | 0.05592 | 0.056 | 0.05604 | 0.05608 | 0.05612 | 0.05616 | 0.0562 | 0.05624 | 0.05628 | 0.05632 | 0.05636 | 0.0564 | 0.05644 | 0.05648 | 0.05652 | 0.05656 | 0.0566 | 0.05664 | 0.05668 | 0.05672 | 0.05676 | 0.0568 | 0.05684 | 0.05688 | 0.05692 | 0.05696 | 0.057
| 0.24 | 0.0324 | 0.03285 | 0.0333 | 0.03375 | 0.0342 | 0.0347 | 0.0352 | 0.0357 | 0.0362 | 0.0367 | 0.0372 | 0.0377 | 0.0382 | 0.0387 | 0.0392 | 0.0397 | 0.0402 | 0.0407 | 0.0412 | 0.0417 | 0.0422 | 0.04244 | 0.04268 | 0.04292 | 0.04316 | 0.0434 | 0.04364 | 0.04388 | 0.04412 | 0.04436 | 0.0446 | 0.04484 | 0.04508 | 0.04532 | 0.04556 | 0.0458 | 0.04604 | 0.04628 | 0.04652 | 0.04676 | 0.047 | 0.04724 | 0.04748 | 0.04772 | 0.04796 | 0.0482 | 0.04832 | 0.04844 | 0.04856 | 0.04868 | 0.0488 | 0.04892 | 0.04904 | 0.04916 | 0.04928 | 0.0494 | 0.04952 | 0.04964 | 0.04976 | 0.04988 | 0.05 | 0.05012 | 0.05024 | 0.05036 | 0.05048 | 0.0506 | 0.05072 | 0.05084 | 0.05096 | 0.05108 | 0.0512 | 0.05128 | 0.05136 | 0.05144 | 0.05152 | 0.0516 | 0.05168 | 0.05176 | 0.05184 | 0.05192 | 0.052 | 0.05208 | 0.05216 | 0.05224 | 0.05232 | 0.0524 | 0.05248 | 0.05256 | 0.05264 | 0.05272 | 0.0528 | 0.05288 | 0.05296 | 0.05304 | 0.05312 | 0.0532 | 0.05324 | 0.05328 | 0.05332 | 0.05336 | 0.0534 | 0.05344 | 0.05348 | 0.05352 | 0.05356 | 0.0536 | 0.05364 | 0.05368 | 0.05372 | 0.05376 | 0.0538 | 0.05384 | 0.05388 | 0.05392 | 0.05396 | 0.054 | 0.05404 | 0.05408 | 0.05412 | 0.05416 | 0.0542 | 0.05424 | 0.05428 | 0.05432 | 0.05436 | 0.0544 | 0.05448 | 0.05456 | 0.05464 | 0.05472 | 0.0548 | 0.05488 | 0.05496 | 0.05504 | 0.05512 | 0.0552 | 0.05528 | 0.05536 | 0.05544 | 0.05552 | 0.0556 | 0.05568 | 0.05576 | 0.05584 | 0.05592 | 0.056 | 0.05604 | 0.05608 | 0.05612 | 0.05616 | 0.0562 | 0.05624 | 0.05628 | 0.05632 | 0.05636 | 0.0564 | 0.05644 | 0.05648 | 0.05652 | 0.05656 | 0.0566 | 0.05664 | 0.05668 | 0.05672 | 0.05676 | 0.0568 | 0.05688 | 0.05696 | 0.05704 | 0.05712 | 0.0572
| 0.23 | 0.0328 | 0.03325 | 0.0337 | 0.03415 | 0.0346 | 0.03505 | 0.0355 | 0.03595 | 0.0364 | 0.0369 | 0.0374 | 0.0379 | 0.0384 | 0.0389 | 0.0394 | 0.0399 | 0.0404 | 0.0409 | 0.0414 | 0.0419 | 0.0424 | 0.04264 | 0.04288 | 0.04312 | 0.04336 | 0.0436 | 0.04384 | 0.04408 | 0.04432 | 0.04456 | 0.0448 | 0.04504 | 0.04528 | 0.04552 | 0.04576 | 0.046 | 0.04624 | 0.04648 | 0.04672 | 0.04696 | 0.0472 | 0.04744 | 0.04768 | 0.04792 | 0.04816 | 0.0484 | 0.04852 | 0.04864 | 0.04876 | 0.04888 | 0.049 | 0.04912 | 0.04924 | 0.04936 | 0.04948 | 0.0496 | 0.04972 | 0.04984 | 0.04996 | 0.05008 | 0.0502 | 0.05032 | 0.05044 | 0.05056 | 0.05068 | 0.0508 | 0.05092 | 0.05104 | 0.05116 | 0.05128 | 0.0514 | 0.05148 | 0.05156 | 0.05164 | 0.05172 | 0.0518 | 0.05188 | 0.05196 | 0.05204 | 0.05212 | 0.0522 | 0.05228 | 0.05236 | 0.05244 | 0.05252 | 0.0526 | 0.05268 | 0.05276 | 0.05284 | 0.05292 | 0.053 | 0.05308 | 0.05316 | 0.05324 | 0.05332 | 0.0534 | 0.05344 | 0.05348 | 0.05352 | 0.05356 | 0.0536 | 0.05364 | 0.05368 | 0.05372 | 0.05376 | 0.0538 | 0.05384 | 0.05388 | 0.05392 | 0.05396 | 0.054 | 0.05404 | 0.05408 | 0.05412 | 0.05416 | 0.0542 | 0.05424 | 0.05428 | 0.05432 | 0.05436 | 0.0544 | 0.05444 | 0.05448 | 0.05452 | 0.05456 | 0.0546 | 0.05464 | 0.05468 | 0.05472 | 0.05476 | 0.0548 | 0.05488 | 0.05496 | 0.05504 | 0.05512 | 0.0552 | 0.05528 | 0.05536 | 0.05544 | 0.05552 | 0.0556 | 0.05568 | 0.05576 | 0.05584 | 0.05592 | 0.056 | 0.05604 | 0.05608 | 0.05612 | 0.05616 | 0.0562 | 0.05624 | 0.05628 | 0.05632 | 0.05636 | 0.0564 | 0.05644 | 0.05648 | 0.05652 | 0.05656 | 0.0566 | 0.05668 | 0.05676 | 0.05684 | 0.05692 | 0.057 | 0.05708 | 0.05716 | 0.05724 | 0.05732 | 0.0574
| 0.22 | 0.0332 | 0.03365 | 0.0341 | 0.03455 | 0.035 | 0.03545 | 0.0359 | 0.03635 | 0.0368 | 0.03725 | 0.0377 | 0.03815 | 0.0386 | 0.0391 | 0.0396 | 0.0401 | 0.0406 | 0.0411 | 0.0416 | 0.0421 | 0.0426 | 0.04284 | 0.04308 | 0.04332 | 0.04356 | 0.0438 | 0.04404 | 0.04428 | 0.04452 | 0.04476 | 0.045 | 0.04524 | 0.04548 | 0.04572 | 0.04596 | 0.0462 | 0.04644 | 0.04668 | 0.04692 | 0.04716 | 0.0474 | 0.04764 | 0.04788 | 0.04812 | 0.04836 | 0.0486 | 0.04872 | 0.04884 | 0.04896 | 0.04908 | 0.0492 | 0.04932 | 0.04944 | 0.04956 | 0.04968 | 0.0498 | 0.04992 | 0.05004 | 0.05016 | 0.05028 | 0.0504 | 0.05052 | 0.05064 | 0.05076 | 0.05088 | 0.051 | 0.05112 | 0.05124 | 0.05136 | 0.05148 | 0.0516 | 0.05168 | 0.05176 | 0.05184 | 0.05192 | 0.052 | 0.05208 | 0.05216 | 0.05224 | 0.05232 | 0.0524 | 0.05248 | 0.05256 | 0.05264 | 0.05272 | 0.0528 | 0.05288 | 0.05296 | 0.05304 | 0.05312 | 0.0532 | 0.05328 | 0.05336 | 0.05344 | 0.05352 | 0.0536 | 0.05364 | 0.05368 | 0.05372 | 0.05376 | 0.0538 | 0.05384 | 0.05388 | 0.05392 | 0.05396 | 0.054 | 0.05404 | 0.05408 | 0.05412 | 0.05416 | 0.0542 | 0.05424 | 0.05428 | 0.05432 | 0.05436 | 0.0544 | 0.05444 | 0.05448 | 0.05452 | 0.05456 | 0.0546 | 0.05464 | 0.05468 | 0.05472 | 0.05476 | 0.0548 | 0.05484 | 0.05488 | 0.05492 | 0.05496 | 0.055 | 0.05504 | 0.05508 | 0.05512 | 0.05516 | 0.0552 | 0.05528 | 0.05536 | 0.05544 | 0.05552 | 0.0556 | 0.05568 | 0.05576 | 0.05584 | 0.05592 | 0.056 | 0.05604 | 0.05608 | 0.05612 | 0.05616 | 0.0562 | 0.05624 | 0.05628 | 0.05632 | 0.05636 | 0.0564 | 0.05648 | 0.05656 | 0.05664 | 0.05672 | 0.0568 | 0.05688 | 0.05696 | 0.05704 | 0.05712 | 0.0572 | 0.05728 | 0.05736 | 0.05744 | 0.05752 | 0.0576
| 0.21 | 0.0336 | 0.03405 | 0.0345 | 0.03495 | 0.0354 | 0.03585 | 0.0363 | 0.03675 | 0.0372 | 0.03765 | 0.0381 | 0.03855 | 0.039 | 0.03945 | 0.0399 | 0.04035 | 0.0408 | 0.0413 | 0.0418 | 0.0423 | 0.0428 | 0.04304 | 0.04328 | 0.04352 | 0.04376 | 0.044 | 0.04424 | 0.04448 | 0.04472 | 0.04496 | 0.0452 | 0.04544 | 0.04568 | 0.04592 | 0.04616 | 0.0464 | 0.04664 | 0.04688 | 0.04712 | 0.04736 | 0.0476 | 0.04784 | 0.04808 | 0.04832 | 0.04856 | 0.0488 | 0.04892 | 0.04904 | 0.04916 | 0.04928 | 0.0494 | 0.04952 | 0.04964 | 0.04976 | 0.04988 | 0.05 | 0.05012 | 0.05024 | 0.05036 | 0.05048 | 0.0506 | 0.05072 | 0.05084 | 0.05096 | 0.05108 | 0.0512 | 0.05132 | 0.05144 | 0.05156 | 0.05168 | 0.0518 | 0.05188 | 0.05196 | 0.05204 | 0.05212 | 0.0522 | 0.05228 | 0.05236 | 0.05244 | 0.05252 | 0.0526 | 0.05268 | 0.05276 | 0.05284 | 0.05292 | 0.053 | 0.05308 | 0.05316 | 0.05324 | 0.05332 | 0.0534 | 0.05348 | 0.05356 | 0.05364 | 0.05372 | 0.0538 | 0.05384 | 0.05388 | 0.05392 | 0.05396 | 0.054 | 0.05404 | 0.05408 | 0.05412 | 0.05416 | 0.0542 | 0.05424 | 0.05428 | 0.05432 | 0.05436 | 0.0544 | 0.05444 | 0.05448 | 0.05452 | 0.05456 | 0.0546 | 0.05464 | 0.05468 | 0.05472 | 0.05476 | 0.0548 | 0.05484 | 0.05488 | 0.05492 | 0.05496 | 0.055 | 0.05504 | 0.05508 | 0.05512 | 0.05516 | 0.0552 | 0.05524 | 0.05528 | 0.05532 | 0.05536 | 0.0554 | 0.05544 | 0.05548 | 0.05552 | 0.05556 | 0.0556 | 0.05568 | 0.05576 | 0.05584 | 0.05592 | 0.056 | 0.05604 | 0.05608 | 0.05612 | 0.05616 | 0.0562 | 0.05628 | 0.05636 | 0.05644 | 0.05652 | 0.0566 | 0.05668 | 0.05676 | 0.05684 | 0.05692 | 0.057 | 0.05708 | 0.05716 | 0.05724 | 0.05732 | 0.0574 | 0.05748 | 0.05756 | 0.05764 | 0.05772 | 0.0578
| 0.2 | 0.034 | 0.03445 | 0.0349 | 0.03535 | 0.0358 | 0.03625 | 0.0367 | 0.03715 | 0.0376 | 0.03805 | 0.0385 | 0.03895 | 0.0394 | 0.03985 | 0.0403 | 0.04075 | 0.0412 | 0.04165 | 0.0421 | 0.04255 | 0.043 | 0.04324 | 0.04348 | 0.04372 | 0.04396 | 0.0442 | 0.04444 | 0.04468 | 0.04492 | 0.04516 | 0.0454 | 0.04564 | 0.04588 | 0.04612 | 0.04636 | 0.0466 | 0.04684 | 0.04708 | 0.04732 | 0.04756 | 0.0478 | 0.04804 | 0.04828 | 0.04852 | 0.04876 | 0.049 | 0.04912 | 0.04924 | 0.04936 | 0.04948 | 0.0496 | 0.04972 | 0.04984 | 0.04996 | 0.05008 | 0.0502 | 0.05032 | 0.05044 | 0.05056 | 0.05068 | 0.0508 | 0.05092 | 0.05104 | 0.05116 | 0.05128 | 0.0514 | 0.05152 | 0.05164 | 0.05176 | 0.05188 | 0.052 | 0.05208 | 0.05216 | 0.05224 | 0.05232 | 0.0524 | 0.05248 | 0.05256 | 0.05264 | 0.05272 | 0.0528 | 0.05288 | 0.05296 | 0.05304 | 0.05312 | 0.0532 | 0.05328 | 0.05336 | 0.05344 | 0.05352 | 0.0536 | 0.05368 | 0.05376 | 0.05384 | 0.05392 | 0.054 | 0.05404 | 0.05408 | 0.05412 | 0.05416 | 0.0542 | 0.05424 | 0.05428 | 0.05432 | 0.05436 | 0.0544 | 0.05444 | 0.05448 | 0.05452 | 0.05456 | 0.0546 | 0.05464 | 0.05468 | 0.05472 | 0.05476 | 0.0548 | 0.05484 | 0.05488 | 0.05492 | 0.05496 | 0.055 | 0.05504 | 0.05508 | 0.05512 | 0.05516 | 0.0552 | 0.05524 | 0.05528 | 0.05532 | 0.05536 | 0.0554 | 0.05544 | 0.05548 | 0.05552 | 0.05556 | 0.0556 | 0.05564 | 0.05568 | 0.05572 | 0.05576 | 0.0558 | 0.05584 | 0.05588 | 0.05592 | 0.05596 | 0.056 | 0.05608 | 0.05616 | 0.05624 | 0.05632 | 0.0564 | 0.05648 | 0.05656 | 0.05664 | 0.05672 | 0.0568 | 0.05688 | 0.05696 | 0.05704 | 0.05712 | 0.0572 | 0.05728 | 0.05736 | 0.05744 | 0.05752 | 0.0576 | 0.05768 | 0.05776 | 0.05784 | 0.05792 | 0.058
| 0.19 | 0.0346 | 0.03505 | 0.0355 | 0.03595 | 0.0364 | 0.03685 | 0.0373 | 0.03775 | 0.0382 | 0.03865 | 0.0391 | 0.03955 | 0.04 | 0.04045 | 0.0409 | 0.04135 | 0.0418 | 0.04225 | 0.0427 | 0.04315 | 0.0436 | 0.0438 | 0.044 | 0.0442 | 0.0444 | 0.0446 | 0.04484 | 0.04508 | 0.04532 | 0.04556 | 0.0458 | 0.04604 | 0.04628 | 0.04652 | 0.04676 | 0.047 | 0.04724 | 0.04748 | 0.04772 | 0.04796 | 0.0482 | 0.04844 | 0.04868 | 0.04892 | 0.04916 | 0.0494 | 0.04952 | 0.04964 | 0.04976 | 0.04988 | 0.05 | 0.05012 | 0.05024 | 0.05036 | 0.05048 | 0.0506 | 0.05072 | 0.05084 | 0.05096 | 0.05108 | 0.0512 | 0.05132 | 0.05144 | 0.05156 | 0.05168 | 0.0518 | 0.05188 | 0.05196 | 0.05204 | 0.05212 | 0.0522 | 0.05228 | 0.05236 | 0.05244 | 0.05252 | 0.0526 | 0.05268 | 0.05276 | 0.05284 | 0.05292 | 0.053 | 0.05308 | 0.05316 | 0.05324 | 0.05332 | 0.0534 | 0.05348 | 0.05356 | 0.05364 | 0.05372 | 0.0538 | 0.05388 | 0.05396 | 0.05404 | 0.05412 | 0.0542 | 0.05424 | 0.05428 | 0.05432 | 0.05436 | 0.0544 | 0.05444 | 0.05448 | 0.05452 | 0.05456 | 0.0546 | 0.05464 | 0.05468 | 0.05472 | 0.05476 | 0.0548 | 0.05484 | 0.05488 | 0.05492 | 0.05496 | 0.055 | 0.05504 | 0.05508 | 0.05512 | 0.05516 | 0.0552 | 0.05524 | 0.05528 | 0.05532 | 0.05536 | 0.0554 | 0.05544 | 0.05548 | 0.05552 | 0.05556 | 0.0556 | 0.05564 | 0.05568 | 0.05572 | 0.05576 | 0.0558 | 0.05584 | 0.05588 | 0.05592 | 0.05596 | 0.056 | 0.05604 | 0.05608 | 0.05612 | 0.05616 | 0.0562 | 0.05628 | 0.05636 | 0.05644 | 0.05652 | 0.0566 | 0.05668 | 0.05676 | 0.05684 | 0.05692 | 0.057 | 0.05708 | 0.05716 | 0.05724 | 0.05732 | 0.0574 | 0.05748 | 0.05756 | 0.05764 | 0.05772 | 0.0578 | 0.05788 | 0.05796 | 0.05804 | 0.05812 | 0.0582
| 0.18 | 0.0352 | 0.03565 | 0.0361 | 0.03655 | 0.037 | 0.03745 | 0.0379 | 0.03835 | 0.0388 | 0.03925 | 0.0397 | 0.04015 | 0.0406 | 0.04105 | 0.0415 | 0.04195 | 0.0424 | 0.04285 | 0.0433 | 0.04375 | 0.0442 | 0.0444 | 0.0446 | 0.0448 | 0.045 | 0.0452 | 0.0454 | 0.0456 | 0.0458 | 0.046 | 0.0462 | 0.04644 | 0.04668 | 0.04692 | 0.04716 | 0.0474 | 0.04764 | 0.04788 | 0.04812 | 0.04836 | 0.0486 | 0.04884 | 0.04908 | 0.04932 | 0.04956 | 0.0498 | 0.04992 | 0.05004 | 0.05016 | 0.05028 | 0.0504 | 0.05052 | 0.05064 | 0.05076 | 0.05088 | 0.051 | 0.05112 | 0.05124 | 0.05136 | 0.05148 | 0.0516 | 0.05168 | 0.05176 | 0.05184 | 0.05192 | 0.052 | 0.05208 | 0.05216 | 0.05224 | 0.05232 | 0.0524 | 0.05248 | 0.05256 | 0.05264 | 0.05272 | 0.0528 | 0.05288 | 0.05296 | 0.05304 | 0.05312 | 0.0532 | 0.05328 | 0.05336 | 0.05344 | 0.05352 | 0.0536 | 0.05368 | 0.05376 | 0.05384 | 0.05392 | 0.054 | 0.05408 | 0.05416 | 0.05424 | 0.05432 | 0.0544 | 0.05444 | 0.05448 | 0.05452 | 0.05456 | 0.0546 | 0.05464 | 0.05468 | 0.05472 | 0.05476 | 0.0548 | 0.05484 | 0.05488 | 0.05492 | 0.05496 | 0.055 | 0.05504 | 0.05508 | 0.05512 | 0.05516 | 0.0552 | 0.05524 | 0.05528 | 0.05532 | 0.05536 | 0.0554 | 0.05544 | 0.05548 | 0.05552 | 0.05556 | 0.0556 | 0.05564 | 0.05568 | 0.05572 | 0.05576 | 0.0558 | 0.05584 | 0.05588 | 0.05592 | 0.05596 | 0.056 | 0.05604 | 0.05608 | 0.05612 | 0.05616 | 0.0562 | 0.05624 | 0.05628 | 0.05632 | 0.05636 | 0.0564 | 0.05648 | 0.05656 | 0.05664 | 0.05672 | 0.0568 | 0.05688 | 0.05696 | 0.05704 | 0.05712 | 0.0572 | 0.05728 | 0.05736 | 0.05744 | 0.05752 | 0.0576 | 0.05768 | 0.05776 | 0.05784 | 0.05792 | 0.058 | 0.05808 | 0.05816 | 0.05824 | 0.05832 | 0.0584
| 0.17 | 0.0358 | 0.03625 | 0.0367 | 0.03715 | 0.0376 | 0.03805 | 0.0385 | 0.03895 | 0.0394 | 0.03985 | 0.0403 | 0.04075 | 0.0412 | 0.04165 | 0.0421 | 0.04255 | 0.043 | 0.04345 | 0.0439 | 0.04435 | 0.0448 | 0.045 | 0.0452 | 0.0454 | 0.0456 | 0.0458 | 0.046 | 0.0462 | 0.0464 | 0.0466 | 0.0468 | 0.047 | 0.0472 | 0.0474 | 0.0476 | 0.0478 | 0.04804 | 0.04828 | 0.04852 | 0.04876 | 0.049 | 0.04924 | 0.04948 | 0.04972 | 0.04996 | 0.0502 | 0.05032 | 0.05044 | 0.05056 | 0.05068 | 0.0508 | 0.05092 | 0.05104 | 0.05116 | 0.05128 | 0.0514 | 0.05148 | 0.05156 | 0.05164 | 0.05172 | 0.0518 | 0.05188 | 0.05196 | 0.05204 | 0.05212 | 0.0522 | 0.05228 | 0.05236 | 0.05244 | 0.05252 | 0.0526 | 0.05268 | 0.05276 | 0.05284 | 0.05292 | 0.053 | 0.05308 | 0.05316 | 0.05324 | 0.05332 | 0.0534 | 0.05348 | 0.05356 | 0.05364 | 0.05372 | 0.0538 | 0.05388 | 0.05396 | 0.05404 | 0.05412 | 0.0542 | 0.05428 | 0.05436 | 0.05444 | 0.05452 | 0.0546 | 0.05464 | 0.05468 | 0.05472 | 0.05476 | 0.0548 | 0.05484 | 0.05488 | 0.05492 | 0.05496 | 0.055 | 0.05504 | 0.05508 | 0.05512 | 0.05516 | 0.0552 | 0.05524 | 0.05528 | 0.05532 | 0.05536 | 0.0554 | 0.05544 | 0.05548 | 0.05552 | 0.05556 | 0.0556 | 0.05564 | 0.05568 | 0.05572 | 0.05576 | 0.0558 | 0.05584 | 0.05588 | 0.05592 | 0.05596 | 0.056 | 0.05604 | 0.05608 | 0.05612 | 0.05616 | 0.0562 | 0.05624 | 0.05628 | 0.05632 | 0.05636 | 0.0564 | 0.05644 | 0.05648 | 0.05652 | 0.05656 | 0.0566 | 0.05668 | 0.05676 | 0.05684 | 0.05692 | 0.057 | 0.05708 | 0.05716 | 0.05724 | 0.05732 | 0.0574 | 0.05748 | 0.05756 | 0.05764 | 0.05772 | 0.0578 | 0.05788 | 0.05796 | 0.05804 | 0.05812 | 0.0582 | 0.05828 | 0.05836 | 0.05844 | 0.05852 | 0.0586
| 0.16 | 0.0364 | 0.03685 | 0.0373 | 0.03775 | 0.0382 | 0.03865 | 0.0391 | 0.03955 | 0.04 | 0.04045 | 0.0409 | 0.04135 | 0.0418 | 0.04225 | 0.0427 | 0.04315 | 0.0436 | 0.04405 | 0.0445 | 0.04495 | 0.0454 | 0.0456 | 0.0458 | 0.046 | 0.0462 | 0.0464 | 0.0466 | 0.0468 | 0.047 | 0.0472 | 0.0474 | 0.0476 | 0.0478 | 0.048 | 0.0482 | 0.0484 | 0.0486 | 0.0488 | 0.049 | 0.0492 | 0.0494 | 0.04964 | 0.04988 | 0.05012 | 0.05036 | 0.0506 | 0.05072 | 0.05084 | 0.05096 | 0.05108 | 0.0512 | 0.05128 | 0.05136 | 0.05144 | 0.05152 | 0.0516 | 0.05168 | 0.05176 | 0.05184 | 0.05192 | 0.052 | 0.05208 | 0.05216 | 0.05224 | 0.05232 | 0.0524 | 0.05248 | 0.05256 | 0.05264 | 0.05272 | 0.0528 | 0.05288 | 0.05296 | 0.05304 | 0.05312 | 0.0532 | 0.05328 | 0.05336 | 0.05344 | 0.05352 | 0.0536 | 0.05368 | 0.05376 | 0.05384 | 0.05392 | 0.054 | 0.05408 | 0.05416 | 0.05424 | 0.05432 | 0.0544 | 0.05448 | 0.05456 | 0.05464 | 0.05472 | 0.0548 | 0.05484 | 0.05488 | 0.05492 | 0.05496 | 0.055 | 0.05504 | 0.05508 | 0.05512 | 0.05516 | 0.0552 | 0.05524 | 0.05528 | 0.05532 | 0.05536 | 0.0554 | 0.05544 | 0.05548 | 0.05552 | 0.05556 | 0.0556 | 0.05564 | 0.05568 | 0.05572 | 0.05576 | 0.0558 | 0.05584 | 0.05588 | 0.05592 | 0.05596 | 0.056 | 0.05604 | 0.05608 | 0.05612 | 0.05616 | 0.0562 | 0.05624 | 0.05628 | 0.05632 | 0.05636 | 0.0564 | 0.05644 | 0.05648 | 0.05652 | 0.05656 | 0.0566 | 0.05664 | 0.05668 | 0.05672 | 0.05676 | 0.0568 | 0.05688 | 0.05696 | 0.05704 | 0.05712 | 0.0572 | 0.05728 | 0.05736 | 0.05744 | 0.05752 | 0.0576 | 0.05768 | 0.05776 | 0.05784 | 0.05792 | 0.058 | 0.05808 | 0.05816 | 0.05824 | 0.05832 | 0.0584 | 0.05848 | 0.05856 | 0.05864 | 0.05872 | 0.0588
| 0.15 | 0.037 | 0.03745 | 0.0379 | 0.03835 | 0.0388 | 0.03925 | 0.0397 | 0.04015 | 0.0406 | 0.04105 | 0.0415 | 0.04195 | 0.0424 | 0.04285 | 0.0433 | 0.04375 | 0.0442 | 0.04465 | 0.0451 | 0.04555 | 0.046 | 0.0462 | 0.0464 | 0.0466 | 0.0468 | 0.047 | 0.0472 | 0.0474 | 0.0476 | 0.0478 | 0.048 | 0.0482 | 0.0484 | 0.0486 | 0.0488 | 0.049 | 0.0492 | 0.0494 | 0.0496 | 0.0498 | 0.05 | 0.0502 | 0.0504 | 0.0506 | 0.0508 | 0.051 | 0.05108 | 0.05116 | 0.05124 | 0.05132 | 0.0514 | 0.05148 | 0.05156 | 0.05164 | 0.05172 | 0.0518 | 0.05188 | 0.05196 | 0.05204 | 0.05212 | 0.0522 | 0.05228 | 0.05236 | 0.05244 | 0.05252 | 0.0526 | 0.05268 | 0.05276 | 0.05284 | 0.05292 | 0.053 | 0.05308 | 0.05316 | 0.05324 | 0.05332 | 0.0534 | 0.05348 | 0.05356 | 0.05364 | 0.05372 | 0.0538 | 0.05388 | 0.05396 | 0.05404 | 0.05412 | 0.0542 | 0.05428 | 0.05436 | 0.05444 | 0.05452 | 0.0546 | 0.05468 | 0.05476 | 0.05484 | 0.05492 | 0.055 | 0.05504 | 0.05508 | 0.05512 | 0.05516 | 0.0552 | 0.05524 | 0.05528 | 0.05532 | 0.05536 | 0.0554 | 0.05544 | 0.05548 | 0.05552 | 0.05556 | 0.0556 | 0.05564 | 0.05568 | 0.05572 | 0.05576 | 0.0558 | 0.05584 | 0.05588 | 0.05592 | 0.05596 | 0.056 | 0.05604 | 0.05608 | 0.05612 | 0.05616 | 0.0562 | 0.05624 | 0.05628 | 0.05632 | 0.05636 | 0.0564 | 0.05644 | 0.05648 | 0.05652 | 0.05656 | 0.0566 | 0.05664 | 0.05668 | 0.05672 | 0.05676 | 0.0568 | 0.05684 | 0.05688 | 0.05692 | 0.05696 | 0.057 | 0.05708 | 0.05716 | 0.05724 | 0.05732 | 0.0574 | 0.05748 | 0.05756 | 0.05764 | 0.05772 | 0.0578 | 0.05788 | 0.05796 | 0.05804 | 0.05812 | 0.0582 | 0.05828 | 0.05836 | 0.05844 | 0.05852 | 0.0586 | 0.05868 | 0.05876 | 0.05884 | 0.05892 | 0.059
| 0.14 | 0.0378 | 0.03815 | 0.0385 | 0.03885 | 0.0392 | 0.03965 | 0.0401 | 0.04055 | 0.041 | 0.04145 | 0.0419 | 0.04235 | 0.0428 | 0.04325 | 0.0437 | 0.04415 | 0.0446 | 0.04505 | 0.0455 | 0.04595 | 0.0464 | 0.0466 | 0.0468 | 0.047 | 0.0472 | 0.0474 | 0.0476 | 0.0478 | 0.048 | 0.0482 | 0.0484 | 0.0486 | 0.0488 | 0.049 | 0.0492 | 0.0494 | 0.0496 | 0.0498 | 0.05 | 0.0502 | 0.0504 | 0.0506 | 0.0508 | 0.051 | 0.0512 | 0.0514 | 0.05148 | 0.05156 | 0.05164 | 0.05172 | 0.0518 | 0.05188 | 0.05196 | 0.05204 | 0.05212 | 0.0522 | 0.05228 | 0.05236 | 0.05244 | 0.05252 | 0.0526 | 0.05268 | 0.05276 | 0.05284 | 0.05292 | 0.053 | 0.05308 | 0.05316 | 0.05324 | 0.05332 | 0.0534 | 0.05348 | 0.05356 | 0.05364 | 0.05372 | 0.0538 | 0.05388 | 0.05396 | 0.05404 | 0.05412 | 0.0542 | 0.05428 | 0.05436 | 0.05444 | 0.05452 | 0.0546 | 0.05468 | 0.05476 | 0.05484 | 0.05492 | 0.055 | 0.05504 | 0.05508 | 0.05512 | 0.05516 | 0.0552 | 0.05524 | 0.05528 | 0.05532 | 0.05536 | 0.0554 | 0.05544 | 0.05548 | 0.05552 | 0.05556 | 0.0556 | 0.05564 | 0.05568 | 0.05572 | 0.05576 | 0.0558 | 0.05584 | 0.05588 | 0.05592 | 0.05596 | 0.056 | 0.05604 | 0.05608 | 0.05612 | 0.05616 | 0.0562 | 0.05624 | 0.05628 | 0.05632 | 0.05636 | 0.0564 | 0.05644 | 0.05648 | 0.05652 | 0.05656 | 0.0566 | 0.05664 | 0.05668 | 0.05672 | 0.05676 | 0.0568 | 0.05684 | 0.05688 | 0.05692 | 0.05696 | 0.057 | 0.05704 | 0.05708 | 0.05712 | 0.05716 | 0.0572 | 0.05728 | 0.05736 | 0.05744 | 0.05752 | 0.0576 | 0.05768 | 0.05776 | 0.05784 | 0.05792 | 0.058 | 0.05808 | 0.05816 | 0.05824 | 0.05832 | 0.0584 | 0.05848 | 0.05856 | 0.05864 | 0.05872 | 0.0588 | 0.05884 | 0.05888 | 0.05892 | 0.05896 | 0.059
| 0.13 | 0.0386 | 0.03895 | 0.0393 | 0.03965 | 0.04 | 0.04035 | 0.0407 | 0.04105 | 0.0414 | 0.04185 | 0.0423 | 0.04275 | 0.0432 | 0.04365 | 0.0441 | 0.04455 | 0.045 | 0.04545 | 0.0459 | 0.04635 | 0.0468 | 0.047 | 0.0472 | 0.0474 | 0.0476 | 0.0478 | 0.048 | 0.0482 | 0.0484 | 0.0486 | 0.0488 | 0.049 | 0.0492 | 0.0494 | 0.0496 | 0.0498 | 0.05 | 0.0502 | 0.0504 | 0.0506 | 0.0508 | 0.051 | 0.0512 | 0.0514 | 0.0516 | 0.0518 | 0.05188 | 0.05196 | 0.05204 | 0.05212 | 0.0522 | 0.05228 | 0.05236 | 0.05244 | 0.05252 | 0.0526 | 0.05268 | 0.05276 | 0.05284 | 0.05292 | 0.053 | 0.05308 | 0.05316 | 0.05324 | 0.05332 | 0.0534 | 0.05348 | 0.05356 | 0.05364 | 0.05372 | 0.0538 | 0.05388 | 0.05396 | 0.05404 | 0.05412 | 0.0542 | 0.05428 | 0.05436 | 0.05444 | 0.05452 | 0.0546 | 0.05468 | 0.05476 | 0.05484 | 0.05492 | 0.055 | 0.05504 | 0.05508 | 0.05512 | 0.05516 | 0.0552 | 0.05524 | 0.05528 | 0.05532 | 0.05536 | 0.0554 | 0.05544 | 0.05548 | 0.05552 | 0.05556 | 0.0556 | 0.05564 | 0.05568 | 0.05572 | 0.05576 | 0.0558 | 0.05584 | 0.05588 | 0.05592 | 0.05596 | 0.056 | 0.05604 | 0.05608 | 0.05612 | 0.05616 | 0.0562 | 0.05624 | 0.05628 | 0.05632 | 0.05636 | 0.0564 | 0.05644 | 0.05648 | 0.05652 | 0.05656 | 0.0566 | 0.05664 | 0.05668 | 0.05672 | 0.05676 | 0.0568 | 0.05684 | 0.05688 | 0.05692 | 0.05696 | 0.057 | 0.05704 | 0.05708 | 0.05712 | 0.05716 | 0.0572 | 0.05724 | 0.05728 | 0.05732 | 0.05736 | 0.0574 | 0.05748 | 0.05756 | 0.05764 | 0.05772 | 0.0578 | 0.05788 | 0.05796 | 0.05804 | 0.05812 | 0.0582 | 0.05828 | 0.05836 | 0.05844 | 0.05852 | 0.0586 | 0.05864 | 0.05868 | 0.05872 | 0.05876 | 0.0588 | 0.05884 | 0.05888 | 0.05892 | 0.05896 | 0.059
| 0.12 | 0.0394 | 0.03975 | 0.0401 | 0.04045 | 0.0408 | 0.04115 | 0.0415 | 0.04185 | 0.0422 | 0.04255 | 0.0429 | 0.04325 | 0.0436 | 0.04405 | 0.0445 | 0.04495 | 0.0454 | 0.04585 | 0.0463 | 0.04675 | 0.0472 | 0.0474 | 0.0476 | 0.0478 | 0.048 | 0.0482 | 0.0484 | 0.0486 | 0.0488 | 0.049 | 0.0492 | 0.0494 | 0.0496 | 0.0498 | 0.05 | 0.0502 | 0.0504 | 0.0506 | 0.0508 | 0.051 | 0.0512 | 0.0514 | 0.0516 | 0.0518 | 0.052 | 0.0522 | 0.05228 | 0.05236 | 0.05244 | 0.05252 | 0.0526 | 0.05268 | 0.05276 | 0.05284 | 0.05292 | 0.053 | 0.05308 | 0.05316 | 0.05324 | 0.05332 | 0.0534 | 0.05348 | 0.05356 | 0.05364 | 0.05372 | 0.0538 | 0.05388 | 0.05396 | 0.05404 | 0.05412 | 0.0542 | 0.05428 | 0.05436 | 0.05444 | 0.05452 | 0.0546 | 0.05468 | 0.05476 | 0.05484 | 0.05492 | 0.055 | 0.05504 | 0.05508 | 0.05512 | 0.05516 | 0.0552 | 0.05524 | 0.05528 | 0.05532 | 0.05536 | 0.0554 | 0.05544 | 0.05548 | 0.05552 | 0.05556 | 0.0556 | 0.05564 | 0.05568 | 0.05572 | 0.05576 | 0.0558 | 0.05584 | 0.05588 | 0.05592 | 0.05596 | 0.056 | 0.05604 | 0.05608 | 0.05612 | 0.05616 | 0.0562 | 0.05624 | 0.05628 | 0.05632 | 0.05636 | 0.0564 | 0.05644 | 0.05648 | 0.05652 | 0.05656 | 0.0566 | 0.05664 | 0.05668 | 0.05672 | 0.05676 | 0.0568 | 0.05684 | 0.05688 | 0.05692 | 0.05696 | 0.057 | 0.05704 | 0.05708 | 0.05712 | 0.05716 | 0.0572 | 0.05724 | 0.05728 | 0.05732 | 0.05736 | 0.0574 | 0.05744 | 0.05748 | 0.05752 | 0.05756 | 0.0576 | 0.05768 | 0.05776 | 0.05784 | 0.05792 | 0.058 | 0.05808 | 0.05816 | 0.05824 | 0.05832 | 0.0584 | 0.05844 | 0.05848 | 0.05852 | 0.05856 | 0.0586 | 0.05864 | 0.05868 | 0.05872 | 0.05876 | 0.0588 | 0.05884 | 0.05888 | 0.05892 | 0.05896 | 0.059
| 0.11 | 0.0402 | 0.04055 | 0.0409 | 0.04125 | 0.0416 | 0.04195 | 0.0423 | 0.04265 | 0.043 | 0.04335 | 0.0437 | 0.04405 | 0.0444 | 0.04475 | 0.0451 | 0.04545 | 0.0458 | 0.04625 | 0.0467 | 0.04715 | 0.0476 | 0.0478 | 0.048 | 0.0482 | 0.0484 | 0.0486 | 0.0488 | 0.049 | 0.0492 | 0.0494 | 0.0496 | 0.0498 | 0.05 | 0.0502 | 0.0504 | 0.0506 | 0.0508 | 0.051 | 0.0512 | 0.0514 | 0.0516 | 0.0518 | 0.052 | 0.0522 | 0.0524 | 0.0526 | 0.05268 | 0.05276 | 0.05284 | 0.05292 | 0.053 | 0.05308 | 0.05316 | 0.05324 | 0.05332 | 0.0534 | 0.05348 | 0.05356 | 0.05364 | 0.05372 | 0.0538 | 0.05388 | 0.05396 | 0.05404 | 0.05412 | 0.0542 | 0.05428 | 0.05436 | 0.05444 | 0.05452 | 0.0546 | 0.05468 | 0.05476 | 0.05484 | 0.05492 | 0.055 | 0.05504 | 0.05508 | 0.05512 | 0.05516 | 0.0552 | 0.05524 | 0.05528 | 0.05532 | 0.05536 | 0.0554 | 0.05544 | 0.05548 | 0.05552 | 0.05556 | 0.0556 | 0.05564 | 0.05568 | 0.05572 | 0.05576 | 0.0558 | 0.05584 | 0.05588 | 0.05592 | 0.05596 | 0.056 | 0.05604 | 0.05608 | 0.05612 | 0.05616 | 0.0562 | 0.05624 | 0.05628 | 0.05632 | 0.05636 | 0.0564 | 0.05644 | 0.05648 | 0.05652 | 0.05656 | 0.0566 | 0.05664 | 0.05668 | 0.05672 | 0.05676 | 0.0568 | 0.05684 | 0.05688 | 0.05692 | 0.05696 | 0.057 | 0.05704 | 0.05708 | 0.05712 | 0.05716 | 0.0572 | 0.05724 | 0.05728 | 0.05732 | 0.05736 | 0.0574 | 0.05744 | 0.05748 | 0.05752 | 0.05756 | 0.0576 | 0.05764 | 0.05768 | 0.05772 | 0.05776 | 0.0578 | 0.05788 | 0.05796 | 0.05804 | 0.05812 | 0.0582 | 0.05824 | 0.05828 | 0.05832 | 0.05836 | 0.0584 | 0.05844 | 0.05848 | 0.05852 | 0.05856 | 0.0586 | 0.05864 | 0.05868 | 0.05872 | 0.05876 | 0.0588 | 0.05884 | 0.05888 | 0.05892 | 0.05896 | 0.059
| 0.1 | 0.041 | 0.04135 | 0.0417 | 0.04205 | 0.0424 | 0.04275 | 0.0431 | 0.04345 | 0.0438 | 0.04415 | 0.0445 | 0.04485 | 0.0452 | 0.04555 | 0.0459 | 0.04625 | 0.0466 | 0.04695 | 0.0473 | 0.04765 | 0.048 | 0.0482 | 0.0484 | 0.0486 | 0.0488 | 0.049 | 0.0492 | 0.0494 | 0.0496 | 0.0498 | 0.05 | 0.0502 | 0.0504 | 0.0506 | 0.0508 | 0.051 | 0.0512 | 0.0514 | 0.0516 | 0.0518 | 0.052 | 0.0522 | 0.0524 | 0.0526 | 0.0528 | 0.053 | 0.05308 | 0.05316 | 0.05324 | 0.05332 | 0.0534 | 0.05348 | 0.05356 | 0.05364 | 0.05372 | 0.0538 | 0.05388 | 0.05396 | 0.05404 | 0.05412 | 0.0542 | 0.05428 | 0.05436 | 0.05444 | 0.05452 | 0.0546 | 0.05468 | 0.05476 | 0.05484 | 0.05492 | 0.055 | 0.05504 | 0.05508 | 0.05512 | 0.05516 | 0.0552 | 0.05524 | 0.05528 | 0.05532 | 0.05536 | 0.0554 | 0.05544 | 0.05548 | 0.05552 | 0.05556 | 0.0556 | 0.05564 | 0.05568 | 0.05572 | 0.05576 | 0.0558 | 0.05584 | 0.05588 | 0.05592 | 0.05596 | 0.056 | 0.05604 | 0.05608 | 0.05612 | 0.05616 | 0.0562 | 0.05624 | 0.05628 | 0.05632 | 0.05636 | 0.0564 | 0.05644 | 0.05648 | 0.05652 | 0.05656 | 0.0566 | 0.05664 | 0.05668 | 0.05672 | 0.05676 | 0.0568 | 0.05684 | 0.05688 | 0.05692 | 0.05696 | 0.057 | 0.05704 | 0.05708 | 0.05712 | 0.05716 | 0.0572 | 0.05724 | 0.05728 | 0.05732 | 0.05736 | 0.0574 | 0.05744 | 0.05748 | 0.05752 | 0.05756 | 0.0576 | 0.05764 | 0.05768 | 0.05772 | 0.05776 | 0.0578 | 0.05784 | 0.05788 | 0.05792 | 0.05796 | 0.058 | 0.05804 | 0.05808 | 0.05812 | 0.05816 | 0.0582 | 0.05824 | 0.05828 | 0.05832 | 0.05836 | 0.0584 | 0.05844 | 0.05848 | 0.05852 | 0.05856 | 0.0586 | 0.05864 | 0.05868 | 0.05872 | 0.05876 | 0.0588 | 0.05884 | 0.05888 | 0.05892 | 0.05896 | 0.059
| 0.09 | 0.042 | 0.04235 | 0.0427 | 0.04305 | 0.0434 | 0.04375 | 0.0441 | 0.04445 | 0.0448 | 0.04515 | 0.0455 | 0.04585 | 0.0462 | 0.04655 | 0.0469 | 0.04725 | 0.0476 | 0.0479 | 0.0482 | 0.0485 | 0.0488 | 0.04892 | 0.04904 | 0.04916 | 0.04928 | 0.0494 | 0.0496 | 0.0498 | 0.05 | 0.0502 | 0.0504 | 0.0506 | 0.0508 | 0.051 | 0.0512 | 0.0514 | 0.0516 | 0.0518 | 0.052 | 0.0522 | 0.0524 | 0.0526 | 0.0528 | 0.053 | 0.0532 | 0.0534 | 0.05348 | 0.05356 | 0.05364 | 0.05372 | 0.0538 | 0.05388 | 0.05396 | 0.05404 | 0.05412 | 0.0542 | 0.05428 | 0.05436 | 0.05444 | 0.05452 | 0.0546 | 0.05468 | 0.05476 | 0.05484 | 0.05492 | 0.055 | 0.05508 | 0.05516 | 0.05524 | 0.05532 | 0.0554 | 0.05544 | 0.05548 | 0.05552 | 0.05556 | 0.0556 | 0.05564 | 0.05568 | 0.05572 | 0.05576 | 0.0558 | 0.05584 | 0.05588 | 0.05592 | 0.05596 | 0.056 | 0.05604 | 0.05608 | 0.05612 | 0.05616 | 0.0562 | 0.05624 | 0.05628 | 0.05632 | 0.05636 | 0.0564 | 0.05644 | 0.05648 | 0.05652 | 0.05656 | 0.0566 | 0.05664 | 0.05668 | 0.05672 | 0.05676 | 0.0568 | 0.05684 | 0.05688 | 0.05692 | 0.05696 | 0.057 | 0.05704 | 0.05708 | 0.05712 | 0.05716 | 0.0572 | 0.05724 | 0.05728 | 0.05732 | 0.05736 | 0.0574 | 0.05744 | 0.05748 | 0.05752 | 0.05756 | 0.0576 | 0.05764 | 0.05768 | 0.05772 | 0.05776 | 0.0578 | 0.05784 | 0.05788 | 0.05792 | 0.05796 | 0.058 | 0.05804 | 0.05808 | 0.05812 | 0.05816 | 0.0582 | 0.0582 | 0.0582 | 0.0582 | 0.0582 | 0.0582 | 0.05824 | 0.05828 | 0.05832 | 0.05836 | 0.0584 | 0.05844 | 0.05848 | 0.05852 | 0.05856 | 0.0586 | 0.05864 | 0.05868 | 0.05872 | 0.05876 | 0.0588 | 0.05884 | 0.05888 | 0.05892 | 0.05896 | 0.059 | 0.05904 | 0.05908 | 0.05912 | 0.05916 | 0.0592
| 0.08 | 0.043 | 0.04335 | 0.0437 | 0.04405 | 0.0444 | 0.04475 | 0.0451 | 0.04545 | 0.0458 | 0.04615 | 0.0465 | 0.04685 | 0.0472 | 0.0475 | 0.0478 | 0.0481 | 0.0484 | 0.0487 | 0.049 | 0.0493 | 0.0496 | 0.04972 | 0.04984 | 0.04996 | 0.05008 | 0.0502 | 0.05032 | 0.05044 | 0.05056 | 0.05068 | 0.0508 | 0.051 | 0.0512 | 0.0514 | 0.0516 | 0.0518 | 0.052 | 0.0522 | 0.0524 | 0.0526 | 0.0528 | 0.053 | 0.0532 | 0.0534 | 0.0536 | 0.0538 | 0.05388 | 0.05396 | 0.05404 | 0.05412 | 0.0542 | 0.05428 | 0.05436 | 0.05444 | 0.05452 | 0.0546 | 0.05468 | 0.05476 | 0.05484 | 0.05492 | 0.055 | 0.05508 | 0.05516 | 0.05524 | 0.05532 | 0.0554 | 0.05548 | 0.05556 | 0.05564 | 0.05572 | 0.0558 | 0.05584 | 0.05588 | 0.05592 | 0.05596 | 0.056 | 0.05604 | 0.05608 | 0.05612 | 0.05616 | 0.0562 | 0.05624 | 0.05628 | 0.05632 | 0.05636 | 0.0564 | 0.05644 | 0.05648 | 0.05652 | 0.05656 | 0.0566 | 0.05664 | 0.05668 | 0.05672 | 0.05676 | 0.0568 | 0.05684 | 0.05688 | 0.05692 | 0.05696 | 0.057 | 0.05704 | 0.05708 | 0.05712 | 0.05716 | 0.0572 | 0.05724 | 0.05728 | 0.05732 | 0.05736 | 0.0574 | 0.05744 | 0.05748 | 0.05752 | 0.05756 | 0.0576 | 0.05764 | 0.05768 | 0.05772 | 0.05776 | 0.0578 | 0.05784 | 0.05788 | 0.05792 | 0.05796 | 0.058 | 0.05804 | 0.05808 | 0.05812 | 0.05816 | 0.0582 | 0.05824 | 0.05828 | 0.05832 | 0.05836 | 0.0584 | 0.0584 | 0.0584 | 0.0584 | 0.0584 | 0.0584 | 0.0584 | 0.0584 | 0.0584 | 0.0584 | 0.0584 | 0.05844 | 0.05848 | 0.05852 | 0.05856 | 0.0586 | 0.05864 | 0.05868 | 0.05872 | 0.05876 | 0.0588 | 0.05884 | 0.05888 | 0.05892 | 0.05896 | 0.059 | 0.05904 | 0.05908 | 0.05912 | 0.05916 | 0.0592 | 0.05924 | 0.05928 | 0.05932 | 0.05936 | 0.0594
| 0.07 | 0.044 | 0.04435 | 0.0447 | 0.04505 | 0.0454 | 0.04575 | 0.0461 | 0.04645 | 0.0468 | 0.0471 | 0.0474 | 0.0477 | 0.048 | 0.0483 | 0.0486 | 0.0489 | 0.0492 | 0.0495 | 0.0498 | 0.0501 | 0.0504 | 0.05052 | 0.05064 | 0.05076 | 0.05088 | 0.051 | 0.05112 | 0.05124 | 0.05136 | 0.05148 | 0.0516 | 0.05172 | 0.05184 | 0.05196 | 0.05208 | 0.0522 | 0.0524 | 0.0526 | 0.0528 | 0.053 | 0.0532 | 0.0534 | 0.0536 | 0.0538 | 0.054 | 0.0542 | 0.05428 | 0.05436 | 0.05444 | 0.05452 | 0.0546 | 0.05468 | 0.05476 | 0.05484 | 0.05492 | 0.055 | 0.05508 | 0.05516 | 0.05524 | 0.05532 | 0.0554 | 0.05548 | 0.05556 | 0.05564 | 0.05572 | 0.0558 | 0.05588 | 0.05596 | 0.05604 | 0.05612 | 0.0562 | 0.05624 | 0.05628 | 0.05632 | 0.05636 | 0.0564 | 0.05644 | 0.05648 | 0.05652 | 0.05656 | 0.0566 | 0.05664 | 0.05668 | 0.05672 | 0.05676 | 0.0568 | 0.05684 | 0.05688 | 0.05692 | 0.05696 | 0.057 | 0.05704 | 0.05708 | 0.05712 | 0.05716 | 0.0572 | 0.05724 | 0.05728 | 0.05732 | 0.05736 | 0.0574 | 0.05744 | 0.05748 | 0.05752 | 0.05756 | 0.0576 | 0.05764 | 0.05768 | 0.05772 | 0.05776 | 0.0578 | 0.05784 | 0.05788 | 0.05792 | 0.05796 | 0.058 | 0.05804 | 0.05808 | 0.05812 | 0.05816 | 0.0582 | 0.05824 | 0.05828 | 0.05832 | 0.05836 | 0.0584 | 0.05844 | 0.05848 | 0.05852 | 0.05856 | 0.0586 | 0.0586 | 0.0586 | 0.0586 | 0.0586 | 0.0586 | 0.0586 | 0.0586 | 0.0586 | 0.0586 | 0.0586 | 0.0586 | 0.0586 | 0.0586 | 0.0586 | 0.0586 | 0.05864 | 0.05868 | 0.05872 | 0.05876 | 0.0588 | 0.05884 | 0.05888 | 0.05892 | 0.05896 | 0.059 | 0.05904 | 0.05908 | 0.05912 | 0.05916 | 0.0592 | 0.05924 | 0.05928 | 0.05932 | 0.05936 | 0.0594 | 0.05944 | 0.05948 | 0.05952 | 0.05956 | 0.0596
| 0.06 | 0.045 | 0.04535 | 0.0457 | 0.04605 | 0.0464 | 0.0467 | 0.047 | 0.0473 | 0.0476 | 0.0479 | 0.0482 | 0.0485 | 0.0488 | 0.0491 | 0.0494 | 0.0497 | 0.05 | 0.0503 | 0.0506 | 0.0509 | 0.0512 | 0.05132 | 0.05144 | 0.05156 | 0.05168 | 0.0518 | 0.05192 | 0.05204 | 0.05216 | 0.05228 | 0.0524 | 0.05252 | 0.05264 | 0.05276 | 0.05288 | 0.053 | 0.05312 | 0.05324 | 0.05336 | 0.05348 | 0.0536 | 0.0538 | 0.054 | 0.0542 | 0.0544 | 0.0546 | 0.05468 | 0.05476 | 0.05484 | 0.05492 | 0.055 | 0.05508 | 0.05516 | 0.05524 | 0.05532 | 0.0554 | 0.05548 | 0.05556 | 0.05564 | 0.05572 | 0.0558 | 0.05588 | 0.05596 | 0.05604 | 0.05612 | 0.0562 | 0.05628 | 0.05636 | 0.05644 | 0.05652 | 0.0566 | 0.05664 | 0.05668 | 0.05672 | 0.05676 | 0.0568 | 0.05684 | 0.05688 | 0.05692 | 0.05696 | 0.057 | 0.05704 | 0.05708 | 0.05712 | 0.05716 | 0.0572 | 0.05724 | 0.05728 | 0.05732 | 0.05736 | 0.0574 | 0.05744 | 0.05748 | 0.05752 | 0.05756 | 0.0576 | 0.05764 | 0.05768 | 0.05772 | 0.05776 | 0.0578 | 0.05784 | 0.05788 | 0.05792 | 0.05796 | 0.058 | 0.05804 | 0.05808 | 0.05812 | 0.05816 | 0.0582 | 0.05824 | 0.05828 | 0.05832 | 0.05836 | 0.0584 | 0.05844 | 0.05848 | 0.05852 | 0.05856 | 0.0586 | 0.05864 | 0.05868 | 0.05872 | 0.05876 | 0.0588 | 0.0588 | 0.0588 | 0.0588 | 0.0588 | 0.0588 | 0.0588 | 0.0588 | 0.0588 | 0.0588 | 0.0588 | 0.0588 | 0.0588 | 0.0588 | 0.0588 | 0.0588 | 0.0588 | 0.0588 | 0.0588 | 0.0588 | 0.0588 | 0.05884 | 0.05888 | 0.05892 | 0.05896 | 0.059 | 0.05904 | 0.05908 | 0.05912 | 0.05916 | 0.0592 | 0.05924 | 0.05928 | 0.05932 | 0.05936 | 0.0594 | 0.05944 | 0.05948 | 0.05952 | 0.05956 | 0.0596 | 0.05964 | 0.05968 | 0.05972 | 0.05976 | 0.0598
| 0.05 | 0.046 | 0.0463 | 0.0466 | 0.0469 | 0.0472 | 0.0475 | 0.0478 | 0.0481 | 0.0484 | 0.0487 | 0.049 | 0.0493 | 0.0496 | 0.0499 | 0.0502 | 0.0505 | 0.0508 | 0.0511 | 0.0514 | 0.0517 | 0.052 | 0.05212 | 0.05224 | 0.05236 | 0.05248 | 0.0526 | 0.05272 | 0.05284 | 0.05296 | 0.05308 | 0.0532 | 0.05332 | 0.05344 | 0.05356 | 0.05368 | 0.0538 | 0.05392 | 0.05404 | 0.05416 | 0.05428 | 0.0544 | 0.05452 | 0.05464 | 0.05476 | 0.05488 | 0.055 | 0.05508 | 0.05516 | 0.05524 | 0.05532 | 0.0554 | 0.05548 | 0.05556 | 0.05564 | 0.05572 | 0.0558 | 0.05588 | 0.05596 | 0.05604 | 0.05612 | 0.0562 | 0.05628 | 0.05636 | 0.05644 | 0.05652 | 0.0566 | 0.05668 | 0.05676 | 0.05684 | 0.05692 | 0.057 | 0.05704 | 0.05708 | 0.05712 | 0.05716 | 0.0572 | 0.05724 | 0.05728 | 0.05732 | 0.05736 | 0.0574 | 0.05744 | 0.05748 | 0.05752 | 0.05756 | 0.0576 | 0.05764 | 0.05768 | 0.05772 | 0.05776 | 0.0578 | 0.05784 | 0.05788 | 0.05792 | 0.05796 | 0.058 | 0.05804 | 0.05808 | 0.05812 | 0.05816 | 0.0582 | 0.05824 | 0.05828 | 0.05832 | 0.05836 | 0.0584 | 0.05844 | 0.05848 | 0.05852 | 0.05856 | 0.0586 | 0.05864 | 0.05868 | 0.05872 | 0.05876 | 0.0588 | 0.05884 | 0.05888 | 0.05892 | 0.05896 | 0.059 | 0.059 | 0.059 | 0.059 | 0.059 | 0.059 | 0.059 | 0.059 | 0.059 | 0.059 | 0.059 | 0.059 | 0.059 | 0.059 | 0.059 | 0.059 | 0.059 | 0.059 | 0.059 | 0.059 | 0.059 | 0.059 | 0.059 | 0.059 | 0.059 | 0.059 | 0.05904 | 0.05908 | 0.05912 | 0.05916 | 0.0592 | 0.05924 | 0.05928 | 0.05932 | 0.05936 | 0.0594 | 0.05944 | 0.05948 | 0.05952 | 0.05956 | 0.0596 | 0.05964 | 0.05968 | 0.05972 | 0.05976 | 0.0598 | 0.05984 | 0.05988 | 0.05992 | 0.05996 | 0.06

## D
ضرایب خمش افقی دیوار نوع D |  | لبه راست: گیردار
لبه چپ: گیردار
لبه تحتانی: گیردار
لبه فوقانی: آزاد
| μ↓ H/L→ | 0.3 | 0.31 | 0.32 | 0.33 | 0.34 | 0.35 | 0.36 | 0.37 | 0.38 | 0.39 | 0.4 | 0.41 | 0.42 | 0.43 | 0.44 | 0.45 | 0.46 | 0.47 | 0.48 | 0.49 | 0.5 | 0.51 | 0.52 | 0.53 | 0.54 | 0.55 | 0.56 | 0.57 | 0.58 | 0.59 | 0.6 | 0.61 | 0.62 | 0.63 | 0.64 | 0.65 | 0.66 | 0.67 | 0.68 | 0.69 | 0.7 | 0.71 | 0.72 | 0.73 | 0.74 | 0.75 | 0.76 | 0.77 | 0.78 | 0.79 | 0.8 | 0.81 | 0.82 | 0.83 | 0.84 | 0.85 | 0.86 | 0.87 | 0.88 | 0.89 | 0.9 | 0.91 | 0.92 | 0.93 | 0.94 | 0.95 | 0.96 | 0.97 | 0.98 | 0.99 | 1 | 1.01 | 1.02 | 1.03 | 1.04 | 1.05 | 1.06 | 1.07 | 1.08 | 1.09 | 1.1 | 1.11 | 1.12 | 1.13 | 1.14 | 1.15 | 1.16 | 1.17 | 1.18 | 1.19 | 1.2 | 1.21 | 1.22 | 1.23 | 1.24 | 1.25 | 1.26 | 1.27 | 1.28 | 1.29 | 1.3 | 1.31 | 1.32 | 1.33 | 1.34 | 1.35 | 1.36 | 1.37 | 1.38 | 1.39 | 1.4 | 1.41 | 1.42 | 1.43 | 1.44 | 1.45 | 1.46 | 1.47 | 1.48 | 1.49 | 1.5 | 1.51 | 1.52 | 1.53 | 1.54 | 1.55 | 1.56 | 1.57 | 1.58 | 1.59 | 1.6 | 1.61 | 1.62 | 1.63 | 1.64 | 1.65 | 1.66 | 1.67 | 1.68 | 1.69 | 1.7 | 1.71 | 1.72 | 1.73 | 1.74 | 1.75 | 1.76 | 1.77 | 1.78 | 1.79 | 1.8 | 1.81 | 1.82 | 1.83 | 1.84 | 1.85 | 1.86 | 1.87 | 1.88 | 1.89 | 1.9 | 1.91 | 1.92 | 1.93 | 1.94 | 1.95 | 1.96 | 1.97 | 1.98 | 1.99 | 2
| 1 | 0.013 | 0.0134 | 0.0138 | 0.0142 | 0.0146 | 0.015 | 0.0154 | 0.0158 | 0.0162 | 0.0166 | 0.017 | 0.0174 | 0.0178 | 0.0182 | 0.0186 | 0.019 | 0.0194 | 0.0198 | 0.0202 | 0.0206 | 0.021 | 0.02132 | 0.02164 | 0.02196 | 0.02228 | 0.0226 | 0.02292 | 0.02324 | 0.02356 | 0.02388 | 0.0242 | 0.02452 | 0.02484 | 0.02516 | 0.02548 | 0.0258 | 0.02612 | 0.02644 | 0.02676 | 0.02708 | 0.0274 | 0.02772 | 0.02804 | 0.02836 | 0.02868 | 0.029 | 0.02924 | 0.02948 | 0.02972 | 0.02996 | 0.0302 | 0.03044 | 0.03068 | 0.03092 | 0.03116 | 0.0314 | 0.03164 | 0.03188 | 0.03212 | 0.03236 | 0.0326 | 0.03284 | 0.03308 | 0.03332 | 0.03356 | 0.0338 | 0.03404 | 0.03428 | 0.03452 | 0.03476 | 0.035 | 0.0352 | 0.0354 | 0.0356 | 0.0358 | 0.036 | 0.0362 | 0.0364 | 0.0366 | 0.0368 | 0.037 | 0.0372 | 0.0374 | 0.0376 | 0.0378 | 0.038 | 0.0382 | 0.0384 | 0.0386 | 0.0388 | 0.039 | 0.0392 | 0.0394 | 0.0396 | 0.0398 | 0.04 | 0.04012 | 0.04024 | 0.04036 | 0.04048 | 0.0406 | 0.04072 | 0.04084 | 0.04096 | 0.04108 | 0.0412 | 0.04132 | 0.04144 | 0.04156 | 0.04168 | 0.0418 | 0.04192 | 0.04204 | 0.04216 | 0.04228 | 0.0424 | 0.04252 | 0.04264 | 0.04276 | 0.04288 | 0.043 | 0.04308 | 0.04316 | 0.04324 | 0.04332 | 0.0434 | 0.04348 | 0.04356 | 0.04364 | 0.04372 | 0.0438 | 0.04388 | 0.04396 | 0.04404 | 0.04412 | 0.0442 | 0.04428 | 0.04436 | 0.04444 | 0.04452 | 0.0446 | 0.04468 | 0.04476 | 0.04484 | 0.04492 | 0.045 | 0.04508 | 0.04516 | 0.04524 | 0.04532 | 0.0454 | 0.04548 | 0.04556 | 0.04564 | 0.04572 | 0.0458 | 0.04588 | 0.04596 | 0.04604 | 0.04612 | 0.0462 | 0.04628 | 0.04636 | 0.04644 | 0.04652 | 0.0466 | 0.04668 | 0.04676 | 0.04684 | 0.04692 | 0.047
| 0.99 | 0.0131 | 0.0135 | 0.0139 | 0.0143 | 0.0147 | 0.0151 | 0.0155 | 0.0159 | 0.0163 | 0.0167 | 0.0171 | 0.0175 | 0.0179 | 0.0183 | 0.0187 | 0.0191 | 0.0195 | 0.0199 | 0.0203 | 0.0207 | 0.0211 | 0.02146 | 0.02182 | 0.02216 | 0.02248 | 0.0228 | 0.02312 | 0.02344 | 0.02376 | 0.02408 | 0.0244 | 0.02472 | 0.02504 | 0.02536 | 0.02568 | 0.026 | 0.02632 | 0.02664 | 0.02696 | 0.02728 | 0.0276 | 0.02792 | 0.02824 | 0.02856 | 0.02888 | 0.0292 | 0.02944 | 0.02968 | 0.02992 | 0.03016 | 0.0304 | 0.03064 | 0.03088 | 0.03112 | 0.03136 | 0.0316 | 0.03184 | 0.03208 | 0.03232 | 0.03256 | 0.0328 | 0.03304 | 0.03328 | 0.03352 | 0.03376 | 0.034 | 0.03424 | 0.03448 | 0.0347 | 0.0349 | 0.0351 | 0.03526 | 0.03542 | 0.0356 | 0.0358 | 0.036 | 0.0362 | 0.0364 | 0.0366 | 0.0368 | 0.037 | 0.0372 | 0.0374 | 0.0376 | 0.0378 | 0.038 | 0.0382 | 0.0384 | 0.0386 | 0.0388 | 0.039 | 0.0392 | 0.0394 | 0.0396 | 0.0398 | 0.04 | 0.04012 | 0.04024 | 0.04036 | 0.04048 | 0.0406 | 0.04072 | 0.04084 | 0.04096 | 0.04108 | 0.0412 | 0.04132 | 0.04144 | 0.04156 | 0.04168 | 0.0418 | 0.04192 | 0.04204 | 0.04216 | 0.04228 | 0.0424 | 0.04252 | 0.04264 | 0.04276 | 0.04288 | 0.043 | 0.04312 | 0.04324 | 0.04334 | 0.04342 | 0.0435 | 0.04358 | 0.04366 | 0.04374 | 0.04382 | 0.0439 | 0.04398 | 0.04406 | 0.04414 | 0.04422 | 0.0443 | 0.04438 | 0.04446 | 0.04454 | 0.04462 | 0.0447 | 0.04478 | 0.04486 | 0.04494 | 0.04502 | 0.0451 | 0.04518 | 0.04526 | 0.04534 | 0.04542 | 0.0455 | 0.04558 | 0.04566 | 0.04574 | 0.04582 | 0.0459 | 0.04598 | 0.04606 | 0.04614 | 0.04622 | 0.0463 | 0.04638 | 0.04646 | 0.04654 | 0.04662 | 0.0467 | 0.04678 | 0.04686 | 0.04694 | 0.04702 | 0.0471
| 0.98 | 0.0132 | 0.0136 | 0.014 | 0.0144 | 0.0148 | 0.0152 | 0.0156 | 0.016 | 0.0164 | 0.0168 | 0.0172 | 0.0176 | 0.018 | 0.0184 | 0.0188 | 0.0192 | 0.0196 | 0.02 | 0.0204 | 0.0208 | 0.0212 | 0.02156 | 0.02192 | 0.02228 | 0.02264 | 0.023 | 0.02332 | 0.02364 | 0.02396 | 0.02428 | 0.0246 | 0.02492 | 0.02524 | 0.02556 | 0.02588 | 0.0262 | 0.02652 | 0.02684 | 0.02716 | 0.02748 | 0.0278 | 0.02812 | 0.02844 | 0.02876 | 0.02908 | 0.0294 | 0.02964 | 0.02988 | 0.03012 | 0.03036 | 0.0306 | 0.03084 | 0.03108 | 0.03132 | 0.03156 | 0.0318 | 0.03204 | 0.03228 | 0.03252 | 0.03276 | 0.033 | 0.03324 | 0.03348 | 0.03372 | 0.03396 | 0.0342 | 0.0344 | 0.0346 | 0.0348 | 0.035 | 0.0352 | 0.03536 | 0.03552 | 0.03568 | 0.03584 | 0.036 | 0.0362 | 0.0364 | 0.0366 | 0.0368 | 0.037 | 0.0372 | 0.0374 | 0.0376 | 0.0378 | 0.038 | 0.0382 | 0.0384 | 0.0386 | 0.0388 | 0.039 | 0.0392 | 0.0394 | 0.0396 | 0.0398 | 0.04 | 0.04012 | 0.04024 | 0.04036 | 0.04048 | 0.0406 | 0.04072 | 0.04084 | 0.04096 | 0.04108 | 0.0412 | 0.04132 | 0.04144 | 0.04156 | 0.04168 | 0.0418 | 0.04192 | 0.04204 | 0.04216 | 0.04228 | 0.0424 | 0.04252 | 0.04264 | 0.04276 | 0.04288 | 0.043 | 0.04312 | 0.04324 | 0.04336 | 0.04348 | 0.0436 | 0.04368 | 0.04376 | 0.04384 | 0.04392 | 0.044 | 0.04408 | 0.04416 | 0.04424 | 0.04432 | 0.0444 | 0.04448 | 0.04456 | 0.04464 | 0.04472 | 0.0448 | 0.04488 | 0.04496 | 0.04504 | 0.04512 | 0.0452 | 0.04528 | 0.04536 | 0.04544 | 0.04552 | 0.0456 | 0.04568 | 0.04576 | 0.04584 | 0.04592 | 0.046 | 0.04608 | 0.04616 | 0.04624 | 0.04632 | 0.0464 | 0.04648 | 0.04656 | 0.04664 | 0.04672 | 0.0468 | 0.04688 | 0.04696 | 0.04704 | 0.04712 | 0.0472
| 0.97 | 0.0133 | 0.0137 | 0.0141 | 0.0145 | 0.0149 | 0.0153 | 0.0157 | 0.0161 | 0.0165 | 0.0169 | 0.0173 | 0.0177 | 0.0181 | 0.0185 | 0.0189 | 0.0193 | 0.0197 | 0.0201 | 0.0205 | 0.0209 | 0.0213 | 0.02166 | 0.02202 | 0.02238 | 0.02274 | 0.0231 | 0.02346 | 0.02382 | 0.02416 | 0.02448 | 0.0248 | 0.02512 | 0.02544 | 0.02576 | 0.02608 | 0.0264 | 0.02672 | 0.02704 | 0.02736 | 0.02768 | 0.028 | 0.02832 | 0.02864 | 0.02896 | 0.02928 | 0.0296 | 0.02984 | 0.03008 | 0.03032 | 0.03056 | 0.0308 | 0.03104 | 0.03128 | 0.03152 | 0.03176 | 0.032 | 0.03224 | 0.03248 | 0.03272 | 0.03296 | 0.0332 | 0.03344 | 0.03368 | 0.0339 | 0.0341 | 0.0343 | 0.0345 | 0.0347 | 0.0349 | 0.0351 | 0.0353 | 0.03546 | 0.03562 | 0.03578 | 0.03594 | 0.0361 | 0.03626 | 0.03642 | 0.0366 | 0.0368 | 0.037 | 0.0372 | 0.0374 | 0.0376 | 0.0378 | 0.038 | 0.0382 | 0.0384 | 0.0386 | 0.0388 | 0.039 | 0.0392 | 0.0394 | 0.0396 | 0.0398 | 0.04 | 0.04012 | 0.04024 | 0.04036 | 0.04048 | 0.0406 | 0.04072 | 0.04084 | 0.04096 | 0.04108 | 0.0412 | 0.04132 | 0.04144 | 0.04156 | 0.04168 | 0.0418 | 0.04192 | 0.04204 | 0.04216 | 0.04228 | 0.0424 | 0.04252 | 0.04264 | 0.04276 | 0.04288 | 0.043 | 0.04312 | 0.04324 | 0.04336 | 0.04348 | 0.0436 | 0.04372 | 0.04384 | 0.04394 | 0.04402 | 0.0441 | 0.04418 | 0.04426 | 0.04434 | 0.04442 | 0.0445 | 0.04458 | 0.04466 | 0.04474 | 0.04482 | 0.0449 | 0.04498 | 0.04506 | 0.04514 | 0.04522 | 0.0453 | 0.04538 | 0.04546 | 0.04554 | 0.04562 | 0.0457 | 0.04578 | 0.04586 | 0.04594 | 0.04602 | 0.0461 | 0.04618 | 0.04626 | 0.04634 | 0.04642 | 0.0465 | 0.04658 | 0.04666 | 0.04674 | 0.04682 | 0.0469 | 0.04698 | 0.04706 | 0.04714 | 0.04722 | 0.0473
| 0.96 | 0.0134 | 0.0138 | 0.0142 | 0.0146 | 0.015 | 0.0154 | 0.0158 | 0.0162 | 0.0166 | 0.017 | 0.0174 | 0.0178 | 0.0182 | 0.0186 | 0.019 | 0.0194 | 0.0198 | 0.0202 | 0.0206 | 0.021 | 0.0214 | 0.02176 | 0.02212 | 0.02248 | 0.02284 | 0.0232 | 0.02356 | 0.02392 | 0.02428 | 0.02464 | 0.025 | 0.02532 | 0.02564 | 0.02596 | 0.02628 | 0.0266 | 0.02692 | 0.02724 | 0.02756 | 0.02788 | 0.0282 | 0.02852 | 0.02884 | 0.02916 | 0.02948 | 0.0298 | 0.03004 | 0.03028 | 0.03052 | 0.03076 | 0.031 | 0.03124 | 0.03148 | 0.03172 | 0.03196 | 0.0322 | 0.03244 | 0.03268 | 0.03292 | 0.03316 | 0.0334 | 0.0336 | 0.0338 | 0.034 | 0.0342 | 0.0344 | 0.0346 | 0.0348 | 0.035 | 0.0352 | 0.0354 | 0.03556 | 0.03572 | 0.03588 | 0.03604 | 0.0362 | 0.03636 | 0.03652 | 0.03668 | 0.03684 | 0.037 | 0.0372 | 0.0374 | 0.0376 | 0.0378 | 0.038 | 0.0382 | 0.0384 | 0.0386 | 0.0388 | 0.039 | 0.0392 | 0.0394 | 0.0396 | 0.0398 | 0.04 | 0.04012 | 0.04024 | 0.04036 | 0.04048 | 0.0406 | 0.04072 | 0.04084 | 0.04096 | 0.04108 | 0.0412 | 0.04132 | 0.04144 | 0.04156 | 0.04168 | 0.0418 | 0.04192 | 0.04204 | 0.04216 | 0.04228 | 0.0424 | 0.04252 | 0.04264 | 0.04276 | 0.04288 | 0.043 | 0.04312 | 0.04324 | 0.04336 | 0.04348 | 0.0436 | 0.04372 | 0.04384 | 0.04396 | 0.04408 | 0.0442 | 0.04428 | 0.04436 | 0.04444 | 0.04452 | 0.0446 | 0.04468 | 0.04476 | 0.04484 | 0.04492 | 0.045 | 0.04508 | 0.04516 | 0.04524 | 0.04532 | 0.0454 | 0.04548 | 0.04556 | 0.04564 | 0.04572 | 0.0458 | 0.04588 | 0.04596 | 0.04604 | 0.04612 | 0.0462 | 0.04628 | 0.04636 | 0.04644 | 0.04652 | 0.0466 | 0.04668 | 0.04676 | 0.04684 | 0.04692 | 0.047 | 0.04708 | 0.04716 | 0.04724 | 0.04732 | 0.0474
| 0.95 | 0.0135 | 0.0139 | 0.0143 | 0.0147 | 0.0151 | 0.0155 | 0.0159 | 0.0163 | 0.0167 | 0.0171 | 0.0175 | 0.0179 | 0.0183 | 0.0187 | 0.0191 | 0.0195 | 0.0199 | 0.0203 | 0.0207 | 0.0211 | 0.0215 | 0.02186 | 0.02222 | 0.02258 | 0.02294 | 0.0233 | 0.02366 | 0.02402 | 0.02438 | 0.02474 | 0.0251 | 0.02546 | 0.02582 | 0.02616 | 0.02648 | 0.0268 | 0.02712 | 0.02744 | 0.02776 | 0.02808 | 0.0284 | 0.02872 | 0.02904 | 0.02936 | 0.02968 | 0.03 | 0.03024 | 0.03048 | 0.03072 | 0.03096 | 0.0312 | 0.03144 | 0.03168 | 0.03192 | 0.03216 | 0.0324 | 0.03264 | 0.03288 | 0.0331 | 0.0333 | 0.0335 | 0.0337 | 0.0339 | 0.0341 | 0.0343 | 0.0345 | 0.0347 | 0.0349 | 0.0351 | 0.0353 | 0.0355 | 0.03566 | 0.03582 | 0.03598 | 0.03614 | 0.0363 | 0.03646 | 0.03662 | 0.03678 | 0.03694 | 0.0371 | 0.03726 | 0.03742 | 0.0376 | 0.0378 | 0.038 | 0.0382 | 0.0384 | 0.0386 | 0.0388 | 0.039 | 0.0392 | 0.0394 | 0.0396 | 0.0398 | 0.04 | 0.04012 | 0.04024 | 0.04036 | 0.04048 | 0.0406 | 0.04072 | 0.04084 | 0.04096 | 0.04108 | 0.0412 | 0.04132 | 0.04144 | 0.04156 | 0.04168 | 0.0418 | 0.04192 | 0.04204 | 0.04216 | 0.04228 | 0.0424 | 0.04252 | 0.04264 | 0.04276 | 0.04288 | 0.043 | 0.04312 | 0.04324 | 0.04336 | 0.04348 | 0.0436 | 0.04372 | 0.04384 | 0.04396 | 0.04408 | 0.0442 | 0.04432 | 0.04444 | 0.04454 | 0.04462 | 0.0447 | 0.04478 | 0.04486 | 0.04494 | 0.04502 | 0.0451 | 0.04518 | 0.04526 | 0.04534 | 0.04542 | 0.0455 | 0.04558 | 0.04566 | 0.04574 | 0.04582 | 0.0459 | 0.04598 | 0.04606 | 0.04614 | 0.04622 | 0.0463 | 0.04638 | 0.04646 | 0.04654 | 0.04662 | 0.0467 | 0.04678 | 0.04686 | 0.04694 | 0.04702 | 0.0471 | 0.04718 | 0.04726 | 0.04734 | 0.04742 | 0.0475
| 0.94 | 0.0136 | 0.014 | 0.0144 | 0.0148 | 0.0152 | 0.0156 | 0.016 | 0.0164 | 0.0168 | 0.0172 | 0.0176 | 0.018 | 0.0184 | 0.0188 | 0.0192 | 0.0196 | 0.02 | 0.0204 | 0.0208 | 0.0212 | 0.0216 | 0.02196 | 0.02232 | 0.02268 | 0.02304 | 0.0234 | 0.02376 | 0.02412 | 0.02448 | 0.02484 | 0.0252 | 0.02556 | 0.02592 | 0.02628 | 0.02664 | 0.027 | 0.02732 | 0.02764 | 0.02796 | 0.02828 | 0.0286 | 0.02892 | 0.02924 | 0.02956 | 0.02988 | 0.0302 | 0.03044 | 0.03068 | 0.03092 | 0.03116 | 0.0314 | 0.03164 | 0.03188 | 0.03212 | 0.03236 | 0.0326 | 0.0328 | 0.033 | 0.0332 | 0.0334 | 0.0336 | 0.0338 | 0.034 | 0.0342 | 0.0344 | 0.0346 | 0.0348 | 0.035 | 0.0352 | 0.0354 | 0.0356 | 0.03576 | 0.03592 | 0.03608 | 0.03624 | 0.0364 | 0.03656 | 0.03672 | 0.03688 | 0.03704 | 0.0372 | 0.03736 | 0.03752 | 0.03768 | 0.03784 | 0.038 | 0.0382 | 0.0384 | 0.0386 | 0.0388 | 0.039 | 0.0392 | 0.0394 | 0.0396 | 0.0398 | 0.04 | 0.04012 | 0.04024 | 0.04036 | 0.04048 | 0.0406 | 0.04072 | 0.04084 | 0.04096 | 0.04108 | 0.0412 | 0.04132 | 0.04144 | 0.04156 | 0.04168 | 0.0418 | 0.04192 | 0.04204 | 0.04216 | 0.04228 | 0.0424 | 0.04252 | 0.04264 | 0.04276 | 0.04288 | 0.043 | 0.04312 | 0.04324 | 0.04336 | 0.04348 | 0.0436 | 0.04372 | 0.04384 | 0.04396 | 0.04408 | 0.0442 | 0.04432 | 0.04444 | 0.04456 | 0.04468 | 0.0448 | 0.04488 | 0.04496 | 0.04504 | 0.04512 | 0.0452 | 0.04528 | 0.04536 | 0.04544 | 0.04552 | 0.0456 | 0.04568 | 0.04576 | 0.04584 | 0.04592 | 0.046 | 0.04608 | 0.04616 | 0.04624 | 0.04632 | 0.0464 | 0.04648 | 0.04656 | 0.04664 | 0.04672 | 0.0468 | 0.04688 | 0.04696 | 0.04704 | 0.04712 | 0.0472 | 0.04728 | 0.04736 | 0.04744 | 0.04752 | 0.0476
| 0.93 | 0.0137 | 0.0141 | 0.0145 | 0.0149 | 0.0153 | 0.0157 | 0.0161 | 0.0165 | 0.0169 | 0.0173 | 0.0177 | 0.0181 | 0.0185 | 0.0189 | 0.0193 | 0.0197 | 0.0201 | 0.0205 | 0.0209 | 0.0213 | 0.0217 | 0.02206 | 0.02242 | 0.02278 | 0.02314 | 0.0235 | 0.02386 | 0.02422 | 0.02458 | 0.02494 | 0.0253 | 0.02566 | 0.02602 | 0.02638 | 0.02674 | 0.0271 | 0.02746 | 0.02782 | 0.02816 | 0.02848 | 0.0288 | 0.02912 | 0.02944 | 0.02976 | 0.03008 | 0.0304 | 0.03064 | 0.03088 | 0.03112 | 0.03136 | 0.0316 | 0.03184 | 0.03208 | 0.0323 | 0.0325 | 0.0327 | 0.0329 | 0.0331 | 0.0333 | 0.0335 | 0.0337 | 0.0339 | 0.0341 | 0.0343 | 0.0345 | 0.0347 | 0.0349 | 0.0351 | 0.0353 | 0.0355 | 0.0357 | 0.03586 | 0.03602 | 0.03618 | 0.03634 | 0.0365 | 0.03666 | 0.03682 | 0.03698 | 0.03714 | 0.0373 | 0.03746 | 0.03762 | 0.03778 | 0.03794 | 0.0381 | 0.03826 | 0.03842 | 0.0386 | 0.0388 | 0.039 | 0.0392 | 0.0394 | 0.0396 | 0.0398 | 0.04 | 0.04012 | 0.04024 | 0.04036 | 0.04048 | 0.0406 | 0.04072 | 0.04084 | 0.04096 | 0.04108 | 0.0412 | 0.04132 | 0.04144 | 0.04156 | 0.04168 | 0.0418 | 0.04192 | 0.04204 | 0.04216 | 0.04228 | 0.0424 | 0.04252 | 0.04264 | 0.04276 | 0.04288 | 0.043 | 0.04312 | 0.04324 | 0.04336 | 0.04348 | 0.0436 | 0.04372 | 0.04384 | 0.04396 | 0.04408 | 0.0442 | 0.04432 | 0.04444 | 0.04456 | 0.04468 | 0.0448 | 0.04492 | 0.04504 | 0.04514 | 0.04522 | 0.0453 | 0.04538 | 0.04546 | 0.04554 | 0.04562 | 0.0457 | 0.04578 | 0.04586 | 0.04594 | 0.04602 | 0.0461 | 0.04618 | 0.04626 | 0.04634 | 0.04642 | 0.0465 | 0.04658 | 0.04666 | 0.04674 | 0.04682 | 0.0469 | 0.04698 | 0.04706 | 0.04714 | 0.04722 | 0.0473 | 0.04738 | 0.04746 | 0.04754 | 0.04762 | 0.0477
| 0.92 | 0.0138 | 0.0142 | 0.0146 | 0.015 | 0.0154 | 0.0158 | 0.0162 | 0.0166 | 0.017 | 0.0174 | 0.0178 | 0.0182 | 0.0186 | 0.019 | 0.0194 | 0.0198 | 0.0202 | 0.0206 | 0.021 | 0.0214 | 0.0218 | 0.02216 | 0.02252 | 0.02288 | 0.02324 | 0.0236 | 0.02396 | 0.02432 | 0.02468 | 0.02504 | 0.0254 | 0.02576 | 0.02612 | 0.02648 | 0.02684 | 0.0272 | 0.02756 | 0.02792 | 0.02828 | 0.02864 | 0.029 | 0.02932 | 0.02964 | 0.02996 | 0.03028 | 0.0306 | 0.03084 | 0.03108 | 0.03132 | 0.03156 | 0.0318 | 0.032 | 0.0322 | 0.0324 | 0.0326 | 0.0328 | 0.033 | 0.0332 | 0.0334 | 0.0336 | 0.0338 | 0.034 | 0.0342 | 0.0344 | 0.0346 | 0.0348 | 0.035 | 0.0352 | 0.0354 | 0.0356 | 0.0358 | 0.03596 | 0.03612 | 0.03628 | 0.03644 | 0.0366 | 0.03676 | 0.03692 | 0.03708 | 0.03724 | 0.0374 | 0.03756 | 0.03772 | 0.03788 | 0.03804 | 0.0382 | 0.03836 | 0.03852 | 0.03868 | 0.03884 | 0.039 | 0.0392 | 0.0394 | 0.0396 | 0.0398 | 0.04 | 0.04012 | 0.04024 | 0.04036 | 0.04048 | 0.0406 | 0.04072 | 0.04084 | 0.04096 | 0.04108 | 0.0412 | 0.04132 | 0.04144 | 0.04156 | 0.04168 | 0.0418 | 0.04192 | 0.04204 | 0.04216 | 0.04228 | 0.0424 | 0.04252 | 0.04264 | 0.04276 | 0.04288 | 0.043 | 0.04312 | 0.04324 | 0.04336 | 0.04348 | 0.0436 | 0.04372 | 0.04384 | 0.04396 | 0.04408 | 0.0442 | 0.04432 | 0.04444 | 0.04456 | 0.04468 | 0.0448 | 0.04492 | 0.04504 | 0.04516 | 0.04528 | 0.0454 | 0.04548 | 0.04556 | 0.04564 | 0.04572 | 0.0458 | 0.04588 | 0.04596 | 0.04604 | 0.04612 | 0.0462 | 0.04628 | 0.04636 | 0.04644 | 0.04652 | 0.0466 | 0.04668 | 0.04676 | 0.04684 | 0.04692 | 0.047 | 0.04708 | 0.04716 | 0.04724 | 0.04732 | 0.0474 | 0.04748 | 0.04756 | 0.04764 | 0.04772 | 0.0478
| 0.91 | 0.0139 | 0.0143 | 0.0147 | 0.0151 | 0.0155 | 0.0159 | 0.0163 | 0.0167 | 0.0171 | 0.0175 | 0.0179 | 0.0183 | 0.0187 | 0.0191 | 0.0195 | 0.0199 | 0.0203 | 0.0207 | 0.0211 | 0.0215 | 0.0219 | 0.02226 | 0.02262 | 0.02298 | 0.02334 | 0.0237 | 0.02406 | 0.02442 | 0.02478 | 0.02514 | 0.0255 | 0.02586 | 0.02622 | 0.02658 | 0.02694 | 0.0273 | 0.02766 | 0.02802 | 0.02838 | 0.02874 | 0.0291 | 0.02946 | 0.02982 | 0.03016 | 0.03048 | 0.0308 | 0.03104 | 0.03128 | 0.0315 | 0.0317 | 0.0319 | 0.0321 | 0.0323 | 0.0325 | 0.0327 | 0.0329 | 0.0331 | 0.0333 | 0.0335 | 0.0337 | 0.0339 | 0.0341 | 0.0343 | 0.0345 | 0.0347 | 0.0349 | 0.0351 | 0.0353 | 0.0355 | 0.0357 | 0.0359 | 0.03606 | 0.03622 | 0.03638 | 0.03654 | 0.0367 | 0.03686 | 0.03702 | 0.03718 | 0.03734 | 0.0375 | 0.03766 | 0.03782 | 0.03798 | 0.03814 | 0.0383 | 0.03846 | 0.03862 | 0.03878 | 0.03894 | 0.0391 | 0.03926 | 0.03942 | 0.0396 | 0.0398 | 0.04 | 0.04012 | 0.04024 | 0.04036 | 0.04048 | 0.0406 | 0.04072 | 0.04084 | 0.04096 | 0.04108 | 0.0412 | 0.04132 | 0.04144 | 0.04156 | 0.04168 | 0.0418 | 0.04192 | 0.04204 | 0.04216 | 0.04228 | 0.0424 | 0.04252 | 0.04264 | 0.04276 | 0.04288 | 0.043 | 0.04312 | 0.04324 | 0.04336 | 0.04348 | 0.0436 | 0.04372 | 0.04384 | 0.04396 | 0.04408 | 0.0442 | 0.04432 | 0.04444 | 0.04456 | 0.04468 | 0.0448 | 0.04492 | 0.04504 | 0.04516 | 0.04528 | 0.0454 | 0.04552 | 0.04564 | 0.04574 | 0.04582 | 0.0459 | 0.04598 | 0.04606 | 0.04614 | 0.04622 | 0.0463 | 0.04638 | 0.04646 | 0.04654 | 0.04662 | 0.0467 | 0.04678 | 0.04686 | 0.04694 | 0.04702 | 0.0471 | 0.04718 | 0.04726 | 0.04734 | 0.04742 | 0.0475 | 0.04758 | 0.04766 | 0.04774 | 0.04782 | 0.0479
| 0.9 | 0.014 | 0.0144 | 0.0148 | 0.0152 | 0.0156 | 0.016 | 0.0164 | 0.0168 | 0.0172 | 0.0176 | 0.018 | 0.0184 | 0.0188 | 0.0192 | 0.0196 | 0.02 | 0.0204 | 0.0208 | 0.0212 | 0.0216 | 0.022 | 0.02236 | 0.02272 | 0.02308 | 0.02344 | 0.0238 | 0.02416 | 0.02452 | 0.02488 | 0.02524 | 0.0256 | 0.02596 | 0.02632 | 0.02668 | 0.02704 | 0.0274 | 0.02776 | 0.02812 | 0.02848 | 0.02884 | 0.0292 | 0.02956 | 0.02992 | 0.03028 | 0.03064 | 0.031 | 0.0312 | 0.0314 | 0.0316 | 0.0318 | 0.032 | 0.0322 | 0.0324 | 0.0326 | 0.0328 | 0.033 | 0.0332 | 0.0334 | 0.0336 | 0.0338 | 0.034 | 0.0342 | 0.0344 | 0.0346 | 0.0348 | 0.035 | 0.0352 | 0.0354 | 0.0356 | 0.0358 | 0.036 | 0.03616 | 0.03632 | 0.03648 | 0.03664 | 0.0368 | 0.03696 | 0.03712 | 0.03728 | 0.03744 | 0.0376 | 0.03776 | 0.03792 | 0.03808 | 0.03824 | 0.0384 | 0.03856 | 0.03872 | 0.03888 | 0.03904 | 0.0392 | 0.03936 | 0.03952 | 0.03968 | 0.03984 | 0.04 | 0.04012 | 0.04024 | 0.04036 | 0.04048 | 0.0406 | 0.04072 | 0.04084 | 0.04096 | 0.04108 | 0.0412 | 0.04132 | 0.04144 | 0.04156 | 0.04168 | 0.0418 | 0.04192 | 0.04204 | 0.04216 | 0.04228 | 0.0424 | 0.04252 | 0.04264 | 0.04276 | 0.04288 | 0.043 | 0.04312 | 0.04324 | 0.04336 | 0.04348 | 0.0436 | 0.04372 | 0.04384 | 0.04396 | 0.04408 | 0.0442 | 0.04432 | 0.04444 | 0.04456 | 0.04468 | 0.0448 | 0.04492 | 0.04504 | 0.04516 | 0.04528 | 0.0454 | 0.04552 | 0.04564 | 0.04576 | 0.04588 | 0.046 | 0.04608 | 0.04616 | 0.04624 | 0.04632 | 0.0464 | 0.04648 | 0.04656 | 0.04664 | 0.04672 | 0.0468 | 0.04688 | 0.04696 | 0.04704 | 0.04712 | 0.0472 | 0.04728 | 0.04736 | 0.04744 | 0.04752 | 0.0476 | 0.04768 | 0.04776 | 0.04784 | 0.04792 | 0.048
| 0.89 | 0.0141 | 0.0145 | 0.0149 | 0.0153 | 0.0157 | 0.0161 | 0.0165 | 0.0169 | 0.0173 | 0.0177 | 0.0181 | 0.0185 | 0.0189 | 0.0193 | 0.0197 | 0.0201 | 0.0205 | 0.0209 | 0.0213 | 0.0217 | 0.0221 | 0.02246 | 0.02282 | 0.02318 | 0.02354 | 0.0239 | 0.02426 | 0.02462 | 0.02498 | 0.02534 | 0.0257 | 0.02606 | 0.02642 | 0.02678 | 0.02714 | 0.0275 | 0.02786 | 0.02822 | 0.02858 | 0.02894 | 0.0293 | 0.02966 | 0.03002 | 0.03038 | 0.03074 | 0.0311 | 0.03134 | 0.03158 | 0.0318 | 0.032 | 0.0322 | 0.0324 | 0.0326 | 0.0328 | 0.033 | 0.0332 | 0.0334 | 0.0336 | 0.0338 | 0.034 | 0.0342 | 0.0344 | 0.0346 | 0.0348 | 0.035 | 0.0352 | 0.0354 | 0.0356 | 0.0358 | 0.036 | 0.0362 | 0.03636 | 0.03652 | 0.03668 | 0.03684 | 0.037 | 0.03716 | 0.03732 | 0.03748 | 0.03764 | 0.0378 | 0.03796 | 0.03812 | 0.03828 | 0.03844 | 0.0386 | 0.03876 | 0.03892 | 0.03908 | 0.03924 | 0.0394 | 0.03956 | 0.03972 | 0.03986 | 0.03998 | 0.0401 | 0.04022 | 0.04034 | 0.04046 | 0.04058 | 0.0407 | 0.04082 | 0.04094 | 0.04106 | 0.04118 | 0.0413 | 0.04142 | 0.04154 | 0.04166 | 0.04178 | 0.0419 | 0.04202 | 0.04214 | 0.04226 | 0.04238 | 0.0425 | 0.04262 | 0.04274 | 0.04286 | 0.04298 | 0.0431 | 0.04322 | 0.04334 | 0.04346 | 0.04358 | 0.0437 | 0.04382 | 0.04394 | 0.04406 | 0.04418 | 0.0443 | 0.04442 | 0.04454 | 0.04466 | 0.04478 | 0.0449 | 0.04502 | 0.04514 | 0.04526 | 0.04538 | 0.0455 | 0.04562 | 0.04574 | 0.04586 | 0.04598 | 0.0461 | 0.04618 | 0.04626 | 0.04634 | 0.04642 | 0.0465 | 0.04658 | 0.04666 | 0.04674 | 0.04682 | 0.0469 | 0.04698 | 0.04706 | 0.04714 | 0.04722 | 0.0473 | 0.04738 | 0.04746 | 0.04754 | 0.04762 | 0.0477 | 0.04778 | 0.04786 | 0.04792 | 0.04796 | 0.048
| 0.88 | 0.0142 | 0.0146 | 0.015 | 0.0154 | 0.0158 | 0.0162 | 0.0166 | 0.017 | 0.0174 | 0.0178 | 0.0182 | 0.0186 | 0.019 | 0.0194 | 0.0198 | 0.0202 | 0.0206 | 0.021 | 0.0214 | 0.0218 | 0.0222 | 0.02256 | 0.02292 | 0.02328 | 0.02364 | 0.024 | 0.02436 | 0.02472 | 0.02508 | 0.02544 | 0.0258 | 0.02616 | 0.02652 | 0.02688 | 0.02724 | 0.0276 | 0.02796 | 0.02832 | 0.02868 | 0.02904 | 0.0294 | 0.02976 | 0.03012 | 0.03048 | 0.03084 | 0.0312 | 0.03144 | 0.03168 | 0.03192 | 0.03216 | 0.0324 | 0.0326 | 0.0328 | 0.033 | 0.0332 | 0.0334 | 0.0336 | 0.0338 | 0.034 | 0.0342 | 0.0344 | 0.0346 | 0.0348 | 0.035 | 0.0352 | 0.0354 | 0.0356 | 0.0358 | 0.036 | 0.0362 | 0.0364 | 0.03656 | 0.03672 | 0.03688 | 0.03704 | 0.0372 | 0.03736 | 0.03752 | 0.03768 | 0.03784 | 0.038 | 0.03816 | 0.03832 | 0.03848 | 0.03864 | 0.0388 | 0.03896 | 0.03912 | 0.03928 | 0.03944 | 0.0396 | 0.03972 | 0.03984 | 0.03996 | 0.04008 | 0.0402 | 0.04032 | 0.04044 | 0.04056 | 0.04068 | 0.0408 | 0.04092 | 0.04104 | 0.04116 | 0.04128 | 0.0414 | 0.04152 | 0.04164 | 0.04176 | 0.04188 | 0.042 | 0.04212 | 0.04224 | 0.04236 | 0.04248 | 0.0426 | 0.04272 | 0.04284 | 0.04296 | 0.04308 | 0.0432 | 0.04332 | 0.04344 | 0.04356 | 0.04368 | 0.0438 | 0.04392 | 0.04404 | 0.04416 | 0.04428 | 0.0444 | 0.04452 | 0.04464 | 0.04476 | 0.04488 | 0.045 | 0.04512 | 0.04524 | 0.04536 | 0.04548 | 0.0456 | 0.04572 | 0.04584 | 0.04596 | 0.04608 | 0.0462 | 0.04628 | 0.04636 | 0.04644 | 0.04652 | 0.0466 | 0.04668 | 0.04676 | 0.04684 | 0.04692 | 0.047 | 0.04708 | 0.04716 | 0.04724 | 0.04732 | 0.0474 | 0.04748 | 0.04756 | 0.04764 | 0.04772 | 0.0478 | 0.04784 | 0.04788 | 0.04792 | 0.04796 | 0.048
| 0.87 | 0.0143 | 0.0147 | 0.0151 | 0.0155 | 0.0159 | 0.0163 | 0.0167 | 0.0171 | 0.0175 | 0.0179 | 0.0183 | 0.0187 | 0.0191 | 0.0195 | 0.0199 | 0.0203 | 0.0207 | 0.0211 | 0.0215 | 0.0219 | 0.0223 | 0.02266 | 0.02302 | 0.02338 | 0.02374 | 0.0241 | 0.02446 | 0.02482 | 0.02518 | 0.02554 | 0.0259 | 0.02626 | 0.02662 | 0.02698 | 0.02734 | 0.0277 | 0.02806 | 0.02842 | 0.02878 | 0.02914 | 0.0295 | 0.02986 | 0.03022 | 0.03058 | 0.03094 | 0.0313 | 0.03154 | 0.03178 | 0.03202 | 0.03226 | 0.0325 | 0.03274 | 0.03298 | 0.0332 | 0.0334 | 0.0336 | 0.0338 | 0.034 | 0.0342 | 0.0344 | 0.0346 | 0.0348 | 0.035 | 0.0352 | 0.0354 | 0.0356 | 0.0358 | 0.036 | 0.0362 | 0.0364 | 0.0366 | 0.03676 | 0.03692 | 0.03708 | 0.03724 | 0.0374 | 0.03756 | 0.03772 | 0.03788 | 0.03804 | 0.0382 | 0.03836 | 0.03852 | 0.03868 | 0.03884 | 0.039 | 0.03916 | 0.03932 | 0.03946 | 0.03958 | 0.0397 | 0.03982 | 0.03994 | 0.04006 | 0.04018 | 0.0403 | 0.04042 | 0.04054 | 0.04066 | 0.04078 | 0.0409 | 0.04102 | 0.04114 | 0.04126 | 0.04138 | 0.0415 | 0.04162 | 0.04174 | 0.04186 | 0.04198 | 0.0421 | 0.04222 | 0.04234 | 0.04246 | 0.04258 | 0.0427 | 0.04282 | 0.04294 | 0.04306 | 0.04318 | 0.0433 | 0.04342 | 0.04354 | 0.04366 | 0.04378 | 0.0439 | 0.04402 | 0.04414 | 0.04426 | 0.04438 | 0.0445 | 0.04462 | 0.04474 | 0.04486 | 0.04498 | 0.0451 | 0.04522 | 0.04534 | 0.04546 | 0.04558 | 0.0457 | 0.04582 | 0.04594 | 0.04606 | 0.04618 | 0.0463 | 0.04638 | 0.04646 | 0.04654 | 0.04662 | 0.0467 | 0.04678 | 0.04686 | 0.04694 | 0.04702 | 0.0471 | 0.04718 | 0.04726 | 0.04734 | 0.04742 | 0.0475 | 0.04758 | 0.04766 | 0.04772 | 0.04776 | 0.0478 | 0.04784 | 0.04788 | 0.04792 | 0.04796 | 0.048
| 0.86 | 0.0144 | 0.0148 | 0.0152 | 0.0156 | 0.016 | 0.0164 | 0.0168 | 0.0172 | 0.0176 | 0.018 | 0.0184 | 0.0188 | 0.0192 | 0.0196 | 0.02 | 0.0204 | 0.0208 | 0.0212 | 0.0216 | 0.022 | 0.0224 | 0.02276 | 0.02312 | 0.02348 | 0.02384 | 0.0242 | 0.02456 | 0.02492 | 0.02528 | 0.02564 | 0.026 | 0.02636 | 0.02672 | 0.02708 | 0.02744 | 0.0278 | 0.02816 | 0.02852 | 0.02888 | 0.02924 | 0.0296 | 0.02996 | 0.03032 | 0.03068 | 0.03104 | 0.0314 | 0.03164 | 0.03188 | 0.03212 | 0.03236 | 0.0326 | 0.03284 | 0.03308 | 0.03332 | 0.03356 | 0.0338 | 0.034 | 0.0342 | 0.0344 | 0.0346 | 0.0348 | 0.035 | 0.0352 | 0.0354 | 0.0356 | 0.0358 | 0.036 | 0.0362 | 0.0364 | 0.0366 | 0.0368 | 0.03696 | 0.03712 | 0.03728 | 0.03744 | 0.0376 | 0.03776 | 0.03792 | 0.03808 | 0.03824 | 0.0384 | 0.03856 | 0.03872 | 0.03888 | 0.03904 | 0.0392 | 0.03932 | 0.03944 | 0.03956 | 0.03968 | 0.0398 | 0.03992 | 0.04004 | 0.04016 | 0.04028 | 0.0404 | 0.04052 | 0.04064 | 0.04076 | 0.04088 | 0.041 | 0.04112 | 0.04124 | 0.04136 | 0.04148 | 0.0416 | 0.04172 | 0.04184 | 0.04196 | 0.04208 | 0.0422 | 0.04232 | 0.04244 | 0.04256 | 0.04268 | 0.0428 | 0.04292 | 0.04304 | 0.04316 | 0.04328 | 0.0434 | 0.04352 | 0.04364 | 0.04376 | 0.04388 | 0.044 | 0.04412 | 0.04424 | 0.04436 | 0.04448 | 0.0446 | 0.04472 | 0.04484 | 0.04496 | 0.04508 | 0.0452 | 0.04532 | 0.04544 | 0.04556 | 0.04568 | 0.0458 | 0.04592 | 0.04604 | 0.04616 | 0.04628 | 0.0464 | 0.04648 | 0.04656 | 0.04664 | 0.04672 | 0.0468 | 0.04688 | 0.04696 | 0.04704 | 0.04712 | 0.0472 | 0.04728 | 0.04736 | 0.04744 | 0.04752 | 0.0476 | 0.04764 | 0.04768 | 0.04772 | 0.04776 | 0.0478 | 0.04784 | 0.04788 | 0.04792 | 0.04796 | 0.048
| 0.85 | 0.0145 | 0.0149 | 0.0153 | 0.0157 | 0.0161 | 0.0165 | 0.0169 | 0.0173 | 0.0177 | 0.0181 | 0.0185 | 0.0189 | 0.0193 | 0.0197 | 0.0201 | 0.0205 | 0.0209 | 0.0213 | 0.0217 | 0.0221 | 0.0225 | 0.02286 | 0.02322 | 0.02358 | 0.02394 | 0.0243 | 0.02466 | 0.02502 | 0.02538 | 0.02574 | 0.0261 | 0.02646 | 0.02682 | 0.02718 | 0.02754 | 0.0279 | 0.02826 | 0.02862 | 0.02898 | 0.02934 | 0.0297 | 0.03006 | 0.03042 | 0.03078 | 0.03114 | 0.0315 | 0.03174 | 0.03198 | 0.03222 | 0.03246 | 0.0327 | 0.03294 | 0.03318 | 0.03342 | 0.03366 | 0.0339 | 0.03414 | 0.03438 | 0.0346 | 0.0348 | 0.035 | 0.0352 | 0.0354 | 0.0356 | 0.0358 | 0.036 | 0.0362 | 0.0364 | 0.0366 | 0.0368 | 0.037 | 0.03716 | 0.03732 | 0.03748 | 0.03764 | 0.0378 | 0.03796 | 0.03812 | 0.03828 | 0.03844 | 0.0386 | 0.03876 | 0.03892 | 0.03906 | 0.03918 | 0.0393 | 0.03942 | 0.03954 | 0.03966 | 0.03978 | 0.0399 | 0.04002 | 0.04014 | 0.04026 | 0.04038 | 0.0405 | 0.04062 | 0.04074 | 0.04086 | 0.04098 | 0.0411 | 0.04122 | 0.04134 | 0.04146 | 0.04158 | 0.0417 | 0.04182 | 0.04194 | 0.04206 | 0.04218 | 0.0423 | 0.04242 | 0.04254 | 0.04266 | 0.04278 | 0.0429 | 0.04302 | 0.04314 | 0.04326 | 0.04338 | 0.0435 | 0.04362 | 0.04374 | 0.04386 | 0.04398 | 0.0441 | 0.04422 | 0.04434 | 0.04446 | 0.04458 | 0.0447 | 0.04482 | 0.04494 | 0.04506 | 0.04518 | 0.0453 | 0.04542 | 0.04554 | 0.04566 | 0.04578 | 0.0459 | 0.04602 | 0.04614 | 0.04626 | 0.04638 | 0.0465 | 0.04658 | 0.04666 | 0.04674 | 0.04682 | 0.0469 | 0.04698 | 0.04706 | 0.04714 | 0.04722 | 0.0473 | 0.04738 | 0.04746 | 0.04752 | 0.04756 | 0.0476 | 0.04764 | 0.04768 | 0.04772 | 0.04776 | 0.0478 | 0.04784 | 0.04788 | 0.04792 | 0.04796 | 0.048
| 0.84 | 0.0146 | 0.015 | 0.0154 | 0.0158 | 0.0162 | 0.0166 | 0.017 | 0.0174 | 0.0178 | 0.0182 | 0.0186 | 0.019 | 0.0194 | 0.0198 | 0.0202 | 0.0206 | 0.021 | 0.0214 | 0.0218 | 0.0222 | 0.0226 | 0.02296 | 0.02332 | 0.02368 | 0.02404 | 0.0244 | 0.02476 | 0.02512 | 0.02548 | 0.02584 | 0.0262 | 0.02656 | 0.02692 | 0.02728 | 0.02764 | 0.028 | 0.02836 | 0.02872 | 0.02908 | 0.02944 | 0.0298 | 0.03016 | 0.03052 | 0.03088 | 0.03124 | 0.0316 | 0.03184 | 0.03208 | 0.03232 | 0.03256 | 0.0328 | 0.03304 | 0.03328 | 0.03352 | 0.03376 | 0.034 | 0.03424 | 0.03448 | 0.03472 | 0.03496 | 0.0352 | 0.0354 | 0.0356 | 0.0358 | 0.036 | 0.0362 | 0.0364 | 0.0366 | 0.0368 | 0.037 | 0.0372 | 0.03736 | 0.03752 | 0.03768 | 0.03784 | 0.038 | 0.03816 | 0.03832 | 0.03848 | 0.03864 | 0.0388 | 0.03892 | 0.03904 | 0.03916 | 0.03928 | 0.0394 | 0.03952 | 0.03964 | 0.03976 | 0.03988 | 0.04 | 0.04012 | 0.04024 | 0.04036 | 0.04048 | 0.0406 | 0.04072 | 0.04084 | 0.04096 | 0.04108 | 0.0412 | 0.04132 | 0.04144 | 0.04156 | 0.04168 | 0.0418 | 0.04192 | 0.04204 | 0.04216 | 0.04228 | 0.0424 | 0.04252 | 0.04264 | 0.04276 | 0.04288 | 0.043 | 0.04312 | 0.04324 | 0.04336 | 0.04348 | 0.0436 | 0.04372 | 0.04384 | 0.04396 | 0.04408 | 0.0442 | 0.04432 | 0.04444 | 0.04456 | 0.04468 | 0.0448 | 0.04492 | 0.04504 | 0.04516 | 0.04528 | 0.0454 | 0.04552 | 0.04564 | 0.04576 | 0.04588 | 0.046 | 0.04612 | 0.04624 | 0.04636 | 0.04648 | 0.0466 | 0.04668 | 0.04676 | 0.04684 | 0.04692 | 0.047 | 0.04708 | 0.04716 | 0.04724 | 0.04732 | 0.0474 | 0.04744 | 0.04748 | 0.04752 | 0.04756 | 0.0476 | 0.04764 | 0.04768 | 0.04772 | 0.04776 | 0.0478 | 0.04784 | 0.04788 | 0.04792 | 0.04796 | 0.048
| 0.83 | 0.0147 | 0.0151 | 0.0155 | 0.0159 | 0.0163 | 0.0167 | 0.0171 | 0.0175 | 0.0179 | 0.0183 | 0.0187 | 0.0191 | 0.0195 | 0.0199 | 0.0203 | 0.0207 | 0.0211 | 0.0215 | 0.0219 | 0.0223 | 0.0227 | 0.02306 | 0.02342 | 0.02378 | 0.02414 | 0.0245 | 0.02486 | 0.02522 | 0.02558 | 0.02594 | 0.0263 | 0.02666 | 0.02702 | 0.02738 | 0.02774 | 0.0281 | 0.02846 | 0.02882 | 0.02918 | 0.02954 | 0.0299 | 0.03026 | 0.03062 | 0.03098 | 0.03134 | 0.0317 | 0.03194 | 0.03218 | 0.03242 | 0.03266 | 0.0329 | 0.03314 | 0.03338 | 0.03362 | 0.03386 | 0.0341 | 0.03434 | 0.03458 | 0.03482 | 0.03506 | 0.0353 | 0.03554 | 0.03578 | 0.036 | 0.0362 | 0.0364 | 0.0366 | 0.0368 | 0.037 | 0.0372 | 0.0374 | 0.03756 | 0.03772 | 0.03788 | 0.03804 | 0.0382 | 0.03836 | 0.03852 | 0.03866 | 0.03878 | 0.0389 | 0.03902 | 0.03914 | 0.03926 | 0.03938 | 0.0395 | 0.03962 | 0.03974 | 0.03986 | 0.03998 | 0.0401 | 0.04022 | 0.04034 | 0.04046 | 0.04058 | 0.0407 | 0.04082 | 0.04094 | 0.04106 | 0.04118 | 0.0413 | 0.04142 | 0.04154 | 0.04166 | 0.04178 | 0.0419 | 0.04202 | 0.04214 | 0.04226 | 0.04238 | 0.0425 | 0.04262 | 0.04274 | 0.04286 | 0.04298 | 0.0431 | 0.04322 | 0.04334 | 0.04346 | 0.04358 | 0.0437 | 0.04382 | 0.04394 | 0.04406 | 0.04418 | 0.0443 | 0.04442 | 0.04454 | 0.04466 | 0.04478 | 0.0449 | 0.04502 | 0.04514 | 0.04526 | 0.04538 | 0.0455 | 0.04562 | 0.04574 | 0.04586 | 0.04598 | 0.0461 | 0.04622 | 0.04634 | 0.04646 | 0.04658 | 0.0467 | 0.04678 | 0.04686 | 0.04694 | 0.04702 | 0.0471 | 0.04718 | 0.04726 | 0.04732 | 0.04736 | 0.0474 | 0.04744 | 0.04748 | 0.04752 | 0.04756 | 0.0476 | 0.04764 | 0.04768 | 0.04772 | 0.04776 | 0.0478 | 0.04784 | 0.04788 | 0.04792 | 0.04796 | 0.048
| 0.82 | 0.0148 | 0.0152 | 0.0156 | 0.016 | 0.0164 | 0.0168 | 0.0172 | 0.0176 | 0.018 | 0.0184 | 0.0188 | 0.0192 | 0.0196 | 0.02 | 0.0204 | 0.0208 | 0.0212 | 0.0216 | 0.022 | 0.0224 | 0.0228 | 0.02316 | 0.02352 | 0.02388 | 0.02424 | 0.0246 | 0.02496 | 0.02532 | 0.02568 | 0.02604 | 0.0264 | 0.02676 | 0.02712 | 0.02748 | 0.02784 | 0.0282 | 0.02856 | 0.02892 | 0.02928 | 0.02964 | 0.03 | 0.03036 | 0.03072 | 0.03108 | 0.03144 | 0.0318 | 0.03204 | 0.03228 | 0.03252 | 0.03276 | 0.033 | 0.03324 | 0.03348 | 0.03372 | 0.03396 | 0.0342 | 0.03444 | 0.03468 | 0.03492 | 0.03516 | 0.0354 | 0.03564 | 0.03588 | 0.03612 | 0.03636 | 0.0366 | 0.0368 | 0.037 | 0.0372 | 0.0374 | 0.0376 | 0.03776 | 0.03792 | 0.03808 | 0.03824 | 0.0384 | 0.03852 | 0.03864 | 0.03876 | 0.03888 | 0.039 | 0.03912 | 0.03924 | 0.03936 | 0.03948 | 0.0396 | 0.03972 | 0.03984 | 0.03996 | 0.04008 | 0.0402 | 0.04032 | 0.04044 | 0.04056 | 0.04068 | 0.0408 | 0.04092 | 0.04104 | 0.04116 | 0.04128 | 0.0414 | 0.04152 | 0.04164 | 0.04176 | 0.04188 | 0.042 | 0.04212 | 0.04224 | 0.04236 | 0.04248 | 0.0426 | 0.04272 | 0.04284 | 0.04296 | 0.04308 | 0.0432 | 0.04332 | 0.04344 | 0.04356 | 0.04368 | 0.0438 | 0.04392 | 0.04404 | 0.04416 | 0.04428 | 0.0444 | 0.04452 | 0.04464 | 0.04476 | 0.04488 | 0.045 | 0.04512 | 0.04524 | 0.04536 | 0.04548 | 0.0456 | 0.04572 | 0.04584 | 0.04596 | 0.04608 | 0.0462 | 0.04632 | 0.04644 | 0.04656 | 0.04668 | 0.0468 | 0.04688 | 0.04696 | 0.04704 | 0.04712 | 0.0472 | 0.04724 | 0.04728 | 0.04732 | 0.04736 | 0.0474 | 0.04744 | 0.04748 | 0.04752 | 0.04756 | 0.0476 | 0.04764 | 0.04768 | 0.04772 | 0.04776 | 0.0478 | 0.04784 | 0.04788 | 0.04792 | 0.04796 | 0.048
| 0.81 | 0.0149 | 0.0153 | 0.0157 | 0.0161 | 0.0165 | 0.0169 | 0.0173 | 0.0177 | 0.0181 | 0.0185 | 0.0189 | 0.0193 | 0.0197 | 0.0201 | 0.0205 | 0.0209 | 0.0213 | 0.0217 | 0.0221 | 0.0225 | 0.0229 | 0.02326 | 0.02362 | 0.02398 | 0.02434 | 0.0247 | 0.02506 | 0.02542 | 0.02578 | 0.02614 | 0.0265 | 0.02686 | 0.02722 | 0.02758 | 0.02794 | 0.0283 | 0.02866 | 0.02902 | 0.02938 | 0.02974 | 0.0301 | 0.03046 | 0.03082 | 0.03118 | 0.03154 | 0.0319 | 0.03214 | 0.03238 | 0.03262 | 0.03286 | 0.0331 | 0.03334 | 0.03358 | 0.03382 | 0.03406 | 0.0343 | 0.03454 | 0.03478 | 0.03502 | 0.03526 | 0.0355 | 0.03574 | 0.03598 | 0.03622 | 0.03646 | 0.0367 | 0.03694 | 0.03718 | 0.0374 | 0.0376 | 0.0378 | 0.03796 | 0.03812 | 0.03826 | 0.03838 | 0.0385 | 0.03862 | 0.03874 | 0.03886 | 0.03898 | 0.0391 | 0.03922 | 0.03934 | 0.03946 | 0.03958 | 0.0397 | 0.03982 | 0.03994 | 0.04006 | 0.04018 | 0.0403 | 0.04042 | 0.04054 | 0.04066 | 0.04078 | 0.0409 | 0.04102 | 0.04114 | 0.04126 | 0.04138 | 0.0415 | 0.04162 | 0.04174 | 0.04186 | 0.04198 | 0.0421 | 0.04222 | 0.04234 | 0.04246 | 0.04258 | 0.0427 | 0.04282 | 0.04294 | 0.04306 | 0.04318 | 0.0433 | 0.04342 | 0.04354 | 0.04366 | 0.04378 | 0.0439 | 0.04402 | 0.04414 | 0.04426 | 0.04438 | 0.0445 | 0.04462 | 0.04474 | 0.04486 | 0.04498 | 0.0451 | 0.04522 | 0.04534 | 0.04546 | 0.04558 | 0.0457 | 0.04582 | 0.04594 | 0.04606 | 0.04618 | 0.0463 | 0.04642 | 0.04654 | 0.04666 | 0.04678 | 0.0469 | 0.04698 | 0.04706 | 0.04712 | 0.04716 | 0.0472 | 0.04724 | 0.04728 | 0.04732 | 0.04736 | 0.0474 | 0.04744 | 0.04748 | 0.04752 | 0.04756 | 0.0476 | 0.04764 | 0.04768 | 0.04772 | 0.04776 | 0.0478 | 0.04784 | 0.04788 | 0.04792 | 0.04796 | 0.048
| 0.8 | 0.015 | 0.0154 | 0.0158 | 0.0162 | 0.0166 | 0.017 | 0.0174 | 0.0178 | 0.0182 | 0.0186 | 0.019 | 0.0194 | 0.0198 | 0.0202 | 0.0206 | 0.021 | 0.0214 | 0.0218 | 0.0222 | 0.0226 | 0.023 | 0.02336 | 0.02372 | 0.02408 | 0.02444 | 0.0248 | 0.02516 | 0.02552 | 0.02588 | 0.02624 | 0.0266 | 0.02696 | 0.02732 | 0.02768 | 0.02804 | 0.0284 | 0.02876 | 0.02912 | 0.02948 | 0.02984 | 0.0302 | 0.03056 | 0.03092 | 0.03128 | 0.03164 | 0.032 | 0.03224 | 0.03248 | 0.03272 | 0.03296 | 0.0332 | 0.03344 | 0.03368 | 0.03392 | 0.03416 | 0.0344 | 0.03464 | 0.03488 | 0.03512 | 0.03536 | 0.0356 | 0.03584 | 0.03608 | 0.03632 | 0.03656 | 0.0368 | 0.03704 | 0.03728 | 0.03752 | 0.03776 | 0.038 | 0.03812 | 0.03824 | 0.03836 | 0.03848 | 0.0386 | 0.03872 | 0.03884 | 0.03896 | 0.03908 | 0.0392 | 0.03932 | 0.03944 | 0.03956 | 0.03968 | 0.0398 | 0.03992 | 0.04004 | 0.04016 | 0.04028 | 0.0404 | 0.04052 | 0.04064 | 0.04076 | 0.04088 | 0.041 | 0.04112 | 0.04124 | 0.04136 | 0.04148 | 0.0416 | 0.04172 | 0.04184 | 0.04196 | 0.04208 | 0.0422 | 0.04232 | 0.04244 | 0.04256 | 0.04268 | 0.0428 | 0.04292 | 0.04304 | 0.04316 | 0.04328 | 0.0434 | 0.04352 | 0.04364 | 0.04376 | 0.04388 | 0.044 | 0.04412 | 0.04424 | 0.04436 | 0.04448 | 0.0446 | 0.04472 | 0.04484 | 0.04496 | 0.04508 | 0.0452 | 0.04532 | 0.04544 | 0.04556 | 0.04568 | 0.0458 | 0.04592 | 0.04604 | 0.04616 | 0.04628 | 0.0464 | 0.04652 | 0.04664 | 0.04676 | 0.04688 | 0.047 | 0.04704 | 0.04708 | 0.04712 | 0.04716 | 0.0472 | 0.04724 | 0.04728 | 0.04732 | 0.04736 | 0.0474 | 0.04744 | 0.04748 | 0.04752 | 0.04756 | 0.0476 | 0.04764 | 0.04768 | 0.04772 | 0.04776 | 0.0478 | 0.04784 | 0.04788 | 0.04792 | 0.04796 | 0.048
| 0.79 | 0.0151 | 0.01555 | 0.016 | 0.0164 | 0.0168 | 0.0172 | 0.0176 | 0.018 | 0.0184 | 0.0188 | 0.0192 | 0.0196 | 0.02 | 0.0204 | 0.0208 | 0.0212 | 0.0216 | 0.022 | 0.0224 | 0.0228 | 0.0232 | 0.02356 | 0.02392 | 0.02428 | 0.02464 | 0.025 | 0.02536 | 0.02572 | 0.02608 | 0.02644 | 0.0268 | 0.02716 | 0.02752 | 0.02788 | 0.02824 | 0.0286 | 0.02896 | 0.02932 | 0.02968 | 0.03004 | 0.0304 | 0.03076 | 0.03112 | 0.03146 | 0.03178 | 0.0321 | 0.03234 | 0.03258 | 0.03282 | 0.03306 | 0.0333 | 0.03354 | 0.03378 | 0.03402 | 0.03426 | 0.0345 | 0.03474 | 0.03498 | 0.03522 | 0.03546 | 0.0357 | 0.03594 | 0.03618 | 0.03642 | 0.03666 | 0.0369 | 0.03714 | 0.03738 | 0.03762 | 0.03786 | 0.0381 | 0.03826 | 0.03842 | 0.03856 | 0.03868 | 0.0388 | 0.03892 | 0.03904 | 0.03916 | 0.03928 | 0.0394 | 0.03952 | 0.03964 | 0.03976 | 0.03988 | 0.04 | 0.04012 | 0.04024 | 0.04036 | 0.04048 | 0.0406 | 0.04072 | 0.04084 | 0.04096 | 0.04108 | 0.0412 | 0.04132 | 0.04144 | 0.04156 | 0.04168 | 0.0418 | 0.04192 | 0.04204 | 0.04216 | 0.04228 | 0.0424 | 0.04252 | 0.04264 | 0.04276 | 0.04288 | 0.043 | 0.04312 | 0.04324 | 0.04336 | 0.04348 | 0.0436 | 0.04372 | 0.04384 | 0.04394 | 0.04402 | 0.0441 | 0.04418 | 0.04426 | 0.04436 | 0.04448 | 0.0446 | 0.04472 | 0.04484 | 0.04496 | 0.04508 | 0.0452 | 0.04532 | 0.04544 | 0.04556 | 0.04568 | 0.0458 | 0.04592 | 0.04604 | 0.04616 | 0.04628 | 0.0464 | 0.04652 | 0.04664 | 0.04676 | 0.04688 | 0.047 | 0.04704 | 0.04708 | 0.04712 | 0.04716 | 0.0472 | 0.04724 | 0.04728 | 0.04732 | 0.04736 | 0.0474 | 0.04744 | 0.04748 | 0.04752 | 0.04756 | 0.0476 | 0.04764 | 0.04768 | 0.04772 | 0.04776 | 0.0478 | 0.04784 | 0.04788 | 0.04794 | 0.04802 | 0.0481
| 0.78 | 0.0152 | 0.01565 | 0.0161 | 0.01655 | 0.017 | 0.0174 | 0.0178 | 0.0182 | 0.0186 | 0.019 | 0.0194 | 0.0198 | 0.0202 | 0.0206 | 0.021 | 0.0214 | 0.0218 | 0.0222 | 0.0226 | 0.023 | 0.0234 | 0.02376 | 0.02412 | 0.02448 | 0.02484 | 0.0252 | 0.02556 | 0.02592 | 0.02628 | 0.02664 | 0.027 | 0.02736 | 0.02772 | 0.02808 | 0.02844 | 0.0288 | 0.02916 | 0.02952 | 0.02988 | 0.03024 | 0.0306 | 0.03092 | 0.03124 | 0.03156 | 0.03188 | 0.0322 | 0.03244 | 0.03268 | 0.03292 | 0.03316 | 0.0334 | 0.03364 | 0.03388 | 0.03412 | 0.03436 | 0.0346 | 0.03484 | 0.03508 | 0.03532 | 0.03556 | 0.0358 | 0.03604 | 0.03628 | 0.03652 | 0.03676 | 0.037 | 0.03724 | 0.03748 | 0.03772 | 0.03796 | 0.0382 | 0.03836 | 0.03852 | 0.03868 | 0.03884 | 0.039 | 0.03912 | 0.03924 | 0.03936 | 0.03948 | 0.0396 | 0.03972 | 0.03984 | 0.03996 | 0.04008 | 0.0402 | 0.04032 | 0.04044 | 0.04056 | 0.04068 | 0.0408 | 0.04092 | 0.04104 | 0.04116 | 0.04128 | 0.0414 | 0.04152 | 0.04164 | 0.04176 | 0.04188 | 0.042 | 0.04212 | 0.04224 | 0.04236 | 0.04248 | 0.0426 | 0.04272 | 0.04284 | 0.04296 | 0.04308 | 0.0432 | 0.04332 | 0.04344 | 0.04356 | 0.04368 | 0.0438 | 0.04388 | 0.04396 | 0.04404 | 0.04412 | 0.0442 | 0.04428 | 0.04436 | 0.04444 | 0.04452 | 0.0446 | 0.04472 | 0.04484 | 0.04496 | 0.04508 | 0.0452 | 0.04532 | 0.04544 | 0.04556 | 0.04568 | 0.0458 | 0.04592 | 0.04604 | 0.04616 | 0.04628 | 0.0464 | 0.04652 | 0.04664 | 0.04676 | 0.04688 | 0.047 | 0.04704 | 0.04708 | 0.04712 | 0.04716 | 0.0472 | 0.04724 | 0.04728 | 0.04732 | 0.04736 | 0.0474 | 0.04744 | 0.04748 | 0.04752 | 0.04756 | 0.0476 | 0.04764 | 0.04768 | 0.04772 | 0.04776 | 0.0478 | 0.04788 | 0.04796 | 0.04804 | 0.04812 | 0.0482
| 0.77 | 0.0153 | 0.01575 | 0.0162 | 0.01665 | 0.0171 | 0.01755 | 0.018 | 0.0184 | 0.0188 | 0.0192 | 0.0196 | 0.02 | 0.0204 | 0.0208 | 0.0212 | 0.0216 | 0.022 | 0.0224 | 0.0228 | 0.0232 | 0.0236 | 0.02396 | 0.02432 | 0.02468 | 0.02504 | 0.0254 | 0.02576 | 0.02612 | 0.02648 | 0.02684 | 0.0272 | 0.02756 | 0.02792 | 0.02828 | 0.02864 | 0.029 | 0.02936 | 0.02972 | 0.03006 | 0.03038 | 0.0307 | 0.03102 | 0.03134 | 0.03166 | 0.03198 | 0.0323 | 0.03254 | 0.03278 | 0.03302 | 0.03326 | 0.0335 | 0.03374 | 0.03398 | 0.03422 | 0.03446 | 0.0347 | 0.03494 | 0.03518 | 0.03542 | 0.03566 | 0.0359 | 0.03614 | 0.03638 | 0.03662 | 0.03686 | 0.0371 | 0.03734 | 0.03758 | 0.03782 | 0.03806 | 0.0383 | 0.03846 | 0.03862 | 0.03878 | 0.03894 | 0.0391 | 0.03926 | 0.03942 | 0.03956 | 0.03968 | 0.0398 | 0.03992 | 0.04004 | 0.04016 | 0.04028 | 0.0404 | 0.04052 | 0.04064 | 0.04076 | 0.04088 | 0.041 | 0.04112 | 0.04124 | 0.04136 | 0.04148 | 0.0416 | 0.04172 | 0.04184 | 0.04196 | 0.04208 | 0.0422 | 0.04232 | 0.04244 | 0.04256 | 0.04268 | 0.0428 | 0.04292 | 0.04304 | 0.04316 | 0.04328 | 0.0434 | 0.04352 | 0.04364 | 0.04374 | 0.04382 | 0.0439 | 0.04398 | 0.04406 | 0.04414 | 0.04422 | 0.0443 | 0.04438 | 0.04446 | 0.04454 | 0.04462 | 0.0447 | 0.04478 | 0.04486 | 0.04496 | 0.04508 | 0.0452 | 0.04532 | 0.04544 | 0.04556 | 0.04568 | 0.0458 | 0.04592 | 0.04604 | 0.04616 | 0.04628 | 0.0464 | 0.04652 | 0.04664 | 0.04676 | 0.04688 | 0.047 | 0.04704 | 0.04708 | 0.04712 | 0.04716 | 0.0472 | 0.04724 | 0.04728 | 0.04732 | 0.04736 | 0.0474 | 0.04744 | 0.04748 | 0.04752 | 0.04756 | 0.0476 | 0.04764 | 0.04768 | 0.04774 | 0.04782 | 0.0479 | 0.04798 | 0.04806 | 0.04814 | 0.04822 | 0.0483
| 0.76 | 0.0154 | 0.01585 | 0.0163 | 0.01675 | 0.0172 | 0.01765 | 0.0181 | 0.01855 | 0.019 | 0.0194 | 0.0198 | 0.0202 | 0.0206 | 0.021 | 0.0214 | 0.0218 | 0.0222 | 0.0226 | 0.023 | 0.0234 | 0.0238 | 0.02416 | 0.02452 | 0.02488 | 0.02524 | 0.0256 | 0.02596 | 0.02632 | 0.02668 | 0.02704 | 0.0274 | 0.02776 | 0.02812 | 0.02848 | 0.02884 | 0.0292 | 0.02952 | 0.02984 | 0.03016 | 0.03048 | 0.0308 | 0.03112 | 0.03144 | 0.03176 | 0.03208 | 0.0324 | 0.03264 | 0.03288 | 0.03312 | 0.03336 | 0.0336 | 0.03384 | 0.03408 | 0.03432 | 0.03456 | 0.0348 | 0.03504 | 0.03528 | 0.03552 | 0.03576 | 0.036 | 0.03624 | 0.03648 | 0.03672 | 0.03696 | 0.0372 | 0.03744 | 0.03768 | 0.03792 | 0.03816 | 0.0384 | 0.03856 | 0.03872 | 0.03888 | 0.03904 | 0.0392 | 0.03936 | 0.03952 | 0.03968 | 0.03984 | 0.04 | 0.04012 | 0.04024 | 0.04036 | 0.04048 | 0.0406 | 0.04072 | 0.04084 | 0.04096 | 0.04108 | 0.0412 | 0.04132 | 0.04144 | 0.04156 | 0.04168 | 0.0418 | 0.04192 | 0.04204 | 0.04216 | 0.04228 | 0.0424 | 0.04252 | 0.04264 | 0.04276 | 0.04288 | 0.043 | 0.04312 | 0.04324 | 0.04336 | 0.04348 | 0.0436 | 0.04368 | 0.04376 | 0.04384 | 0.04392 | 0.044 | 0.04408 | 0.04416 | 0.04424 | 0.04432 | 0.0444 | 0.04448 | 0.04456 | 0.04464 | 0.04472 | 0.0448 | 0.04488 | 0.04496 | 0.04504 | 0.04512 | 0.0452 | 0.04532 | 0.04544 | 0.04556 | 0.04568 | 0.0458 | 0.04592 | 0.04604 | 0.04616 | 0.04628 | 0.0464 | 0.04652 | 0.04664 | 0.04676 | 0.04688 | 0.047 | 0.04704 | 0.04708 | 0.04712 | 0.04716 | 0.0472 | 0.04724 | 0.04728 | 0.04732 | 0.04736 | 0.0474 | 0.04744 | 0.04748 | 0.04752 | 0.04756 | 0.0476 | 0.04768 | 0.04776 | 0.04784 | 0.04792 | 0.048 | 0.04808 | 0.04816 | 0.04824 | 0.04832 | 0.0484
| 0.75 | 0.0155 | 0.01595 | 0.0164 | 0.01685 | 0.0173 | 0.01775 | 0.0182 | 0.01865 | 0.0191 | 0.01955 | 0.02 | 0.0204 | 0.0208 | 0.0212 | 0.0216 | 0.022 | 0.0224 | 0.0228 | 0.0232 | 0.0236 | 0.024 | 0.02436 | 0.02472 | 0.02508 | 0.02544 | 0.0258 | 0.02616 | 0.02652 | 0.02688 | 0.02724 | 0.0276 | 0.02796 | 0.02832 | 0.02866 | 0.02898 | 0.0293 | 0.02962 | 0.02994 | 0.03026 | 0.03058 | 0.0309 | 0.03122 | 0.03154 | 0.03186 | 0.03218 | 0.0325 | 0.03274 | 0.03298 | 0.03322 | 0.03346 | 0.0337 | 0.03394 | 0.03418 | 0.03442 | 0.03466 | 0.0349 | 0.03514 | 0.03538 | 0.03562 | 0.03586 | 0.0361 | 0.03634 | 0.03658 | 0.03682 | 0.03706 | 0.0373 | 0.03754 | 0.03778 | 0.03802 | 0.03826 | 0.0385 | 0.03866 | 0.03882 | 0.03898 | 0.03914 | 0.0393 | 0.03946 | 0.03962 | 0.03978 | 0.03994 | 0.0401 | 0.04026 | 0.04042 | 0.04056 | 0.04068 | 0.0408 | 0.04092 | 0.04104 | 0.04116 | 0.04128 | 0.0414 | 0.04152 | 0.04164 | 0.04176 | 0.04188 | 0.042 | 0.04212 | 0.04224 | 0.04236 | 0.04248 | 0.0426 | 0.04272 | 0.04284 | 0.04296 | 0.04308 | 0.0432 | 0.04332 | 0.04344 | 0.04354 | 0.04362 | 0.0437 | 0.04378 | 0.04386 | 0.04394 | 0.04402 | 0.0441 | 0.04418 | 0.04426 | 0.04434 | 0.04442 | 0.0445 | 0.04458 | 0.04466 | 0.04474 | 0.04482 | 0.0449 | 0.04498 | 0.04506 | 0.04514 | 0.04522 | 0.0453 | 0.04538 | 0.04546 | 0.04556 | 0.04568 | 0.0458 | 0.04592 | 0.04604 | 0.04616 | 0.04628 | 0.0464 | 0.04652 | 0.04664 | 0.04676 | 0.04688 | 0.047 | 0.04704 | 0.04708 | 0.04712 | 0.04716 | 0.0472 | 0.04724 | 0.04728 | 0.04732 | 0.04736 | 0.0474 | 0.04744 | 0.04748 | 0.04754 | 0.04762 | 0.0477 | 0.04778 | 0.04786 | 0.04794 | 0.04802 | 0.0481 | 0.04818 | 0.04826 | 0.04834 | 0.04842 | 0.0485
| 0.74 | 0.0156 | 0.01605 | 0.0165 | 0.01695 | 0.0174 | 0.01785 | 0.0183 | 0.01875 | 0.0192 | 0.01965 | 0.0201 | 0.02055 | 0.021 | 0.0214 | 0.0218 | 0.0222 | 0.0226 | 0.023 | 0.0234 | 0.0238 | 0.0242 | 0.02456 | 0.02492 | 0.02528 | 0.02564 | 0.026 | 0.02636 | 0.02672 | 0.02708 | 0.02744 | 0.0278 | 0.02812 | 0.02844 | 0.02876 | 0.02908 | 0.0294 | 0.02972 | 0.03004 | 0.03036 | 0.03068 | 0.031 | 0.03132 | 0.03164 | 0.03196 | 0.03228 | 0.0326 | 0.03284 | 0.03308 | 0.03332 | 0.03356 | 0.0338 | 0.03404 | 0.03428 | 0.03452 | 0.03476 | 0.035 | 0.03524 | 0.03548 | 0.03572 | 0.03596 | 0.0362 | 0.03644 | 0.03668 | 0.03692 | 0.03716 | 0.0374 | 0.03764 | 0.03788 | 0.03812 | 0.03836 | 0.0386 | 0.03876 | 0.03892 | 0.03908 | 0.03924 | 0.0394 | 0.03956 | 0.03972 | 0.03988 | 0.04004 | 0.0402 | 0.04036 | 0.04052 | 0.04068 | 0.04084 | 0.041 | 0.04112 | 0.04124 | 0.04136 | 0.04148 | 0.0416 | 0.04172 | 0.04184 | 0.04196 | 0.04208 | 0.0422 | 0.04232 | 0.04244 | 0.04256 | 0.04268 | 0.0428 | 0.04292 | 0.04304 | 0.04316 | 0.04328 | 0.0434 | 0.04348 | 0.04356 | 0.04364 | 0.04372 | 0.0438 | 0.04388 | 0.04396 | 0.04404 | 0.04412 | 0.0442 | 0.04428 | 0.04436 | 0.04444 | 0.04452 | 0.0446 | 0.04468 | 0.04476 | 0.04484 | 0.04492 | 0.045 | 0.04508 | 0.04516 | 0.04524 | 0.04532 | 0.0454 | 0.04548 | 0.04556 | 0.04564 | 0.04572 | 0.0458 | 0.04592 | 0.04604 | 0.04616 | 0.04628 | 0.0464 | 0.04652 | 0.04664 | 0.04676 | 0.04688 | 0.047 | 0.04704 | 0.04708 | 0.04712 | 0.04716 | 0.0472 | 0.04724 | 0.04728 | 0.04732 | 0.04736 | 0.0474 | 0.04748 | 0.04756 | 0.04764 | 0.04772 | 0.0478 | 0.04788 | 0.04796 | 0.04804 | 0.04812 | 0.0482 | 0.04828 | 0.04836 | 0.04844 | 0.04852 | 0.0486
| 0.73 | 0.0157 | 0.01615 | 0.0166 | 0.01705 | 0.0175 | 0.01795 | 0.0184 | 0.01885 | 0.0193 | 0.01975 | 0.0202 | 0.02065 | 0.0211 | 0.02155 | 0.022 | 0.0224 | 0.0228 | 0.0232 | 0.0236 | 0.024 | 0.0244 | 0.02476 | 0.02512 | 0.02548 | 0.02584 | 0.0262 | 0.02656 | 0.02692 | 0.02726 | 0.02758 | 0.0279 | 0.02822 | 0.02854 | 0.02886 | 0.02918 | 0.0295 | 0.02982 | 0.03014 | 0.03046 | 0.03078 | 0.0311 | 0.03142 | 0.03174 | 0.03206 | 0.03238 | 0.0327 | 0.03294 | 0.03318 | 0.03342 | 0.03366 | 0.0339 | 0.03414 | 0.03438 | 0.03462 | 0.03486 | 0.0351 | 0.03534 | 0.03558 | 0.03582 | 0.03606 | 0.0363 | 0.03654 | 0.03678 | 0.03702 | 0.03726 | 0.0375 | 0.03774 | 0.03798 | 0.03822 | 0.03846 | 0.0387 | 0.03886 | 0.03902 | 0.03918 | 0.03934 | 0.0395 | 0.03966 | 0.03982 | 0.03998 | 0.04014 | 0.0403 | 0.04046 | 0.04062 | 0.04078 | 0.04094 | 0.0411 | 0.04126 | 0.04142 | 0.04156 | 0.04168 | 0.0418 | 0.04192 | 0.04204 | 0.04216 | 0.04228 | 0.0424 | 0.04252 | 0.04264 | 0.04276 | 0.04288 | 0.043 | 0.04312 | 0.04324 | 0.04334 | 0.04342 | 0.0435 | 0.04358 | 0.04366 | 0.04374 | 0.04382 | 0.0439 | 0.04398 | 0.04406 | 0.04414 | 0.04422 | 0.0443 | 0.04438 | 0.04446 | 0.04454 | 0.04462 | 0.0447 | 0.04478 | 0.04486 | 0.04494 | 0.04502 | 0.0451 | 0.04518 | 0.04526 | 0.04534 | 0.04542 | 0.0455 | 0.04558 | 0.04566 | 0.04574 | 0.04582 | 0.0459 | 0.04598 | 0.04606 | 0.04616 | 0.04628 | 0.0464 | 0.04652 | 0.04664 | 0.04676 | 0.04688 | 0.047 | 0.04704 | 0.04708 | 0.04712 | 0.04716 | 0.0472 | 0.04724 | 0.04728 | 0.04734 | 0.04742 | 0.0475 | 0.04758 | 0.04766 | 0.04774 | 0.04782 | 0.0479 | 0.04798 | 0.04806 | 0.04814 | 0.04822 | 0.0483 | 0.04838 | 0.04846 | 0.04854 | 0.04862 | 0.0487
| 0.72 | 0.0158 | 0.01625 | 0.0167 | 0.01715 | 0.0176 | 0.01805 | 0.0185 | 0.01895 | 0.0194 | 0.01985 | 0.0203 | 0.02075 | 0.0212 | 0.02165 | 0.0221 | 0.02255 | 0.023 | 0.0234 | 0.0238 | 0.0242 | 0.0246 | 0.02496 | 0.02532 | 0.02568 | 0.02604 | 0.0264 | 0.02672 | 0.02704 | 0.02736 | 0.02768 | 0.028 | 0.02832 | 0.02864 | 0.02896 | 0.02928 | 0.0296 | 0.02992 | 0.03024 | 0.03056 | 0.03088 | 0.0312 | 0.03152 | 0.03184 | 0.03216 | 0.03248 | 0.0328 | 0.03304 | 0.03328 | 0.03352 | 0.03376 | 0.034 | 0.03424 | 0.03448 | 0.03472 | 0.03496 | 0.0352 | 0.03544 | 0.03568 | 0.03592 | 0.03616 | 0.0364 | 0.03664 | 0.03688 | 0.03712 | 0.03736 | 0.0376 | 0.03784 | 0.03808 | 0.03832 | 0.03856 | 0.0388 | 0.03896 | 0.03912 | 0.03928 | 0.03944 | 0.0396 | 0.03976 | 0.03992 | 0.04008 | 0.04024 | 0.0404 | 0.04056 | 0.04072 | 0.04088 | 0.04104 | 0.0412 | 0.04136 | 0.04152 | 0.04168 | 0.04184 | 0.042 | 0.04212 | 0.04224 | 0.04236 | 0.04248 | 0.0426 | 0.04272 | 0.04284 | 0.04296 | 0.04308 | 0.0432 | 0.04328 | 0.04336 | 0.04344 | 0.04352 | 0.0436 | 0.04368 | 0.04376 | 0.04384 | 0.04392 | 0.044 | 0.04408 | 0.04416 | 0.04424 | 0.04432 | 0.0444 | 0.04448 | 0.04456 | 0.04464 | 0.04472 | 0.0448 | 0.04488 | 0.04496 | 0.04504 | 0.04512 | 0.0452 | 0.04528 | 0.04536 | 0.04544 | 0.04552 | 0.0456 | 0.04568 | 0.04576 | 0.04584 | 0.04592 | 0.046 | 0.04608 | 0.04616 | 0.04624 | 0.04632 | 0.0464 | 0.04652 | 0.04664 | 0.04676 | 0.04688 | 0.047 | 0.04704 | 0.04708 | 0.04712 | 0.04716 | 0.0472 | 0.04728 | 0.04736 | 0.04744 | 0.04752 | 0.0476 | 0.04768 | 0.04776 | 0.04784 | 0.04792 | 0.048 | 0.04808 | 0.04816 | 0.04824 | 0.04832 | 0.0484 | 0.04848 | 0.04856 | 0.04864 | 0.04872 | 0.0488
| 0.71 | 0.0159 | 0.01635 | 0.0168 | 0.01725 | 0.0177 | 0.01815 | 0.0186 | 0.01905 | 0.0195 | 0.01995 | 0.0204 | 0.02085 | 0.0213 | 0.02175 | 0.0222 | 0.02265 | 0.0231 | 0.02355 | 0.024 | 0.0244 | 0.0248 | 0.02516 | 0.02552 | 0.02586 | 0.02618 | 0.0265 | 0.02682 | 0.02714 | 0.02746 | 0.02778 | 0.0281 | 0.02842 | 0.02874 | 0.02906 | 0.02938 | 0.0297 | 0.03002 | 0.03034 | 0.03066 | 0.03098 | 0.0313 | 0.03162 | 0.03194 | 0.03226 | 0.03258 | 0.0329 | 0.03314 | 0.03338 | 0.03362 | 0.03386 | 0.0341 | 0.03434 | 0.03458 | 0.03482 | 0.03506 | 0.0353 | 0.03554 | 0.03578 | 0.03602 | 0.03626 | 0.0365 | 0.03674 | 0.03698 | 0.03722 | 0.03746 | 0.0377 | 0.03794 | 0.03818 | 0.03842 | 0.03866 | 0.0389 | 0.03906 | 0.03922 | 0.03938 | 0.03954 | 0.0397 | 0.03986 | 0.04002 | 0.04018 | 0.04034 | 0.0405 | 0.04066 | 0.04082 | 0.04098 | 0.04114 | 0.0413 | 0.04146 | 0.04162 | 0.04178 | 0.04194 | 0.0421 | 0.04226 | 0.04242 | 0.04256 | 0.04268 | 0.0428 | 0.04292 | 0.04304 | 0.04314 | 0.04322 | 0.0433 | 0.04338 | 0.04346 | 0.04354 | 0.04362 | 0.0437 | 0.04378 | 0.04386 | 0.04394 | 0.04402 | 0.0441 | 0.04418 | 0.04426 | 0.04434 | 0.04442 | 0.0445 | 0.04458 | 0.04466 | 0.04474 | 0.04482 | 0.0449 | 0.04498 | 0.04506 | 0.04514 | 0.04522 | 0.0453 | 0.04538 | 0.04546 | 0.04554 | 0.04562 | 0.0457 | 0.04578 | 0.04586 | 0.04594 | 0.04602 | 0.0461 | 0.04618 | 0.04626 | 0.04634 | 0.04642 | 0.0465 | 0.04658 | 0.04666 | 0.04676 | 0.04688 | 0.047 | 0.04704 | 0.04708 | 0.04714 | 0.04722 | 0.0473 | 0.04738 | 0.04746 | 0.04754 | 0.04762 | 0.0477 | 0.04778 | 0.04786 | 0.04794 | 0.04802 | 0.0481 | 0.04818 | 0.04826 | 0.04834 | 0.04842 | 0.0485 | 0.04858 | 0.04866 | 0.04874 | 0.04882 | 0.0489
| 0.7 | 0.016 | 0.01645 | 0.0169 | 0.01735 | 0.0178 | 0.01825 | 0.0187 | 0.01915 | 0.0196 | 0.02005 | 0.0205 | 0.02095 | 0.0214 | 0.02185 | 0.0223 | 0.02275 | 0.0232 | 0.02365 | 0.0241 | 0.02455 | 0.025 | 0.02532 | 0.02564 | 0.02596 | 0.02628 | 0.0266 | 0.02692 | 0.02724 | 0.02756 | 0.02788 | 0.0282 | 0.02852 | 0.02884 | 0.02916 | 0.02948 | 0.0298 | 0.03012 | 0.03044 | 0.03076 | 0.03108 | 0.0314 | 0.03172 | 0.03204 | 0.03236 | 0.03268 | 0.033 | 0.03324 | 0.03348 | 0.03372 | 0.03396 | 0.0342 | 0.03444 | 0.03468 | 0.03492 | 0.03516 | 0.0354 | 0.03564 | 0.03588 | 0.03612 | 0.03636 | 0.0366 | 0.03684 | 0.03708 | 0.03732 | 0.03756 | 0.0378 | 0.03804 | 0.03828 | 0.03852 | 0.03876 | 0.039 | 0.03916 | 0.03932 | 0.03948 | 0.03964 | 0.0398 | 0.03996 | 0.04012 | 0.04028 | 0.04044 | 0.0406 | 0.04076 | 0.04092 | 0.04108 | 0.04124 | 0.0414 | 0.04156 | 0.04172 | 0.04188 | 0.04204 | 0.0422 | 0.04236 | 0.04252 | 0.04268 | 0.04284 | 0.043 | 0.04308 | 0.04316 | 0.04324 | 0.04332 | 0.0434 | 0.04348 | 0.04356 | 0.04364 | 0.04372 | 0.0438 | 0.04388 | 0.04396 | 0.04404 | 0.04412 | 0.0442 | 0.04428 | 0.04436 | 0.04444 | 0.04452 | 0.0446 | 0.04468 | 0.04476 | 0.04484 | 0.04492 | 0.045 | 0.04508 | 0.04516 | 0.04524 | 0.04532 | 0.0454 | 0.04548 | 0.04556 | 0.04564 | 0.04572 | 0.0458 | 0.04588 | 0.04596 | 0.04604 | 0.04612 | 0.0462 | 0.04628 | 0.04636 | 0.04644 | 0.04652 | 0.0466 | 0.04668 | 0.04676 | 0.04684 | 0.04692 | 0.047 | 0.04708 | 0.04716 | 0.04724 | 0.04732 | 0.0474 | 0.04748 | 0.04756 | 0.04764 | 0.04772 | 0.0478 | 0.04788 | 0.04796 | 0.04804 | 0.04812 | 0.0482 | 0.04828 | 0.04836 | 0.04844 | 0.04852 | 0.0486 | 0.04868 | 0.04876 | 0.04884 | 0.04892 | 0.049
| 0.69 | 0.0161 | 0.01655 | 0.017 | 0.01745 | 0.0179 | 0.01835 | 0.0188 | 0.01925 | 0.0197 | 0.02015 | 0.0206 | 0.02105 | 0.0215 | 0.02195 | 0.0224 | 0.02285 | 0.0233 | 0.02375 | 0.0242 | 0.02465 | 0.0251 | 0.02546 | 0.02582 | 0.02616 | 0.02648 | 0.0268 | 0.02712 | 0.02744 | 0.02776 | 0.02808 | 0.0284 | 0.02872 | 0.02904 | 0.02936 | 0.02968 | 0.03 | 0.03032 | 0.03064 | 0.03096 | 0.03128 | 0.0316 | 0.03192 | 0.03224 | 0.03256 | 0.03288 | 0.0332 | 0.0334 | 0.0336 | 0.03382 | 0.03406 | 0.0343 | 0.03454 | 0.03478 | 0.03502 | 0.03526 | 0.0355 | 0.03574 | 0.03598 | 0.03622 | 0.03646 | 0.0367 | 0.03694 | 0.03718 | 0.03742 | 0.03766 | 0.0379 | 0.03814 | 0.03838 | 0.03862 | 0.03886 | 0.0391 | 0.03926 | 0.03942 | 0.03958 | 0.03974 | 0.0399 | 0.04006 | 0.04022 | 0.04038 | 0.04054 | 0.0407 | 0.04086 | 0.04102 | 0.04118 | 0.04134 | 0.0415 | 0.04166 | 0.04182 | 0.04198 | 0.04214 | 0.0423 | 0.04246 | 0.04262 | 0.04278 | 0.04294 | 0.0431 | 0.04318 | 0.04326 | 0.04334 | 0.04342 | 0.0435 | 0.04358 | 0.04366 | 0.04374 | 0.04382 | 0.0439 | 0.04398 | 0.04406 | 0.04414 | 0.04422 | 0.0443 | 0.04438 | 0.04446 | 0.04454 | 0.04462 | 0.0447 | 0.04478 | 0.04486 | 0.04494 | 0.04502 | 0.0451 | 0.04518 | 0.04526 | 0.04534 | 0.04542 | 0.0455 | 0.04558 | 0.04566 | 0.04574 | 0.04582 | 0.0459 | 0.04598 | 0.04606 | 0.04614 | 0.04622 | 0.0463 | 0.04638 | 0.04646 | 0.04654 | 0.04662 | 0.0467 | 0.04678 | 0.04686 | 0.04694 | 0.04702 | 0.0471 | 0.04718 | 0.04726 | 0.04734 | 0.04742 | 0.0475 | 0.04758 | 0.04766 | 0.04774 | 0.04782 | 0.0479 | 0.04798 | 0.04806 | 0.04814 | 0.04822 | 0.0483 | 0.04838 | 0.04846 | 0.04854 | 0.04862 | 0.0487 | 0.04878 | 0.04886 | 0.04894 | 0.04902 | 0.0491
| 0.68 | 0.0162 | 0.01665 | 0.0171 | 0.01755 | 0.018 | 0.01845 | 0.0189 | 0.01935 | 0.0198 | 0.02025 | 0.0207 | 0.02115 | 0.0216 | 0.02205 | 0.0225 | 0.02295 | 0.0234 | 0.02385 | 0.0243 | 0.02475 | 0.0252 | 0.02556 | 0.02592 | 0.02628 | 0.02664 | 0.027 | 0.02732 | 0.02764 | 0.02796 | 0.02828 | 0.0286 | 0.02892 | 0.02924 | 0.02956 | 0.02988 | 0.0302 | 0.03052 | 0.03084 | 0.03116 | 0.03148 | 0.0318 | 0.03212 | 0.03244 | 0.03276 | 0.03308 | 0.0334 | 0.0336 | 0.0338 | 0.034 | 0.0342 | 0.0344 | 0.03464 | 0.03488 | 0.03512 | 0.03536 | 0.0356 | 0.03584 | 0.03608 | 0.03632 | 0.03656 | 0.0368 | 0.03704 | 0.03728 | 0.03752 | 0.03776 | 0.038 | 0.03824 | 0.03848 | 0.03872 | 0.03896 | 0.0392 | 0.03936 | 0.03952 | 0.03968 | 0.03984 | 0.04 | 0.04016 | 0.04032 | 0.04048 | 0.04064 | 0.0408 | 0.04096 | 0.04112 | 0.04128 | 0.04144 | 0.0416 | 0.04176 | 0.04192 | 0.04208 | 0.04224 | 0.0424 | 0.04256 | 0.04272 | 0.04288 | 0.04304 | 0.0432 | 0.04328 | 0.04336 | 0.04344 | 0.04352 | 0.0436 | 0.04368 | 0.04376 | 0.04384 | 0.04392 | 0.044 | 0.04408 | 0.04416 | 0.04424 | 0.04432 | 0.0444 | 0.04448 | 0.04456 | 0.04464 | 0.04472 | 0.0448 | 0.04488 | 0.04496 | 0.04504 | 0.04512 | 0.0452 | 0.04528 | 0.04536 | 0.04544 | 0.04552 | 0.0456 | 0.04568 | 0.04576 | 0.04584 | 0.04592 | 0.046 | 0.04608 | 0.04616 | 0.04624 | 0.04632 | 0.0464 | 0.04648 | 0.04656 | 0.04664 | 0.04672 | 0.0468 | 0.04688 | 0.04696 | 0.04704 | 0.04712 | 0.0472 | 0.04728 | 0.04736 | 0.04744 | 0.04752 | 0.0476 | 0.04768 | 0.04776 | 0.04784 | 0.04792 | 0.048 | 0.04808 | 0.04816 | 0.04824 | 0.04832 | 0.0484 | 0.04848 | 0.04856 | 0.04864 | 0.04872 | 0.0488 | 0.04888 | 0.04896 | 0.04904 | 0.04912 | 0.0492
| 0.67 | 0.0163 | 0.01675 | 0.0172 | 0.01765 | 0.0181 | 0.01855 | 0.019 | 0.01945 | 0.0199 | 0.02035 | 0.0208 | 0.02125 | 0.0217 | 0.02215 | 0.0226 | 0.02305 | 0.0235 | 0.02395 | 0.0244 | 0.02485 | 0.0253 | 0.02566 | 0.02602 | 0.02638 | 0.02674 | 0.0271 | 0.02746 | 0.02782 | 0.02816 | 0.02848 | 0.0288 | 0.02912 | 0.02944 | 0.02976 | 0.03008 | 0.0304 | 0.03072 | 0.03104 | 0.03136 | 0.03168 | 0.032 | 0.03232 | 0.03264 | 0.03296 | 0.03328 | 0.0336 | 0.0338 | 0.034 | 0.0342 | 0.0344 | 0.0346 | 0.0348 | 0.035 | 0.03522 | 0.03546 | 0.0357 | 0.03594 | 0.03618 | 0.03642 | 0.03666 | 0.0369 | 0.03714 | 0.03738 | 0.03762 | 0.03786 | 0.0381 | 0.03834 | 0.03858 | 0.03882 | 0.03906 | 0.0393 | 0.03946 | 0.03962 | 0.03978 | 0.03994 | 0.0401 | 0.04026 | 0.04042 | 0.04058 | 0.04074 | 0.0409 | 0.04106 | 0.04122 | 0.04138 | 0.04154 | 0.0417 | 0.04186 | 0.04202 | 0.04218 | 0.04234 | 0.0425 | 0.04266 | 0.04282 | 0.04298 | 0.04314 | 0.0433 | 0.04338 | 0.04346 | 0.04354 | 0.04362 | 0.0437 | 0.04378 | 0.04386 | 0.04394 | 0.04402 | 0.0441 | 0.04418 | 0.04426 | 0.04434 | 0.04442 | 0.0445 | 0.04458 | 0.04466 | 0.04474 | 0.04482 | 0.0449 | 0.04498 | 0.04506 | 0.04514 | 0.04522 | 0.0453 | 0.04538 | 0.04546 | 0.04554 | 0.04562 | 0.0457 | 0.04578 | 0.04586 | 0.04594 | 0.04602 | 0.0461 | 0.04618 | 0.04626 | 0.04634 | 0.04642 | 0.0465 | 0.04658 | 0.04666 | 0.04674 | 0.04682 | 0.0469 | 0.04698 | 0.04706 | 0.04714 | 0.04722 | 0.0473 | 0.04738 | 0.04746 | 0.04754 | 0.04762 | 0.0477 | 0.04778 | 0.04786 | 0.04794 | 0.04802 | 0.0481 | 0.04818 | 0.04826 | 0.04834 | 0.04842 | 0.0485 | 0.04858 | 0.04866 | 0.04874 | 0.04882 | 0.0489 | 0.04898 | 0.04906 | 0.04914 | 0.04922 | 0.0493
| 0.66 | 0.0164 | 0.01685 | 0.0173 | 0.01775 | 0.0182 | 0.01865 | 0.0191 | 0.01955 | 0.02 | 0.02045 | 0.0209 | 0.02135 | 0.0218 | 0.02225 | 0.0227 | 0.02315 | 0.0236 | 0.02405 | 0.0245 | 0.02495 | 0.0254 | 0.02576 | 0.02612 | 0.02648 | 0.02684 | 0.0272 | 0.02756 | 0.02792 | 0.02828 | 0.02864 | 0.029 | 0.02932 | 0.02964 | 0.02996 | 0.03028 | 0.0306 | 0.03092 | 0.03124 | 0.03156 | 0.03188 | 0.0322 | 0.03252 | 0.03284 | 0.03316 | 0.03348 | 0.0338 | 0.034 | 0.0342 | 0.0344 | 0.0346 | 0.0348 | 0.035 | 0.0352 | 0.0354 | 0.0356 | 0.0358 | 0.03604 | 0.03628 | 0.03652 | 0.03676 | 0.037 | 0.03724 | 0.03748 | 0.03772 | 0.03796 | 0.0382 | 0.03844 | 0.03868 | 0.03892 | 0.03916 | 0.0394 | 0.03956 | 0.03972 | 0.03988 | 0.04004 | 0.0402 | 0.04036 | 0.04052 | 0.04068 | 0.04084 | 0.041 | 0.04116 | 0.04132 | 0.04148 | 0.04164 | 0.0418 | 0.04196 | 0.04212 | 0.04228 | 0.04244 | 0.0426 | 0.04276 | 0.04292 | 0.04308 | 0.04324 | 0.0434 | 0.04348 | 0.04356 | 0.04364 | 0.04372 | 0.0438 | 0.04388 | 0.04396 | 0.04404 | 0.04412 | 0.0442 | 0.04428 | 0.04436 | 0.04444 | 0.04452 | 0.0446 | 0.04468 | 0.04476 | 0.04484 | 0.04492 | 0.045 | 0.04508 | 0.04516 | 0.04524 | 0.04532 | 0.0454 | 0.04548 | 0.04556 | 0.04564 | 0.04572 | 0.0458 | 0.04588 | 0.04596 | 0.04604 | 0.04612 | 0.0462 | 0.04628 | 0.04636 | 0.04644 | 0.04652 | 0.0466 | 0.04668 | 0.04676 | 0.04684 | 0.04692 | 0.047 | 0.04708 | 0.04716 | 0.04724 | 0.04732 | 0.0474 | 0.04748 | 0.04756 | 0.04764 | 0.04772 | 0.0478 | 0.04788 | 0.04796 | 0.04804 | 0.04812 | 0.0482 | 0.04828 | 0.04836 | 0.04844 | 0.04852 | 0.0486 | 0.04868 | 0.04876 | 0.04884 | 0.04892 | 0.049 | 0.04908 | 0.04916 | 0.04924 | 0.04932 | 0.0494
| 0.65 | 0.0165 | 0.01695 | 0.0174 | 0.01785 | 0.0183 | 0.01875 | 0.0192 | 0.01965 | 0.0201 | 0.02055 | 0.021 | 0.02145 | 0.0219 | 0.02235 | 0.0228 | 0.02325 | 0.0237 | 0.02415 | 0.0246 | 0.02505 | 0.0255 | 0.02586 | 0.02622 | 0.02658 | 0.02694 | 0.0273 | 0.02766 | 0.02802 | 0.02838 | 0.02874 | 0.0291 | 0.02946 | 0.02982 | 0.03016 | 0.03048 | 0.0308 | 0.03112 | 0.03144 | 0.03176 | 0.03208 | 0.0324 | 0.03272 | 0.03304 | 0.03336 | 0.03368 | 0.034 | 0.0342 | 0.0344 | 0.0346 | 0.0348 | 0.035 | 0.0352 | 0.0354 | 0.0356 | 0.0358 | 0.036 | 0.0362 | 0.0364 | 0.03662 | 0.03686 | 0.0371 | 0.03734 | 0.03758 | 0.03782 | 0.03806 | 0.0383 | 0.03854 | 0.03878 | 0.03902 | 0.03926 | 0.0395 | 0.03966 | 0.03982 | 0.03998 | 0.04014 | 0.0403 | 0.04046 | 0.04062 | 0.04078 | 0.04094 | 0.0411 | 0.04126 | 0.04142 | 0.04158 | 0.04174 | 0.0419 | 0.04206 | 0.04222 | 0.04238 | 0.04254 | 0.0427 | 0.04286 | 0.04302 | 0.04318 | 0.04334 | 0.0435 | 0.04358 | 0.04366 | 0.04374 | 0.04382 | 0.0439 | 0.04398 | 0.04406 | 0.04414 | 0.04422 | 0.0443 | 0.04438 | 0.04446 | 0.04454 | 0.04462 | 0.0447 | 0.04478 | 0.04486 | 0.04494 | 0.04502 | 0.0451 | 0.04518 | 0.04526 | 0.04534 | 0.04542 | 0.0455 | 0.04558 | 0.04566 | 0.04574 | 0.04582 | 0.0459 | 0.04598 | 0.04606 | 0.04614 | 0.04622 | 0.0463 | 0.04638 | 0.04646 | 0.04654 | 0.04662 | 0.0467 | 0.04678 | 0.04686 | 0.04694 | 0.04702 | 0.0471 | 0.04718 | 0.04726 | 0.04734 | 0.04742 | 0.0475 | 0.04758 | 0.04766 | 0.04774 | 0.04782 | 0.0479 | 0.04798 | 0.04806 | 0.04814 | 0.04822 | 0.0483 | 0.04838 | 0.04846 | 0.04854 | 0.04862 | 0.0487 | 0.04878 | 0.04886 | 0.04894 | 0.04902 | 0.0491 | 0.04918 | 0.04926 | 0.04934 | 0.04942 | 0.0495
| 0.64 | 0.0166 | 0.01705 | 0.0175 | 0.01795 | 0.0184 | 0.01885 | 0.0193 | 0.01975 | 0.0202 | 0.02065 | 0.0211 | 0.02155 | 0.022 | 0.02245 | 0.0229 | 0.02335 | 0.0238 | 0.02425 | 0.0247 | 0.02515 | 0.0256 | 0.02596 | 0.02632 | 0.02668 | 0.02704 | 0.0274 | 0.02776 | 0.02812 | 0.02848 | 0.02884 | 0.0292 | 0.02956 | 0.02992 | 0.03028 | 0.03064 | 0.031 | 0.03132 | 0.03164 | 0.03196 | 0.03228 | 0.0326 | 0.03292 | 0.03324 | 0.03356 | 0.03388 | 0.0342 | 0.0344 | 0.0346 | 0.0348 | 0.035 | 0.0352 | 0.0354 | 0.0356 | 0.0358 | 0.036 | 0.0362 | 0.0364 | 0.0366 | 0.0368 | 0.037 | 0.0372 | 0.03744 | 0.03768 | 0.03792 | 0.03816 | 0.0384 | 0.03864 | 0.03888 | 0.03912 | 0.03936 | 0.0396 | 0.03976 | 0.03992 | 0.04008 | 0.04024 | 0.0404 | 0.04056 | 0.04072 | 0.04088 | 0.04104 | 0.0412 | 0.04136 | 0.04152 | 0.04168 | 0.04184 | 0.042 | 0.04216 | 0.04232 | 0.04248 | 0.04264 | 0.0428 | 0.04296 | 0.04312 | 0.04328 | 0.04344 | 0.0436 | 0.04368 | 0.04376 | 0.04384 | 0.04392 | 0.044 | 0.04408 | 0.04416 | 0.04424 | 0.04432 | 0.0444 | 0.04448 | 0.04456 | 0.04464 | 0.04472 | 0.0448 | 0.04488 | 0.04496 | 0.04504 | 0.04512 | 0.0452 | 0.04528 | 0.04536 | 0.04544 | 0.04552 | 0.0456 | 0.04568 | 0.04576 | 0.04584 | 0.04592 | 0.046 | 0.04608 | 0.04616 | 0.04624 | 0.04632 | 0.0464 | 0.04648 | 0.04656 | 0.04664 | 0.04672 | 0.0468 | 0.04688 | 0.04696 | 0.04704 | 0.04712 | 0.0472 | 0.04728 | 0.04736 | 0.04744 | 0.04752 | 0.0476 | 0.04768 | 0.04776 | 0.04784 | 0.04792 | 0.048 | 0.04808 | 0.04816 | 0.04824 | 0.04832 | 0.0484 | 0.04848 | 0.04856 | 0.04864 | 0.04872 | 0.0488 | 0.04888 | 0.04896 | 0.04904 | 0.04912 | 0.0492 | 0.04928 | 0.04936 | 0.04944 | 0.04952 | 0.0496
| 0.63 | 0.0167 | 0.01715 | 0.0176 | 0.01805 | 0.0185 | 0.01895 | 0.0194 | 0.01985 | 0.0203 | 0.02075 | 0.0212 | 0.02165 | 0.0221 | 0.02255 | 0.023 | 0.02345 | 0.0239 | 0.02435 | 0.0248 | 0.02525 | 0.0257 | 0.02606 | 0.02642 | 0.02678 | 0.02714 | 0.0275 | 0.02786 | 0.02822 | 0.02858 | 0.02894 | 0.0293 | 0.02966 | 0.03002 | 0.03038 | 0.03074 | 0.0311 | 0.03146 | 0.03182 | 0.03216 | 0.03248 | 0.0328 | 0.03312 | 0.03344 | 0.03376 | 0.03408 | 0.0344 | 0.0346 | 0.0348 | 0.035 | 0.0352 | 0.0354 | 0.0356 | 0.0358 | 0.036 | 0.0362 | 0.0364 | 0.0366 | 0.0368 | 0.037 | 0.0372 | 0.0374 | 0.0376 | 0.0378 | 0.03802 | 0.03826 | 0.0385 | 0.03874 | 0.03898 | 0.03922 | 0.03946 | 0.0397 | 0.03986 | 0.04002 | 0.04018 | 0.04034 | 0.0405 | 0.04066 | 0.04082 | 0.04098 | 0.04114 | 0.0413 | 0.04146 | 0.04162 | 0.04178 | 0.04194 | 0.0421 | 0.04226 | 0.04242 | 0.04258 | 0.04274 | 0.0429 | 0.04306 | 0.04322 | 0.04338 | 0.04354 | 0.0437 | 0.04378 | 0.04386 | 0.04394 | 0.04402 | 0.0441 | 0.04418 | 0.04426 | 0.04434 | 0.04442 | 0.0445 | 0.04458 | 0.04466 | 0.04474 | 0.04482 | 0.0449 | 0.04498 | 0.04506 | 0.04514 | 0.04522 | 0.0453 | 0.04538 | 0.04546 | 0.04554 | 0.04562 | 0.0457 | 0.04578 | 0.04586 | 0.04594 | 0.04602 | 0.0461 | 0.04618 | 0.04626 | 0.04634 | 0.04642 | 0.0465 | 0.04658 | 0.04666 | 0.04674 | 0.04682 | 0.0469 | 0.04698 | 0.04706 | 0.04714 | 0.04722 | 0.0473 | 0.04738 | 0.04746 | 0.04754 | 0.04762 | 0.0477 | 0.04778 | 0.04786 | 0.04794 | 0.04802 | 0.0481 | 0.04818 | 0.04826 | 0.04834 | 0.04842 | 0.0485 | 0.04858 | 0.04866 | 0.04874 | 0.04882 | 0.0489 | 0.04898 | 0.04906 | 0.04914 | 0.04922 | 0.0493 | 0.04938 | 0.04946 | 0.04954 | 0.04962 | 0.0497
| 0.62 | 0.0168 | 0.01725 | 0.0177 | 0.01815 | 0.0186 | 0.01905 | 0.0195 | 0.01995 | 0.0204 | 0.02085 | 0.0213 | 0.02175 | 0.0222 | 0.02265 | 0.0231 | 0.02355 | 0.024 | 0.02445 | 0.0249 | 0.02535 | 0.0258 | 0.02616 | 0.02652 | 0.02688 | 0.02724 | 0.0276 | 0.02796 | 0.02832 | 0.02868 | 0.02904 | 0.0294 | 0.02976 | 0.03012 | 0.03048 | 0.03084 | 0.0312 | 0.03156 | 0.03192 | 0.03228 | 0.03264 | 0.033 | 0.03332 | 0.03364 | 0.03396 | 0.03428 | 0.0346 | 0.0348 | 0.035 | 0.0352 | 0.0354 | 0.0356 | 0.0358 | 0.036 | 0.0362 | 0.0364 | 0.0366 | 0.0368 | 0.037 | 0.0372 | 0.0374 | 0.0376 | 0.0378 | 0.038 | 0.0382 | 0.0384 | 0.0386 | 0.03884 | 0.03908 | 0.03932 | 0.03956 | 0.0398 | 0.03996 | 0.04012 | 0.04028 | 0.04044 | 0.0406 | 0.04076 | 0.04092 | 0.04108 | 0.04124 | 0.0414 | 0.04156 | 0.04172 | 0.04188 | 0.04204 | 0.0422 | 0.04236 | 0.04252 | 0.04268 | 0.04284 | 0.043 | 0.04316 | 0.04332 | 0.04348 | 0.04364 | 0.0438 | 0.04388 | 0.04396 | 0.04404 | 0.04412 | 0.0442 | 0.04428 | 0.04436 | 0.04444 | 0.04452 | 0.0446 | 0.04468 | 0.04476 | 0.04484 | 0.04492 | 0.045 | 0.04508 | 0.04516 | 0.04524 | 0.04532 | 0.0454 | 0.04548 | 0.04556 | 0.04564 | 0.04572 | 0.0458 | 0.04588 | 0.04596 | 0.04604 | 0.04612 | 0.0462 | 0.04628 | 0.04636 | 0.04644 | 0.04652 | 0.0466 | 0.04668 | 0.04676 | 0.04684 | 0.04692 | 0.047 | 0.04708 | 0.04716 | 0.04724 | 0.04732 | 0.0474 | 0.04748 | 0.04756 | 0.04764 | 0.04772 | 0.0478 | 0.04788 | 0.04796 | 0.04804 | 0.04812 | 0.0482 | 0.04828 | 0.04836 | 0.04844 | 0.04852 | 0.0486 | 0.04868 | 0.04876 | 0.04884 | 0.04892 | 0.049 | 0.04908 | 0.04916 | 0.04924 | 0.04932 | 0.0494 | 0.04948 | 0.04956 | 0.04964 | 0.04972 | 0.0498
| 0.61 | 0.0169 | 0.01735 | 0.0178 | 0.01825 | 0.0187 | 0.01915 | 0.0196 | 0.02005 | 0.0205 | 0.02095 | 0.0214 | 0.02185 | 0.0223 | 0.02275 | 0.0232 | 0.02365 | 0.0241 | 0.02455 | 0.025 | 0.02545 | 0.0259 | 0.02626 | 0.02662 | 0.02698 | 0.02734 | 0.0277 | 0.02806 | 0.02842 | 0.02878 | 0.02914 | 0.0295 | 0.02986 | 0.03022 | 0.03058 | 0.03094 | 0.0313 | 0.03166 | 0.03202 | 0.03238 | 0.03274 | 0.0331 | 0.03346 | 0.03382 | 0.03416 | 0.03448 | 0.0348 | 0.035 | 0.0352 | 0.0354 | 0.0356 | 0.0358 | 0.036 | 0.0362 | 0.0364 | 0.0366 | 0.0368 | 0.037 | 0.0372 | 0.0374 | 0.0376 | 0.0378 | 0.038 | 0.0382 | 0.0384 | 0.0386 | 0.0388 | 0.039 | 0.0392 | 0.03942 | 0.03966 | 0.0399 | 0.04006 | 0.04022 | 0.04038 | 0.04054 | 0.0407 | 0.04086 | 0.04102 | 0.04118 | 0.04134 | 0.0415 | 0.04166 | 0.04182 | 0.04198 | 0.04214 | 0.0423 | 0.04246 | 0.04262 | 0.04278 | 0.04294 | 0.0431 | 0.04326 | 0.04342 | 0.04358 | 0.04374 | 0.0439 | 0.04398 | 0.04406 | 0.04414 | 0.04422 | 0.0443 | 0.04438 | 0.04446 | 0.04454 | 0.04462 | 0.0447 | 0.04478 | 0.04486 | 0.04494 | 0.04502 | 0.0451 | 0.04518 | 0.04526 | 0.04534 | 0.04542 | 0.0455 | 0.04558 | 0.04566 | 0.04574 | 0.04582 | 0.0459 | 0.04598 | 0.04606 | 0.04614 | 0.04622 | 0.0463 | 0.04638 | 0.04646 | 0.04654 | 0.04662 | 0.0467 | 0.04678 | 0.04686 | 0.04694 | 0.04702 | 0.0471 | 0.04718 | 0.04726 | 0.04734 | 0.04742 | 0.0475 | 0.04758 | 0.04766 | 0.04774 | 0.04782 | 0.0479 | 0.04798 | 0.04806 | 0.04814 | 0.04822 | 0.0483 | 0.04838 | 0.04846 | 0.04854 | 0.04862 | 0.0487 | 0.04878 | 0.04886 | 0.04894 | 0.04902 | 0.0491 | 0.04918 | 0.04926 | 0.04934 | 0.04942 | 0.0495 | 0.04958 | 0.04966 | 0.04974 | 0.04982 | 0.0499
| 0.6 | 0.017 | 0.01745 | 0.0179 | 0.01835 | 0.0188 | 0.01925 | 0.0197 | 0.02015 | 0.0206 | 0.02105 | 0.0215 | 0.02195 | 0.0224 | 0.02285 | 0.0233 | 0.02375 | 0.0242 | 0.02465 | 0.0251 | 0.02555 | 0.026 | 0.02636 | 0.02672 | 0.02708 | 0.02744 | 0.0278 | 0.02816 | 0.02852 | 0.02888 | 0.02924 | 0.0296 | 0.02996 | 0.03032 | 0.03068 | 0.03104 | 0.0314 | 0.03176 | 0.03212 | 0.03248 | 0.03284 | 0.0332 | 0.03356 | 0.03392 | 0.03428 | 0.03464 | 0.035 | 0.0352 | 0.0354 | 0.0356 | 0.0358 | 0.036 | 0.0362 | 0.0364 | 0.0366 | 0.0368 | 0.037 | 0.0372 | 0.0374 | 0.0376 | 0.0378 | 0.038 | 0.0382 | 0.0384 | 0.0386 | 0.0388 | 0.039 | 0.0392 | 0.0394 | 0.0396 | 0.0398 | 0.04 | 0.04016 | 0.04032 | 0.04048 | 0.04064 | 0.0408 | 0.04096 | 0.04112 | 0.04128 | 0.04144 | 0.0416 | 0.04176 | 0.04192 | 0.04208 | 0.04224 | 0.0424 | 0.04256 | 0.04272 | 0.04288 | 0.04304 | 0.0432 | 0.04336 | 0.04352 | 0.04368 | 0.04384 | 0.044 | 0.04408 | 0.04416 | 0.04424 | 0.04432 | 0.0444 | 0.04448 | 0.04456 | 0.04464 | 0.04472 | 0.0448 | 0.04488 | 0.04496 | 0.04504 | 0.04512 | 0.0452 | 0.04528 | 0.04536 | 0.04544 | 0.04552 | 0.0456 | 0.04568 | 0.04576 | 0.04584 | 0.04592 | 0.046 | 0.04608 | 0.04616 | 0.04624 | 0.04632 | 0.0464 | 0.04648 | 0.04656 | 0.04664 | 0.04672 | 0.0468 | 0.04688 | 0.04696 | 0.04704 | 0.04712 | 0.0472 | 0.04728 | 0.04736 | 0.04744 | 0.04752 | 0.0476 | 0.04768 | 0.04776 | 0.04784 | 0.04792 | 0.048 | 0.04808 | 0.04816 | 0.04824 | 0.04832 | 0.0484 | 0.04848 | 0.04856 | 0.04864 | 0.04872 | 0.0488 | 0.04888 | 0.04896 | 0.04904 | 0.04912 | 0.0492 | 0.04928 | 0.04936 | 0.04944 | 0.04952 | 0.0496 | 0.04968 | 0.04976 | 0.04984 | 0.04992 | 0.05
| 0.59 | 0.0171 | 0.01755 | 0.018 | 0.01845 | 0.0189 | 0.01935 | 0.0198 | 0.02025 | 0.0207 | 0.02115 | 0.0216 | 0.02205 | 0.0225 | 0.02295 | 0.0234 | 0.02385 | 0.0243 | 0.02475 | 0.0252 | 0.0257 | 0.0262 | 0.02656 | 0.02692 | 0.02728 | 0.02764 | 0.028 | 0.02836 | 0.02872 | 0.02908 | 0.02944 | 0.0298 | 0.03016 | 0.03052 | 0.03088 | 0.03124 | 0.0316 | 0.03196 | 0.03232 | 0.03268 | 0.03304 | 0.0334 | 0.03376 | 0.03412 | 0.03448 | 0.03484 | 0.0352 | 0.0354 | 0.0356 | 0.0358 | 0.036 | 0.0362 | 0.0364 | 0.0366 | 0.0368 | 0.037 | 0.0372 | 0.0374 | 0.0376 | 0.0378 | 0.038 | 0.0382 | 0.0384 | 0.0386 | 0.0388 | 0.039 | 0.0392 | 0.0394 | 0.0396 | 0.0398 | 0.04 | 0.0402 | 0.04032 | 0.04044 | 0.04058 | 0.04074 | 0.0409 | 0.04106 | 0.04122 | 0.04138 | 0.04154 | 0.0417 | 0.04186 | 0.04202 | 0.04218 | 0.04234 | 0.0425 | 0.04266 | 0.04282 | 0.04298 | 0.04314 | 0.0433 | 0.04346 | 0.04362 | 0.04378 | 0.04394 | 0.0441 | 0.04422 | 0.04434 | 0.04444 | 0.04452 | 0.0446 | 0.04468 | 0.04476 | 0.04484 | 0.04492 | 0.045 | 0.04508 | 0.04516 | 0.04524 | 0.04532 | 0.0454 | 0.04548 | 0.04556 | 0.04564 | 0.04572 | 0.0458 | 0.04588 | 0.04596 | 0.04604 | 0.04612 | 0.0462 | 0.04628 | 0.04636 | 0.04644 | 0.04652 | 0.0466 | 0.04668 | 0.04676 | 0.04684 | 0.04692 | 0.047 | 0.04708 | 0.04716 | 0.04724 | 0.04732 | 0.0474 | 0.04748 | 0.04756 | 0.04764 | 0.04772 | 0.0478 | 0.04788 | 0.04796 | 0.04804 | 0.04812 | 0.0482 | 0.04824 | 0.04828 | 0.04834 | 0.04842 | 0.0485 | 0.04858 | 0.04866 | 0.04874 | 0.04882 | 0.0489 | 0.04898 | 0.04906 | 0.04914 | 0.04922 | 0.0493 | 0.04938 | 0.04946 | 0.04954 | 0.04962 | 0.0497 | 0.04978 | 0.04986 | 0.04994 | 0.05002 | 0.0501
| 0.58 | 0.0172 | 0.01765 | 0.0181 | 0.01855 | 0.019 | 0.01945 | 0.0199 | 0.02035 | 0.0208 | 0.02125 | 0.0217 | 0.02215 | 0.0226 | 0.02305 | 0.0235 | 0.02395 | 0.0244 | 0.0249 | 0.0254 | 0.0259 | 0.0264 | 0.02676 | 0.02712 | 0.02748 | 0.02784 | 0.0282 | 0.02856 | 0.02892 | 0.02928 | 0.02964 | 0.03 | 0.03036 | 0.03072 | 0.03108 | 0.03144 | 0.0318 | 0.03216 | 0.03252 | 0.03288 | 0.03324 | 0.0336 | 0.03396 | 0.03432 | 0.03468 | 0.03504 | 0.0354 | 0.0356 | 0.0358 | 0.036 | 0.0362 | 0.0364 | 0.0366 | 0.0368 | 0.037 | 0.0372 | 0.0374 | 0.0376 | 0.0378 | 0.038 | 0.0382 | 0.0384 | 0.0386 | 0.0388 | 0.039 | 0.0392 | 0.0394 | 0.0396 | 0.0398 | 0.04 | 0.0402 | 0.0404 | 0.04052 | 0.04064 | 0.04076 | 0.04088 | 0.041 | 0.04116 | 0.04132 | 0.04148 | 0.04164 | 0.0418 | 0.04196 | 0.04212 | 0.04228 | 0.04244 | 0.0426 | 0.04276 | 0.04292 | 0.04308 | 0.04324 | 0.0434 | 0.04356 | 0.04372 | 0.04388 | 0.04404 | 0.0442 | 0.04432 | 0.04444 | 0.04456 | 0.04468 | 0.0448 | 0.04488 | 0.04496 | 0.04504 | 0.04512 | 0.0452 | 0.04528 | 0.04536 | 0.04544 | 0.04552 | 0.0456 | 0.04568 | 0.04576 | 0.04584 | 0.04592 | 0.046 | 0.04608 | 0.04616 | 0.04624 | 0.04632 | 0.0464 | 0.04648 | 0.04656 | 0.04664 | 0.04672 | 0.0468 | 0.04688 | 0.04696 | 0.04704 | 0.04712 | 0.0472 | 0.04728 | 0.04736 | 0.04744 | 0.04752 | 0.0476 | 0.04768 | 0.04776 | 0.04784 | 0.04792 | 0.048 | 0.04808 | 0.04816 | 0.04824 | 0.04832 | 0.0484 | 0.04844 | 0.04848 | 0.04852 | 0.04856 | 0.0486 | 0.04868 | 0.04876 | 0.04884 | 0.04892 | 0.049 | 0.04908 | 0.04916 | 0.04924 | 0.04932 | 0.0494 | 0.04948 | 0.04956 | 0.04964 | 0.04972 | 0.0498 | 0.04988 | 0.04996 | 0.05004 | 0.05012 | 0.0502
| 0.57 | 0.0173 | 0.01775 | 0.0182 | 0.01865 | 0.0191 | 0.01955 | 0.02 | 0.02045 | 0.0209 | 0.02135 | 0.0218 | 0.02225 | 0.0227 | 0.02315 | 0.0236 | 0.0241 | 0.0246 | 0.0251 | 0.0256 | 0.0261 | 0.0266 | 0.02696 | 0.02732 | 0.02768 | 0.02804 | 0.0284 | 0.02876 | 0.02912 | 0.02948 | 0.02984 | 0.0302 | 0.03056 | 0.03092 | 0.03128 | 0.03164 | 0.032 | 0.03236 | 0.03272 | 0.03308 | 0.03344 | 0.0338 | 0.03416 | 0.03452 | 0.03488 | 0.03524 | 0.0356 | 0.0358 | 0.036 | 0.0362 | 0.0364 | 0.0366 | 0.0368 | 0.037 | 0.0372 | 0.0374 | 0.0376 | 0.0378 | 0.038 | 0.0382 | 0.0384 | 0.0386 | 0.0388 | 0.039 | 0.0392 | 0.0394 | 0.0396 | 0.0398 | 0.04 | 0.0402 | 0.0404 | 0.0406 | 0.04072 | 0.04084 | 0.04096 | 0.04108 | 0.0412 | 0.04132 | 0.04144 | 0.04158 | 0.04174 | 0.0419 | 0.04206 | 0.04222 | 0.04238 | 0.04254 | 0.0427 | 0.04286 | 0.04302 | 0.04318 | 0.04334 | 0.0435 | 0.04366 | 0.04382 | 0.04398 | 0.04414 | 0.0443 | 0.04442 | 0.04454 | 0.04466 | 0.04478 | 0.0449 | 0.04502 | 0.04514 | 0.04524 | 0.04532 | 0.0454 | 0.04548 | 0.04556 | 0.04564 | 0.04572 | 0.0458 | 0.04588 | 0.04596 | 0.04604 | 0.04612 | 0.0462 | 0.04628 | 0.04636 | 0.04644 | 0.04652 | 0.0466 | 0.04668 | 0.04676 | 0.04684 | 0.04692 | 0.047 | 0.04708 | 0.04716 | 0.04724 | 0.04732 | 0.0474 | 0.04748 | 0.04756 | 0.04764 | 0.04772 | 0.0478 | 0.04788 | 0.04796 | 0.04804 | 0.04812 | 0.0482 | 0.04828 | 0.04836 | 0.04844 | 0.04852 | 0.0486 | 0.04864 | 0.04868 | 0.04872 | 0.04876 | 0.0488 | 0.04884 | 0.04888 | 0.04894 | 0.04902 | 0.0491 | 0.04918 | 0.04926 | 0.04934 | 0.04942 | 0.0495 | 0.04958 | 0.04966 | 0.04974 | 0.04982 | 0.0499 | 0.04998 | 0.05006 | 0.05014 | 0.05022 | 0.0503
| 0.56 | 0.0174 | 0.01785 | 0.0183 | 0.01875 | 0.0192 | 0.01965 | 0.0201 | 0.02055 | 0.021 | 0.02145 | 0.0219 | 0.02235 | 0.0228 | 0.0233 | 0.0238 | 0.0243 | 0.0248 | 0.0253 | 0.0258 | 0.0263 | 0.0268 | 0.02716 | 0.02752 | 0.02788 | 0.02824 | 0.0286 | 0.02896 | 0.02932 | 0.02968 | 0.03004 | 0.0304 | 0.03076 | 0.03112 | 0.03148 | 0.03184 | 0.0322 | 0.03256 | 0.03292 | 0.03328 | 0.03364 | 0.034 | 0.03436 | 0.03472 | 0.03508 | 0.03544 | 0.0358 | 0.036 | 0.0362 | 0.0364 | 0.0366 | 0.0368 | 0.037 | 0.0372 | 0.0374 | 0.0376 | 0.0378 | 0.038 | 0.0382 | 0.0384 | 0.0386 | 0.0388 | 0.039 | 0.0392 | 0.0394 | 0.0396 | 0.0398 | 0.04 | 0.0402 | 0.0404 | 0.0406 | 0.0408 | 0.04092 | 0.04104 | 0.04116 | 0.04128 | 0.0414 | 0.04152 | 0.04164 | 0.04176 | 0.04188 | 0.042 | 0.04216 | 0.04232 | 0.04248 | 0.04264 | 0.0428 | 0.04296 | 0.04312 | 0.04328 | 0.04344 | 0.0436 | 0.04376 | 0.04392 | 0.04408 | 0.04424 | 0.0444 | 0.04452 | 0.04464 | 0.04476 | 0.04488 | 0.045 | 0.04512 | 0.04524 | 0.04536 | 0.04548 | 0.0456 | 0.04568 | 0.04576 | 0.04584 | 0.04592 | 0.046 | 0.04608 | 0.04616 | 0.04624 | 0.04632 | 0.0464 | 0.04648 | 0.04656 | 0.04664 | 0.04672 | 0.0468 | 0.04688 | 0.04696 | 0.04704 | 0.04712 | 0.0472 | 0.04728 | 0.04736 | 0.04744 | 0.04752 | 0.0476 | 0.04768 | 0.04776 | 0.04784 | 0.04792 | 0.048 | 0.04808 | 0.04816 | 0.04824 | 0.04832 | 0.0484 | 0.04848 | 0.04856 | 0.04864 | 0.04872 | 0.0488 | 0.04884 | 0.04888 | 0.04892 | 0.04896 | 0.049 | 0.04904 | 0.04908 | 0.04912 | 0.04916 | 0.0492 | 0.04928 | 0.04936 | 0.04944 | 0.04952 | 0.0496 | 0.04968 | 0.04976 | 0.04984 | 0.04992 | 0.05 | 0.05008 | 0.05016 | 0.05024 | 0.05032 | 0.0504
| 0.55 | 0.0175 | 0.01795 | 0.0184 | 0.01885 | 0.0193 | 0.01975 | 0.0202 | 0.02065 | 0.0211 | 0.02155 | 0.022 | 0.0225 | 0.023 | 0.0235 | 0.024 | 0.0245 | 0.025 | 0.0255 | 0.026 | 0.0265 | 0.027 | 0.02736 | 0.02772 | 0.02808 | 0.02844 | 0.0288 | 0.02916 | 0.02952 | 0.02988 | 0.03024 | 0.0306 | 0.03096 | 0.03132 | 0.03168 | 0.03204 | 0.0324 | 0.03276 | 0.03312 | 0.03348 | 0.03384 | 0.0342 | 0.03456 | 0.03492 | 0.03528 | 0.03564 | 0.036 | 0.0362 | 0.0364 | 0.0366 | 0.0368 | 0.037 | 0.0372 | 0.0374 | 0.0376 | 0.0378 | 0.038 | 0.0382 | 0.0384 | 0.0386 | 0.0388 | 0.039 | 0.0392 | 0.0394 | 0.0396 | 0.0398 | 0.04 | 0.0402 | 0.0404 | 0.0406 | 0.0408 | 0.041 | 0.04112 | 0.04124 | 0.04136 | 0.04148 | 0.0416 | 0.04172 | 0.04184 | 0.04196 | 0.04208 | 0.0422 | 0.04232 | 0.04244 | 0.04258 | 0.04274 | 0.0429 | 0.04306 | 0.04322 | 0.04338 | 0.04354 | 0.0437 | 0.04386 | 0.04402 | 0.04418 | 0.04434 | 0.0445 | 0.04462 | 0.04474 | 0.04486 | 0.04498 | 0.0451 | 0.04522 | 0.04534 | 0.04546 | 0.04558 | 0.0457 | 0.04582 | 0.04594 | 0.04604 | 0.04612 | 0.0462 | 0.04628 | 0.04636 | 0.04644 | 0.04652 | 0.0466 | 0.04668 | 0.04676 | 0.04684 | 0.04692 | 0.047 | 0.04708 | 0.04716 | 0.04724 | 0.04732 | 0.0474 | 0.04748 | 0.04756 | 0.04764 | 0.04772 | 0.0478 | 0.04788 | 0.04796 | 0.04804 | 0.04812 | 0.0482 | 0.04828 | 0.04836 | 0.04844 | 0.04852 | 0.0486 | 0.04868 | 0.04876 | 0.04884 | 0.04892 | 0.049 | 0.04904 | 0.04908 | 0.04912 | 0.04916 | 0.0492 | 0.04924 | 0.04928 | 0.04932 | 0.04936 | 0.0494 | 0.04944 | 0.04948 | 0.04954 | 0.04962 | 0.0497 | 0.04978 | 0.04986 | 0.04994 | 0.05002 | 0.0501 | 0.05018 | 0.05026 | 0.05034 | 0.05042 | 0.0505
| 0.54 | 0.0176 | 0.01805 | 0.0185 | 0.01895 | 0.0194 | 0.01985 | 0.0203 | 0.02075 | 0.0212 | 0.0217 | 0.0222 | 0.0227 | 0.0232 | 0.0237 | 0.0242 | 0.0247 | 0.0252 | 0.0257 | 0.0262 | 0.0267 | 0.0272 | 0.02756 | 0.02792 | 0.02828 | 0.02864 | 0.029 | 0.02936 | 0.02972 | 0.03008 | 0.03044 | 0.0308 | 0.03116 | 0.03152 | 0.03188 | 0.03224 | 0.0326 | 0.03296 | 0.03332 | 0.03368 | 0.03404 | 0.0344 | 0.03476 | 0.03512 | 0.03548 | 0.03584 | 0.0362 | 0.0364 | 0.0366 | 0.0368 | 0.037 | 0.0372 | 0.0374 | 0.0376 | 0.0378 | 0.038 | 0.0382 | 0.0384 | 0.0386 | 0.0388 | 0.039 | 0.0392 | 0.0394 | 0.0396 | 0.0398 | 0.04 | 0.0402 | 0.0404 | 0.0406 | 0.0408 | 0.041 | 0.0412 | 0.04132 | 0.04144 | 0.04156 | 0.04168 | 0.0418 | 0.04192 | 0.04204 | 0.04216 | 0.04228 | 0.0424 | 0.04252 | 0.04264 | 0.04276 | 0.04288 | 0.043 | 0.04316 | 0.04332 | 0.04348 | 0.04364 | 0.0438 | 0.04396 | 0.04412 | 0.04428 | 0.04444 | 0.0446 | 0.04472 | 0.04484 | 0.04496 | 0.04508 | 0.0452 | 0.04532 | 0.04544 | 0.04556 | 0.04568 | 0.0458 | 0.04592 | 0.04604 | 0.04616 | 0.04628 | 0.0464 | 0.04648 | 0.04656 | 0.04664 | 0.04672 | 0.0468 | 0.04688 | 0.04696 | 0.04704 | 0.04712 | 0.0472 | 0.04728 | 0.04736 | 0.04744 | 0.04752 | 0.0476 | 0.04768 | 0.04776 | 0.04784 | 0.04792 | 0.048 | 0.04808 | 0.04816 | 0.04824 | 0.04832 | 0.0484 | 0.04848 | 0.04856 | 0.04864 | 0.04872 | 0.0488 | 0.04888 | 0.04896 | 0.04904 | 0.04912 | 0.0492 | 0.04924 | 0.04928 | 0.04932 | 0.04936 | 0.0494 | 0.04944 | 0.04948 | 0.04952 | 0.04956 | 0.0496 | 0.04964 | 0.04968 | 0.04972 | 0.04976 | 0.0498 | 0.04988 | 0.04996 | 0.05004 | 0.05012 | 0.0502 | 0.05028 | 0.05036 | 0.05044 | 0.05052 | 0.0506
| 0.53 | 0.0177 | 0.01815 | 0.0186 | 0.01905 | 0.0195 | 0.01995 | 0.0204 | 0.0209 | 0.0214 | 0.0219 | 0.0224 | 0.0229 | 0.0234 | 0.0239 | 0.0244 | 0.0249 | 0.0254 | 0.0259 | 0.0264 | 0.0269 | 0.0274 | 0.02776 | 0.02812 | 0.02848 | 0.02884 | 0.0292 | 0.02956 | 0.02992 | 0.03028 | 0.03064 | 0.031 | 0.03136 | 0.03172 | 0.03208 | 0.03244 | 0.0328 | 0.03316 | 0.03352 | 0.03388 | 0.03424 | 0.0346 | 0.03496 | 0.03532 | 0.03568 | 0.03604 | 0.0364 | 0.0366 | 0.0368 | 0.037 | 0.0372 | 0.0374 | 0.0376 | 0.0378 | 0.038 | 0.0382 | 0.0384 | 0.0386 | 0.0388 | 0.039 | 0.0392 | 0.0394 | 0.0396 | 0.0398 | 0.04 | 0.0402 | 0.0404 | 0.0406 | 0.0408 | 0.041 | 0.0412 | 0.0414 | 0.04152 | 0.04164 | 0.04176 | 0.04188 | 0.042 | 0.04212 | 0.04224 | 0.04236 | 0.04248 | 0.0426 | 0.04272 | 0.04284 | 0.04296 | 0.04308 | 0.0432 | 0.04332 | 0.04344 | 0.04358 | 0.04374 | 0.0439 | 0.04406 | 0.04422 | 0.04438 | 0.04454 | 0.0447 | 0.04482 | 0.04494 | 0.04506 | 0.04518 | 0.0453 | 0.04542 | 0.04554 | 0.04566 | 0.04578 | 0.0459 | 0.04602 | 0.04614 | 0.04626 | 0.04638 | 0.0465 | 0.04662 | 0.04674 | 0.04684 | 0.04692 | 0.047 | 0.04708 | 0.04716 | 0.04724 | 0.04732 | 0.0474 | 0.04748 | 0.04756 | 0.04764 | 0.04772 | 0.0478 | 0.04788 | 0.04796 | 0.04804 | 0.04812 | 0.0482 | 0.04828 | 0.04836 | 0.04844 | 0.04852 | 0.0486 | 0.04868 | 0.04876 | 0.04884 | 0.04892 | 0.049 | 0.04908 | 0.04916 | 0.04924 | 0.04932 | 0.0494 | 0.04944 | 0.04948 | 0.04952 | 0.04956 | 0.0496 | 0.04964 | 0.04968 | 0.04972 | 0.04976 | 0.0498 | 0.04984 | 0.04988 | 0.04992 | 0.04996 | 0.05 | 0.05004 | 0.05008 | 0.05014 | 0.05022 | 0.0503 | 0.05038 | 0.05046 | 0.05054 | 0.05062 | 0.0507
| 0.52 | 0.0178 | 0.01825 | 0.0187 | 0.01915 | 0.0196 | 0.0201 | 0.0206 | 0.0211 | 0.0216 | 0.0221 | 0.0226 | 0.0231 | 0.0236 | 0.0241 | 0.0246 | 0.0251 | 0.0256 | 0.0261 | 0.0266 | 0.0271 | 0.0276 | 0.02796 | 0.02832 | 0.02868 | 0.02904 | 0.0294 | 0.02976 | 0.03012 | 0.03048 | 0.03084 | 0.0312 | 0.03156 | 0.03192 | 0.03228 | 0.03264 | 0.033 | 0.03336 | 0.03372 | 0.03408 | 0.03444 | 0.0348 | 0.03516 | 0.03552 | 0.03588 | 0.03624 | 0.0366 | 0.0368 | 0.037 | 0.0372 | 0.0374 | 0.0376 | 0.0378 | 0.038 | 0.0382 | 0.0384 | 0.0386 | 0.0388 | 0.039 | 0.0392 | 0.0394 | 0.0396 | 0.0398 | 0.04 | 0.0402 | 0.0404 | 0.0406 | 0.0408 | 0.041 | 0.0412 | 0.0414 | 0.0416 | 0.04172 | 0.04184 | 0.04196 | 0.04208 | 0.0422 | 0.04232 | 0.04244 | 0.04256 | 0.04268 | 0.0428 | 0.04292 | 0.04304 | 0.04316 | 0.04328 | 0.0434 | 0.04352 | 0.04364 | 0.04376 | 0.04388 | 0.044 | 0.04416 | 0.04432 | 0.04448 | 0.04464 | 0.0448 | 0.04492 | 0.04504 | 0.04516 | 0.04528 | 0.0454 | 0.04552 | 0.04564 | 0.04576 | 0.04588 | 0.046 | 0.04612 | 0.04624 | 0.04636 | 0.04648 | 0.0466 | 0.04672 | 0.04684 | 0.04696 | 0.04708 | 0.0472 | 0.04728 | 0.04736 | 0.04744 | 0.04752 | 0.0476 | 0.04768 | 0.04776 | 0.04784 | 0.04792 | 0.048 | 0.04808 | 0.04816 | 0.04824 | 0.04832 | 0.0484 | 0.04848 | 0.04856 | 0.04864 | 0.04872 | 0.0488 | 0.04888 | 0.04896 | 0.04904 | 0.04912 | 0.0492 | 0.04928 | 0.04936 | 0.04944 | 0.04952 | 0.0496 | 0.04964 | 0.04968 | 0.04972 | 0.04976 | 0.0498 | 0.04984 | 0.04988 | 0.04992 | 0.04996 | 0.05 | 0.05004 | 0.05008 | 0.05012 | 0.05016 | 0.0502 | 0.05024 | 0.05028 | 0.05032 | 0.05036 | 0.0504 | 0.05048 | 0.05056 | 0.05064 | 0.05072 | 0.0508
| 0.51 | 0.0179 | 0.01835 | 0.0188 | 0.0193 | 0.0198 | 0.0203 | 0.0208 | 0.0213 | 0.0218 | 0.0223 | 0.0228 | 0.0233 | 0.0238 | 0.0243 | 0.0248 | 0.0253 | 0.0258 | 0.0263 | 0.0268 | 0.0273 | 0.0278 | 0.02816 | 0.02852 | 0.02888 | 0.02924 | 0.0296 | 0.02996 | 0.03032 | 0.03068 | 0.03104 | 0.0314 | 0.03176 | 0.03212 | 0.03248 | 0.03284 | 0.0332 | 0.03356 | 0.03392 | 0.03428 | 0.03464 | 0.035 | 0.03536 | 0.03572 | 0.03608 | 0.03644 | 0.0368 | 0.037 | 0.0372 | 0.0374 | 0.0376 | 0.0378 | 0.038 | 0.0382 | 0.0384 | 0.0386 | 0.0388 | 0.039 | 0.0392 | 0.0394 | 0.0396 | 0.0398 | 0.04 | 0.0402 | 0.0404 | 0.0406 | 0.0408 | 0.041 | 0.0412 | 0.0414 | 0.0416 | 0.0418 | 0.04192 | 0.04204 | 0.04216 | 0.04228 | 0.0424 | 0.04252 | 0.04264 | 0.04276 | 0.04288 | 0.043 | 0.04312 | 0.04324 | 0.04336 | 0.04348 | 0.0436 | 0.04372 | 0.04384 | 0.04396 | 0.04408 | 0.0442 | 0.04432 | 0.04444 | 0.04458 | 0.04474 | 0.0449 | 0.04502 | 0.04514 | 0.04526 | 0.04538 | 0.0455 | 0.04562 | 0.04574 | 0.04586 | 0.04598 | 0.0461 | 0.04622 | 0.04634 | 0.04646 | 0.04658 | 0.0467 | 0.04682 | 0.04694 | 0.04706 | 0.04718 | 0.0473 | 0.04742 | 0.04754 | 0.04764 | 0.04772 | 0.0478 | 0.04788 | 0.04796 | 0.04804 | 0.04812 | 0.0482 | 0.04828 | 0.04836 | 0.04844 | 0.04852 | 0.0486 | 0.04868 | 0.04876 | 0.04884 | 0.04892 | 0.049 | 0.04908 | 0.04916 | 0.04924 | 0.04932 | 0.0494 | 0.04948 | 0.04956 | 0.04964 | 0.04972 | 0.0498 | 0.04984 | 0.04988 | 0.04992 | 0.04996 | 0.05 | 0.05004 | 0.05008 | 0.05012 | 0.05016 | 0.0502 | 0.05024 | 0.05028 | 0.05032 | 0.05036 | 0.0504 | 0.05044 | 0.05048 | 0.05052 | 0.05056 | 0.0506 | 0.05064 | 0.05068 | 0.05074 | 0.05082 | 0.0509
| 0.5 | 0.018 | 0.0185 | 0.019 | 0.0195 | 0.02 | 0.0205 | 0.021 | 0.0215 | 0.022 | 0.0225 | 0.023 | 0.0235 | 0.024 | 0.0245 | 0.025 | 0.0255 | 0.026 | 0.0265 | 0.027 | 0.0275 | 0.028 | 0.02836 | 0.02872 | 0.02908 | 0.02944 | 0.0298 | 0.03016 | 0.03052 | 0.03088 | 0.03124 | 0.0316 | 0.03196 | 0.03232 | 0.03268 | 0.03304 | 0.0334 | 0.03376 | 0.03412 | 0.03448 | 0.03484 | 0.0352 | 0.03556 | 0.03592 | 0.03628 | 0.03664 | 0.037 | 0.0372 | 0.0374 | 0.0376 | 0.0378 | 0.038 | 0.0382 | 0.0384 | 0.0386 | 0.0388 | 0.039 | 0.0392 | 0.0394 | 0.0396 | 0.0398 | 0.04 | 0.0402 | 0.0404 | 0.0406 | 0.0408 | 0.041 | 0.0412 | 0.0414 | 0.0416 | 0.0418 | 0.042 | 0.04212 | 0.04224 | 0.04236 | 0.04248 | 0.0426 | 0.04272 | 0.04284 | 0.04296 | 0.04308 | 0.0432 | 0.04332 | 0.04344 | 0.04356 | 0.04368 | 0.0438 | 0.04392 | 0.04404 | 0.04416 | 0.04428 | 0.0444 | 0.04452 | 0.04464 | 0.04476 | 0.04488 | 0.045 | 0.04512 | 0.04524 | 0.04536 | 0.04548 | 0.0456 | 0.04572 | 0.04584 | 0.04596 | 0.04608 | 0.0462 | 0.04632 | 0.04644 | 0.04656 | 0.04668 | 0.0468 | 0.04692 | 0.04704 | 0.04716 | 0.04728 | 0.0474 | 0.04752 | 0.04764 | 0.04776 | 0.04788 | 0.048 | 0.04808 | 0.04816 | 0.04824 | 0.04832 | 0.0484 | 0.04848 | 0.04856 | 0.04864 | 0.04872 | 0.0488 | 0.04888 | 0.04896 | 0.04904 | 0.04912 | 0.0492 | 0.04928 | 0.04936 | 0.04944 | 0.04952 | 0.0496 | 0.04968 | 0.04976 | 0.04984 | 0.04992 | 0.05 | 0.05004 | 0.05008 | 0.05012 | 0.05016 | 0.0502 | 0.05024 | 0.05028 | 0.05032 | 0.05036 | 0.0504 | 0.05044 | 0.05048 | 0.05052 | 0.05056 | 0.0506 | 0.05064 | 0.05068 | 0.05072 | 0.05076 | 0.0508 | 0.05084 | 0.05088 | 0.05092 | 0.05096 | 0.051
| 0.49 | 0.0182 | 0.0187 | 0.0192 | 0.0197 | 0.0202 | 0.0207 | 0.0212 | 0.0217 | 0.0222 | 0.0227 | 0.0232 | 0.0237 | 0.0242 | 0.0247 | 0.0252 | 0.0257 | 0.0262 | 0.0267 | 0.0272 | 0.02775 | 0.0283 | 0.02866 | 0.02902 | 0.02938 | 0.02974 | 0.0301 | 0.03046 | 0.03082 | 0.03118 | 0.03154 | 0.0319 | 0.03226 | 0.03262 | 0.03298 | 0.03334 | 0.0337 | 0.03406 | 0.03442 | 0.03478 | 0.03514 | 0.0355 | 0.03586 | 0.03622 | 0.03656 | 0.03688 | 0.0372 | 0.03736 | 0.03752 | 0.0377 | 0.0379 | 0.0381 | 0.0383 | 0.0385 | 0.0387 | 0.0389 | 0.0391 | 0.0393 | 0.0395 | 0.0397 | 0.0399 | 0.0401 | 0.0403 | 0.0405 | 0.0407 | 0.0409 | 0.0411 | 0.0413 | 0.0415 | 0.0417 | 0.0419 | 0.0421 | 0.04226 | 0.04242 | 0.04256 | 0.04268 | 0.0428 | 0.04292 | 0.04304 | 0.04316 | 0.04328 | 0.0434 | 0.04352 | 0.04364 | 0.04376 | 0.04388 | 0.044 | 0.04412 | 0.04424 | 0.04436 | 0.04448 | 0.0446 | 0.04472 | 0.04484 | 0.04496 | 0.04508 | 0.0452 | 0.04532 | 0.04544 | 0.04556 | 0.04568 | 0.0458 | 0.04592 | 0.04604 | 0.04616 | 0.04628 | 0.0464 | 0.04652 | 0.04664 | 0.04676 | 0.04688 | 0.047 | 0.04712 | 0.04724 | 0.04736 | 0.04748 | 0.0476 | 0.04772 | 0.04784 | 0.04794 | 0.04802 | 0.0481 | 0.04818 | 0.04826 | 0.04834 | 0.04842 | 0.0485 | 0.04858 | 0.04866 | 0.04874 | 0.04882 | 0.0489 | 0.04898 | 0.04906 | 0.04914 | 0.04922 | 0.0493 | 0.04938 | 0.04946 | 0.04954 | 0.04962 | 0.0497 | 0.04978 | 0.04986 | 0.04994 | 0.05002 | 0.0501 | 0.05014 | 0.05018 | 0.05022 | 0.05026 | 0.0503 | 0.05034 | 0.05038 | 0.05042 | 0.05046 | 0.0505 | 0.05054 | 0.05058 | 0.05062 | 0.05066 | 0.0507 | 0.05074 | 0.05078 | 0.05082 | 0.05086 | 0.0509 | 0.05094 | 0.05098 | 0.05102 | 0.05106 | 0.0511
| 0.48 | 0.0184 | 0.0189 | 0.0194 | 0.0199 | 0.0204 | 0.0209 | 0.0214 | 0.0219 | 0.0224 | 0.0229 | 0.0234 | 0.0239 | 0.0244 | 0.0249 | 0.0254 | 0.0259 | 0.0264 | 0.02695 | 0.0275 | 0.02805 | 0.0286 | 0.02896 | 0.02932 | 0.02968 | 0.03004 | 0.0304 | 0.03076 | 0.03112 | 0.03148 | 0.03184 | 0.0322 | 0.03256 | 0.03292 | 0.03328 | 0.03364 | 0.034 | 0.03436 | 0.03472 | 0.03508 | 0.03544 | 0.0358 | 0.03612 | 0.03644 | 0.03676 | 0.03708 | 0.0374 | 0.03756 | 0.03772 | 0.03788 | 0.03804 | 0.0382 | 0.0384 | 0.0386 | 0.0388 | 0.039 | 0.0392 | 0.0394 | 0.0396 | 0.0398 | 0.04 | 0.0402 | 0.0404 | 0.0406 | 0.0408 | 0.041 | 0.0412 | 0.0414 | 0.0416 | 0.0418 | 0.042 | 0.0422 | 0.04236 | 0.04252 | 0.04268 | 0.04284 | 0.043 | 0.04312 | 0.04324 | 0.04336 | 0.04348 | 0.0436 | 0.04372 | 0.04384 | 0.04396 | 0.04408 | 0.0442 | 0.04432 | 0.04444 | 0.04456 | 0.04468 | 0.0448 | 0.04492 | 0.04504 | 0.04516 | 0.04528 | 0.0454 | 0.04552 | 0.04564 | 0.04576 | 0.04588 | 0.046 | 0.04612 | 0.04624 | 0.04636 | 0.04648 | 0.0466 | 0.04672 | 0.04684 | 0.04696 | 0.04708 | 0.0472 | 0.04732 | 0.04744 | 0.04756 | 0.04768 | 0.0478 | 0.04788 | 0.04796 | 0.04804 | 0.04812 | 0.0482 | 0.04828 | 0.04836 | 0.04844 | 0.04852 | 0.0486 | 0.04868 | 0.04876 | 0.04884 | 0.04892 | 0.049 | 0.04908 | 0.04916 | 0.04924 | 0.04932 | 0.0494 | 0.04948 | 0.04956 | 0.04964 | 0.04972 | 0.0498 | 0.04988 | 0.04996 | 0.05004 | 0.05012 | 0.0502 | 0.05024 | 0.05028 | 0.05032 | 0.05036 | 0.0504 | 0.05044 | 0.05048 | 0.05052 | 0.05056 | 0.0506 | 0.05064 | 0.05068 | 0.05072 | 0.05076 | 0.0508 | 0.05084 | 0.05088 | 0.05092 | 0.05096 | 0.051 | 0.05104 | 0.05108 | 0.05112 | 0.05116 | 0.0512
| 0.47 | 0.0186 | 0.0191 | 0.0196 | 0.0201 | 0.0206 | 0.0211 | 0.0216 | 0.0221 | 0.0226 | 0.0231 | 0.0236 | 0.0241 | 0.0246 | 0.0251 | 0.0256 | 0.02615 | 0.0267 | 0.02725 | 0.0278 | 0.02835 | 0.0289 | 0.02926 | 0.02962 | 0.02998 | 0.03034 | 0.0307 | 0.03106 | 0.03142 | 0.03178 | 0.03214 | 0.0325 | 0.03286 | 0.03322 | 0.03358 | 0.03394 | 0.0343 | 0.03466 | 0.03502 | 0.03536 | 0.03568 | 0.036 | 0.03632 | 0.03664 | 0.03696 | 0.03728 | 0.0376 | 0.03776 | 0.03792 | 0.03808 | 0.03824 | 0.0384 | 0.03856 | 0.03872 | 0.0389 | 0.0391 | 0.0393 | 0.0395 | 0.0397 | 0.0399 | 0.0401 | 0.0403 | 0.0405 | 0.0407 | 0.0409 | 0.0411 | 0.0413 | 0.0415 | 0.0417 | 0.0419 | 0.0421 | 0.0423 | 0.04246 | 0.04262 | 0.04278 | 0.04294 | 0.0431 | 0.04326 | 0.04342 | 0.04356 | 0.04368 | 0.0438 | 0.04392 | 0.04404 | 0.04416 | 0.04428 | 0.0444 | 0.04452 | 0.04464 | 0.04476 | 0.04488 | 0.045 | 0.04512 | 0.04524 | 0.04536 | 0.04548 | 0.0456 | 0.04572 | 0.04584 | 0.04596 | 0.04608 | 0.0462 | 0.04632 | 0.04644 | 0.04656 | 0.04668 | 0.0468 | 0.04692 | 0.04704 | 0.04716 | 0.04728 | 0.0474 | 0.04752 | 0.04764 | 0.04774 | 0.04782 | 0.0479 | 0.04798 | 0.04806 | 0.04814 | 0.04822 | 0.0483 | 0.04838 | 0.04846 | 0.04854 | 0.04862 | 0.0487 | 0.04878 | 0.04886 | 0.04894 | 0.04902 | 0.0491 | 0.04918 | 0.04926 | 0.04934 | 0.04942 | 0.0495 | 0.04958 | 0.04966 | 0.04974 | 0.04982 | 0.0499 | 0.04998 | 0.05006 | 0.05014 | 0.05022 | 0.0503 | 0.05034 | 0.05038 | 0.05042 | 0.05046 | 0.0505 | 0.05054 | 0.05058 | 0.05062 | 0.05066 | 0.0507 | 0.05074 | 0.05078 | 0.05082 | 0.05086 | 0.0509 | 0.05094 | 0.05098 | 0.05102 | 0.05106 | 0.0511 | 0.05114 | 0.05118 | 0.05122 | 0.05126 | 0.0513
| 0.46 | 0.0188 | 0.0193 | 0.0198 | 0.0203 | 0.0208 | 0.0213 | 0.0218 | 0.0223 | 0.0228 | 0.0233 | 0.0238 | 0.0243 | 0.0248 | 0.02535 | 0.0259 | 0.02645 | 0.027 | 0.02755 | 0.0281 | 0.02865 | 0.0292 | 0.02956 | 0.02992 | 0.03028 | 0.03064 | 0.031 | 0.03136 | 0.03172 | 0.03208 | 0.03244 | 0.0328 | 0.03316 | 0.03352 | 0.03388 | 0.03424 | 0.0346 | 0.03492 | 0.03524 | 0.03556 | 0.03588 | 0.0362 | 0.03652 | 0.03684 | 0.03716 | 0.03748 | 0.0378 | 0.03796 | 0.03812 | 0.03828 | 0.03844 | 0.0386 | 0.03876 | 0.03892 | 0.03908 | 0.03924 | 0.0394 | 0.0396 | 0.0398 | 0.04 | 0.0402 | 0.0404 | 0.0406 | 0.0408 | 0.041 | 0.0412 | 0.0414 | 0.0416 | 0.0418 | 0.042 | 0.0422 | 0.0424 | 0.04256 | 0.04272 | 0.04288 | 0.04304 | 0.0432 | 0.04336 | 0.04352 | 0.04368 | 0.04384 | 0.044 | 0.04412 | 0.04424 | 0.04436 | 0.04448 | 0.0446 | 0.04472 | 0.04484 | 0.04496 | 0.04508 | 0.0452 | 0.04532 | 0.04544 | 0.04556 | 0.04568 | 0.0458 | 0.04592 | 0.04604 | 0.04616 | 0.04628 | 0.0464 | 0.04652 | 0.04664 | 0.04676 | 0.04688 | 0.047 | 0.04712 | 0.04724 | 0.04736 | 0.04748 | 0.0476 | 0.04768 | 0.04776 | 0.04784 | 0.04792 | 0.048 | 0.04808 | 0.04816 | 0.04824 | 0.04832 | 0.0484 | 0.04848 | 0.04856 | 0.04864 | 0.04872 | 0.0488 | 0.04888 | 0.04896 | 0.04904 | 0.04912 | 0.0492 | 0.04928 | 0.04936 | 0.04944 | 0.04952 | 0.0496 | 0.04968 | 0.04976 | 0.04984 | 0.04992 | 0.05 | 0.05008 | 0.05016 | 0.05024 | 0.05032 | 0.0504 | 0.05044 | 0.05048 | 0.05052 | 0.05056 | 0.0506 | 0.05064 | 0.05068 | 0.05072 | 0.05076 | 0.0508 | 0.05084 | 0.05088 | 0.05092 | 0.05096 | 0.051 | 0.05104 | 0.05108 | 0.05112 | 0.05116 | 0.0512 | 0.05124 | 0.05128 | 0.05132 | 0.05136 | 0.0514
| 0.45 | 0.019 | 0.0195 | 0.02 | 0.0205 | 0.021 | 0.0215 | 0.022 | 0.0225 | 0.023 | 0.0235 | 0.024 | 0.02455 | 0.0251 | 0.02565 | 0.0262 | 0.02675 | 0.0273 | 0.02785 | 0.0284 | 0.02895 | 0.0295 | 0.02986 | 0.03022 | 0.03058 | 0.03094 | 0.0313 | 0.03166 | 0.03202 | 0.03238 | 0.03274 | 0.0331 | 0.03346 | 0.03382 | 0.03416 | 0.03448 | 0.0348 | 0.03512 | 0.03544 | 0.03576 | 0.03608 | 0.0364 | 0.03672 | 0.03704 | 0.03736 | 0.03768 | 0.038 | 0.03816 | 0.03832 | 0.03848 | 0.03864 | 0.0388 | 0.03896 | 0.03912 | 0.03928 | 0.03944 | 0.0396 | 0.03976 | 0.03992 | 0.0401 | 0.0403 | 0.0405 | 0.0407 | 0.0409 | 0.0411 | 0.0413 | 0.0415 | 0.0417 | 0.0419 | 0.0421 | 0.0423 | 0.0425 | 0.04266 | 0.04282 | 0.04298 | 0.04314 | 0.0433 | 0.04346 | 0.04362 | 0.04378 | 0.04394 | 0.0441 | 0.04426 | 0.04442 | 0.04456 | 0.04468 | 0.0448 | 0.04492 | 0.04504 | 0.04516 | 0.04528 | 0.0454 | 0.04552 | 0.04564 | 0.04576 | 0.04588 | 0.046 | 0.04612 | 0.04624 | 0.04636 | 0.04648 | 0.0466 | 0.04672 | 0.04684 | 0.04696 | 0.04708 | 0.0472 | 0.04732 | 0.04744 | 0.04754 | 0.04762 | 0.0477 | 0.04778 | 0.04786 | 0.04794 | 0.04802 | 0.0481 | 0.04818 | 0.04826 | 0.04834 | 0.04842 | 0.0485 | 0.04858 | 0.04866 | 0.04874 | 0.04882 | 0.0489 | 0.04898 | 0.04906 | 0.04914 | 0.04922 | 0.0493 | 0.04938 | 0.04946 | 0.04954 | 0.04962 | 0.0497 | 0.04978 | 0.04986 | 0.04994 | 0.05002 | 0.0501 | 0.05018 | 0.05026 | 0.05034 | 0.05042 | 0.0505 | 0.05054 | 0.05058 | 0.05062 | 0.05066 | 0.0507 | 0.05074 | 0.05078 | 0.05082 | 0.05086 | 0.0509 | 0.05094 | 0.05098 | 0.05102 | 0.05106 | 0.0511 | 0.05114 | 0.05118 | 0.05122 | 0.05126 | 0.0513 | 0.05134 | 0.05138 | 0.05142 | 0.05146 | 0.0515
| 0.44 | 0.0192 | 0.0197 | 0.0202 | 0.0207 | 0.0212 | 0.0217 | 0.0222 | 0.0227 | 0.0232 | 0.02375 | 0.0243 | 0.02485 | 0.0254 | 0.02595 | 0.0265 | 0.02705 | 0.0276 | 0.02815 | 0.0287 | 0.02925 | 0.0298 | 0.03016 | 0.03052 | 0.03088 | 0.03124 | 0.0316 | 0.03196 | 0.03232 | 0.03268 | 0.03304 | 0.0334 | 0.03372 | 0.03404 | 0.03436 | 0.03468 | 0.035 | 0.03532 | 0.03564 | 0.03596 | 0.03628 | 0.0366 | 0.03692 | 0.03724 | 0.03756 | 0.03788 | 0.0382 | 0.03836 | 0.03852 | 0.03868 | 0.03884 | 0.039 | 0.03916 | 0.03932 | 0.03948 | 0.03964 | 0.0398 | 0.03996 | 0.04012 | 0.04028 | 0.04044 | 0.0406 | 0.0408 | 0.041 | 0.0412 | 0.0414 | 0.0416 | 0.0418 | 0.042 | 0.0422 | 0.0424 | 0.0426 | 0.04276 | 0.04292 | 0.04308 | 0.04324 | 0.0434 | 0.04356 | 0.04372 | 0.04388 | 0.04404 | 0.0442 | 0.04436 | 0.04452 | 0.04468 | 0.04484 | 0.045 | 0.04512 | 0.04524 | 0.04536 | 0.04548 | 0.0456 | 0.04572 | 0.04584 | 0.04596 | 0.04608 | 0.0462 | 0.04632 | 0.04644 | 0.04656 | 0.04668 | 0.0468 | 0.04692 | 0.04704 | 0.04716 | 0.04728 | 0.0474 | 0.04748 | 0.04756 | 0.04764 | 0.04772 | 0.0478 | 0.04788 | 0.04796 | 0.04804 | 0.04812 | 0.0482 | 0.04828 | 0.04836 | 0.04844 | 0.04852 | 0.0486 | 0.04868 | 0.04876 | 0.04884 | 0.04892 | 0.049 | 0.04908 | 0.04916 | 0.04924 | 0.04932 | 0.0494 | 0.04948 | 0.04956 | 0.04964 | 0.04972 | 0.0498 | 0.04988 | 0.04996 | 0.05004 | 0.05012 | 0.0502 | 0.05028 | 0.05036 | 0.05044 | 0.05052 | 0.0506 | 0.05064 | 0.05068 | 0.05072 | 0.05076 | 0.0508 | 0.05084 | 0.05088 | 0.05092 | 0.05096 | 0.051 | 0.05104 | 0.05108 | 0.05112 | 0.05116 | 0.0512 | 0.05124 | 0.05128 | 0.05132 | 0.05136 | 0.0514 | 0.05144 | 0.05148 | 0.05152 | 0.05156 | 0.0516
| 0.43 | 0.0194 | 0.0199 | 0.0204 | 0.0209 | 0.0214 | 0.0219 | 0.0224 | 0.02295 | 0.0235 | 0.02405 | 0.0246 | 0.02515 | 0.0257 | 0.02625 | 0.0268 | 0.02735 | 0.0279 | 0.02845 | 0.029 | 0.02955 | 0.0301 | 0.03046 | 0.03082 | 0.03118 | 0.03154 | 0.0319 | 0.03226 | 0.03262 | 0.03296 | 0.03328 | 0.0336 | 0.03392 | 0.03424 | 0.03456 | 0.03488 | 0.0352 | 0.03552 | 0.03584 | 0.03616 | 0.03648 | 0.0368 | 0.03712 | 0.03744 | 0.03776 | 0.03808 | 0.0384 | 0.03856 | 0.03872 | 0.03888 | 0.03904 | 0.0392 | 0.03936 | 0.03952 | 0.03968 | 0.03984 | 0.04 | 0.04016 | 0.04032 | 0.04048 | 0.04064 | 0.0408 | 0.04096 | 0.04112 | 0.0413 | 0.0415 | 0.0417 | 0.0419 | 0.0421 | 0.0423 | 0.0425 | 0.0427 | 0.04286 | 0.04302 | 0.04318 | 0.04334 | 0.0435 | 0.04366 | 0.04382 | 0.04398 | 0.04414 | 0.0443 | 0.04446 | 0.04462 | 0.04478 | 0.04494 | 0.0451 | 0.04526 | 0.04542 | 0.04556 | 0.04568 | 0.0458 | 0.04592 | 0.04604 | 0.04616 | 0.04628 | 0.0464 | 0.04652 | 0.04664 | 0.04676 | 0.04688 | 0.047 | 0.04712 | 0.04724 | 0.04734 | 0.04742 | 0.0475 | 0.04758 | 0.04766 | 0.04774 | 0.04782 | 0.0479 | 0.04798 | 0.04806 | 0.04814 | 0.04822 | 0.0483 | 0.04838 | 0.04846 | 0.04854 | 0.04862 | 0.0487 | 0.04878 | 0.04886 | 0.04894 | 0.04902 | 0.0491 | 0.04918 | 0.04926 | 0.04934 | 0.04942 | 0.0495 | 0.04958 | 0.04966 | 0.04974 | 0.04982 | 0.0499 | 0.04998 | 0.05006 | 0.05014 | 0.05022 | 0.0503 | 0.05038 | 0.05046 | 0.05054 | 0.05062 | 0.0507 | 0.05074 | 0.05078 | 0.05082 | 0.05086 | 0.0509 | 0.05094 | 0.05098 | 0.05102 | 0.05106 | 0.0511 | 0.05114 | 0.05118 | 0.05122 | 0.05126 | 0.0513 | 0.05134 | 0.05138 | 0.05142 | 0.05146 | 0.0515 | 0.05154 | 0.05158 | 0.05162 | 0.05166 | 0.0517
| 0.42 | 0.0196 | 0.0201 | 0.0206 | 0.0211 | 0.0216 | 0.02215 | 0.0227 | 0.02325 | 0.0238 | 0.02435 | 0.0249 | 0.02545 | 0.026 | 0.02655 | 0.0271 | 0.02765 | 0.0282 | 0.02875 | 0.0293 | 0.02985 | 0.0304 | 0.03076 | 0.03112 | 0.03148 | 0.03184 | 0.0322 | 0.03252 | 0.03284 | 0.03316 | 0.03348 | 0.0338 | 0.03412 | 0.03444 | 0.03476 | 0.03508 | 0.0354 | 0.03572 | 0.03604 | 0.03636 | 0.03668 | 0.037 | 0.03732 | 0.03764 | 0.03796 | 0.03828 | 0.0386 | 0.03876 | 0.03892 | 0.03908 | 0.03924 | 0.0394 | 0.03956 | 0.03972 | 0.03988 | 0.04004 | 0.0402 | 0.04036 | 0.04052 | 0.04068 | 0.04084 | 0.041 | 0.04116 | 0.04132 | 0.04148 | 0.04164 | 0.0418 | 0.042 | 0.0422 | 0.0424 | 0.0426 | 0.0428 | 0.04296 | 0.04312 | 0.04328 | 0.04344 | 0.0436 | 0.04376 | 0.04392 | 0.04408 | 0.04424 | 0.0444 | 0.04456 | 0.04472 | 0.04488 | 0.04504 | 0.0452 | 0.04536 | 0.04552 | 0.04568 | 0.04584 | 0.046 | 0.04612 | 0.04624 | 0.04636 | 0.04648 | 0.0466 | 0.04672 | 0.04684 | 0.04696 | 0.04708 | 0.0472 | 0.04728 | 0.04736 | 0.04744 | 0.04752 | 0.0476 | 0.04768 | 0.04776 | 0.04784 | 0.04792 | 0.048 | 0.04808 | 0.04816 | 0.04824 | 0.04832 | 0.0484 | 0.04848 | 0.04856 | 0.04864 | 0.04872 | 0.0488 | 0.04888 | 0.04896 | 0.04904 | 0.04912 | 0.0492 | 0.04928 | 0.04936 | 0.04944 | 0.04952 | 0.0496 | 0.04968 | 0.04976 | 0.04984 | 0.04992 | 0.05 | 0.05008 | 0.05016 | 0.05024 | 0.05032 | 0.0504 | 0.05048 | 0.05056 | 0.05064 | 0.05072 | 0.0508 | 0.05084 | 0.05088 | 0.05092 | 0.05096 | 0.051 | 0.05104 | 0.05108 | 0.05112 | 0.05116 | 0.0512 | 0.05124 | 0.05128 | 0.05132 | 0.05136 | 0.0514 | 0.05144 | 0.05148 | 0.05152 | 0.05156 | 0.0516 | 0.05164 | 0.05168 | 0.05172 | 0.05176 | 0.0518
| 0.41 | 0.0198 | 0.0203 | 0.0208 | 0.02135 | 0.0219 | 0.02245 | 0.023 | 0.02355 | 0.0241 | 0.02465 | 0.0252 | 0.02575 | 0.0263 | 0.02685 | 0.0274 | 0.02795 | 0.0285 | 0.02905 | 0.0296 | 0.03015 | 0.0307 | 0.03106 | 0.03142 | 0.03176 | 0.03208 | 0.0324 | 0.03272 | 0.03304 | 0.03336 | 0.03368 | 0.034 | 0.03432 | 0.03464 | 0.03496 | 0.03528 | 0.0356 | 0.03592 | 0.03624 | 0.03656 | 0.03688 | 0.0372 | 0.03752 | 0.03784 | 0.03816 | 0.03848 | 0.0388 | 0.03896 | 0.03912 | 0.03928 | 0.03944 | 0.0396 | 0.03976 | 0.03992 | 0.04008 | 0.04024 | 0.0404 | 0.04056 | 0.04072 | 0.04088 | 0.04104 | 0.0412 | 0.04136 | 0.04152 | 0.04168 | 0.04184 | 0.042 | 0.04216 | 0.04232 | 0.0425 | 0.0427 | 0.0429 | 0.04306 | 0.04322 | 0.04338 | 0.04354 | 0.0437 | 0.04386 | 0.04402 | 0.04418 | 0.04434 | 0.0445 | 0.04466 | 0.04482 | 0.04498 | 0.04514 | 0.0453 | 0.04546 | 0.04562 | 0.04578 | 0.04594 | 0.0461 | 0.04626 | 0.04642 | 0.04656 | 0.04668 | 0.0468 | 0.04692 | 0.04704 | 0.04714 | 0.04722 | 0.0473 | 0.04738 | 0.04746 | 0.04754 | 0.04762 | 0.0477 | 0.04778 | 0.04786 | 0.04794 | 0.04802 | 0.0481 | 0.04818 | 0.04826 | 0.04834 | 0.04842 | 0.0485 | 0.04858 | 0.04866 | 0.04874 | 0.04882 | 0.0489 | 0.04898 | 0.04906 | 0.04914 | 0.04922 | 0.0493 | 0.04938 | 0.04946 | 0.04954 | 0.04962 | 0.0497 | 0.04978 | 0.04986 | 0.04994 | 0.05002 | 0.0501 | 0.05018 | 0.05026 | 0.05034 | 0.05042 | 0.0505 | 0.05058 | 0.05066 | 0.05074 | 0.05082 | 0.0509 | 0.05094 | 0.05098 | 0.05102 | 0.05106 | 0.0511 | 0.05114 | 0.05118 | 0.05122 | 0.05126 | 0.0513 | 0.05134 | 0.05138 | 0.05142 | 0.05146 | 0.0515 | 0.05154 | 0.05158 | 0.05162 | 0.05166 | 0.0517 | 0.05174 | 0.05178 | 0.05182 | 0.05186 | 0.0519
| 0.4 | 0.02 | 0.02055 | 0.0211 | 0.02165 | 0.0222 | 0.02275 | 0.0233 | 0.02385 | 0.0244 | 0.02495 | 0.0255 | 0.02605 | 0.0266 | 0.02715 | 0.0277 | 0.02825 | 0.0288 | 0.02935 | 0.0299 | 0.03045 | 0.031 | 0.03132 | 0.03164 | 0.03196 | 0.03228 | 0.0326 | 0.03292 | 0.03324 | 0.03356 | 0.03388 | 0.0342 | 0.03452 | 0.03484 | 0.03516 | 0.03548 | 0.0358 | 0.03612 | 0.03644 | 0.03676 | 0.03708 | 0.0374 | 0.03772 | 0.03804 | 0.03836 | 0.03868 | 0.039 | 0.03916 | 0.03932 | 0.03948 | 0.03964 | 0.0398 | 0.03996 | 0.04012 | 0.04028 | 0.04044 | 0.0406 | 0.04076 | 0.04092 | 0.04108 | 0.04124 | 0.0414 | 0.04156 | 0.04172 | 0.04188 | 0.04204 | 0.0422 | 0.04236 | 0.04252 | 0.04268 | 0.04284 | 0.043 | 0.04316 | 0.04332 | 0.04348 | 0.04364 | 0.0438 | 0.04396 | 0.04412 | 0.04428 | 0.04444 | 0.0446 | 0.04476 | 0.04492 | 0.04508 | 0.04524 | 0.0454 | 0.04556 | 0.04572 | 0.04588 | 0.04604 | 0.0462 | 0.04636 | 0.04652 | 0.04668 | 0.04684 | 0.047 | 0.04708 | 0.04716 | 0.04724 | 0.04732 | 0.0474 | 0.04748 | 0.04756 | 0.04764 | 0.04772 | 0.0478 | 0.04788 | 0.04796 | 0.04804 | 0.04812 | 0.0482 | 0.04828 | 0.04836 | 0.04844 | 0.04852 | 0.0486 | 0.04868 | 0.04876 | 0.04884 | 0.04892 | 0.049 | 0.04908 | 0.04916 | 0.04924 | 0.04932 | 0.0494 | 0.04948 | 0.04956 | 0.04964 | 0.04972 | 0.0498 | 0.04988 | 0.04996 | 0.05004 | 0.05012 | 0.0502 | 0.05028 | 0.05036 | 0.05044 | 0.05052 | 0.0506 | 0.05068 | 0.05076 | 0.05084 | 0.05092 | 0.051 | 0.05104 | 0.05108 | 0.05112 | 0.05116 | 0.0512 | 0.05124 | 0.05128 | 0.05132 | 0.05136 | 0.0514 | 0.05144 | 0.05148 | 0.05152 | 0.05156 | 0.0516 | 0.05164 | 0.05168 | 0.05172 | 0.05176 | 0.0518 | 0.05184 | 0.05188 | 0.05192 | 0.05196 | 0.052
| 0.39 | 0.0204 | 0.0209 | 0.0214 | 0.0219 | 0.0224 | 0.02295 | 0.0235 | 0.02405 | 0.0246 | 0.02515 | 0.0257 | 0.02625 | 0.0268 | 0.02735 | 0.0279 | 0.02845 | 0.029 | 0.02955 | 0.0301 | 0.03065 | 0.0312 | 0.03152 | 0.03184 | 0.03216 | 0.03248 | 0.0328 | 0.03312 | 0.03344 | 0.03376 | 0.03408 | 0.0344 | 0.03472 | 0.03504 | 0.03536 | 0.03568 | 0.036 | 0.03632 | 0.03664 | 0.03696 | 0.03728 | 0.0376 | 0.03792 | 0.03824 | 0.03856 | 0.03888 | 0.0392 | 0.03936 | 0.03952 | 0.03968 | 0.03984 | 0.04 | 0.04016 | 0.04032 | 0.04048 | 0.04064 | 0.0408 | 0.04096 | 0.04112 | 0.04128 | 0.04144 | 0.0416 | 0.04176 | 0.04192 | 0.04208 | 0.04224 | 0.0424 | 0.04256 | 0.04272 | 0.04288 | 0.04304 | 0.0432 | 0.04336 | 0.04352 | 0.04368 | 0.04384 | 0.044 | 0.04416 | 0.04432 | 0.04448 | 0.04464 | 0.0448 | 0.04496 | 0.04512 | 0.04528 | 0.04544 | 0.0456 | 0.04576 | 0.04592 | 0.04608 | 0.04624 | 0.0464 | 0.04656 | 0.04672 | 0.04688 | 0.04704 | 0.0472 | 0.04728 | 0.04736 | 0.04744 | 0.04752 | 0.0476 | 0.04768 | 0.04776 | 0.04784 | 0.04792 | 0.048 | 0.04808 | 0.04816 | 0.04824 | 0.04832 | 0.0484 | 0.04848 | 0.04856 | 0.04864 | 0.04872 | 0.0488 | 0.04888 | 0.04896 | 0.04904 | 0.04912 | 0.0492 | 0.04928 | 0.04936 | 0.04944 | 0.04952 | 0.0496 | 0.04968 | 0.04976 | 0.04984 | 0.04992 | 0.05 | 0.05008 | 0.05016 | 0.05024 | 0.05032 | 0.0504 | 0.05048 | 0.05056 | 0.05064 | 0.05072 | 0.0508 | 0.05084 | 0.05088 | 0.05092 | 0.05096 | 0.051 | 0.05104 | 0.05108 | 0.05112 | 0.05116 | 0.0512 | 0.05124 | 0.05128 | 0.05132 | 0.05136 | 0.0514 | 0.05144 | 0.05148 | 0.05152 | 0.05156 | 0.0516 | 0.05164 | 0.05168 | 0.05172 | 0.05176 | 0.0518 | 0.05188 | 0.05196 | 0.05204 | 0.05212 | 0.0522
| 0.38 | 0.0208 | 0.0213 | 0.0218 | 0.0223 | 0.0228 | 0.0233 | 0.0238 | 0.0243 | 0.0248 | 0.02535 | 0.0259 | 0.02645 | 0.027 | 0.02755 | 0.0281 | 0.02865 | 0.0292 | 0.02975 | 0.0303 | 0.03085 | 0.0314 | 0.03172 | 0.03204 | 0.03236 | 0.03268 | 0.033 | 0.03332 | 0.03364 | 0.03396 | 0.03428 | 0.0346 | 0.03492 | 0.03524 | 0.03556 | 0.03588 | 0.0362 | 0.03652 | 0.03684 | 0.03716 | 0.03748 | 0.0378 | 0.03812 | 0.03844 | 0.03876 | 0.03908 | 0.0394 | 0.03956 | 0.03972 | 0.03988 | 0.04004 | 0.0402 | 0.04036 | 0.04052 | 0.04068 | 0.04084 | 0.041 | 0.04116 | 0.04132 | 0.04148 | 0.04164 | 0.0418 | 0.04196 | 0.04212 | 0.04228 | 0.04244 | 0.0426 | 0.04276 | 0.04292 | 0.04308 | 0.04324 | 0.0434 | 0.04356 | 0.04372 | 0.04388 | 0.04404 | 0.0442 | 0.04436 | 0.04452 | 0.04468 | 0.04484 | 0.045 | 0.04516 | 0.04532 | 0.04548 | 0.04564 | 0.0458 | 0.04596 | 0.04612 | 0.04628 | 0.04644 | 0.0466 | 0.04676 | 0.04692 | 0.04708 | 0.04724 | 0.0474 | 0.04748 | 0.04756 | 0.04764 | 0.04772 | 0.0478 | 0.04788 | 0.04796 | 0.04804 | 0.04812 | 0.0482 | 0.04828 | 0.04836 | 0.04844 | 0.04852 | 0.0486 | 0.04868 | 0.04876 | 0.04884 | 0.04892 | 0.049 | 0.04908 | 0.04916 | 0.04924 | 0.04932 | 0.0494 | 0.04948 | 0.04956 | 0.04964 | 0.04972 | 0.0498 | 0.04988 | 0.04996 | 0.05004 | 0.05012 | 0.0502 | 0.05028 | 0.05036 | 0.05044 | 0.05052 | 0.0506 | 0.05064 | 0.05068 | 0.05072 | 0.05076 | 0.0508 | 0.05084 | 0.05088 | 0.05092 | 0.05096 | 0.051 | 0.05104 | 0.05108 | 0.05112 | 0.05116 | 0.0512 | 0.05124 | 0.05128 | 0.05132 | 0.05136 | 0.0514 | 0.05144 | 0.05148 | 0.05152 | 0.05156 | 0.0516 | 0.05168 | 0.05176 | 0.05184 | 0.05192 | 0.052 | 0.05208 | 0.05216 | 0.05224 | 0.05232 | 0.0524
| 0.37 | 0.0212 | 0.0217 | 0.0222 | 0.0227 | 0.0232 | 0.0237 | 0.0242 | 0.0247 | 0.0252 | 0.0257 | 0.0262 | 0.0267 | 0.0272 | 0.02775 | 0.0283 | 0.02885 | 0.0294 | 0.02995 | 0.0305 | 0.03105 | 0.0316 | 0.03192 | 0.03224 | 0.03256 | 0.03288 | 0.0332 | 0.03352 | 0.03384 | 0.03416 | 0.03448 | 0.0348 | 0.03512 | 0.03544 | 0.03576 | 0.03608 | 0.0364 | 0.03672 | 0.03704 | 0.03736 | 0.03768 | 0.038 | 0.03832 | 0.03864 | 0.03896 | 0.03928 | 0.0396 | 0.03976 | 0.03992 | 0.04008 | 0.04024 | 0.0404 | 0.04056 | 0.04072 | 0.04088 | 0.04104 | 0.0412 | 0.04136 | 0.04152 | 0.04168 | 0.04184 | 0.042 | 0.04216 | 0.04232 | 0.04248 | 0.04264 | 0.0428 | 0.04296 | 0.04312 | 0.04328 | 0.04344 | 0.0436 | 0.04376 | 0.04392 | 0.04408 | 0.04424 | 0.0444 | 0.04456 | 0.04472 | 0.04488 | 0.04504 | 0.0452 | 0.04536 | 0.04552 | 0.04568 | 0.04584 | 0.046 | 0.04616 | 0.04632 | 0.04648 | 0.04664 | 0.0468 | 0.04696 | 0.04712 | 0.04728 | 0.04744 | 0.0476 | 0.04768 | 0.04776 | 0.04784 | 0.04792 | 0.048 | 0.04808 | 0.04816 | 0.04824 | 0.04832 | 0.0484 | 0.04848 | 0.04856 | 0.04864 | 0.04872 | 0.0488 | 0.04888 | 0.04896 | 0.04904 | 0.04912 | 0.0492 | 0.04928 | 0.04936 | 0.04944 | 0.04952 | 0.0496 | 0.04968 | 0.04976 | 0.04984 | 0.04992 | 0.05 | 0.05008 | 0.05016 | 0.05024 | 0.05032 | 0.0504 | 0.05044 | 0.05048 | 0.05052 | 0.05056 | 0.0506 | 0.05064 | 0.05068 | 0.05072 | 0.05076 | 0.0508 | 0.05084 | 0.05088 | 0.05092 | 0.05096 | 0.051 | 0.05104 | 0.05108 | 0.05112 | 0.05116 | 0.0512 | 0.05124 | 0.05128 | 0.05132 | 0.05136 | 0.0514 | 0.05148 | 0.05156 | 0.05164 | 0.05172 | 0.0518 | 0.05188 | 0.05196 | 0.05204 | 0.05212 | 0.0522 | 0.05228 | 0.05236 | 0.05244 | 0.05252 | 0.0526
| 0.36 | 0.0216 | 0.0221 | 0.0226 | 0.0231 | 0.0236 | 0.0241 | 0.0246 | 0.0251 | 0.0256 | 0.0261 | 0.0266 | 0.0271 | 0.0276 | 0.0281 | 0.0286 | 0.0291 | 0.0296 | 0.03015 | 0.0307 | 0.03125 | 0.0318 | 0.03212 | 0.03244 | 0.03276 | 0.03308 | 0.0334 | 0.03372 | 0.03404 | 0.03436 | 0.03468 | 0.035 | 0.03532 | 0.03564 | 0.03596 | 0.03628 | 0.0366 | 0.03692 | 0.03724 | 0.03756 | 0.03788 | 0.0382 | 0.03852 | 0.03884 | 0.03916 | 0.03948 | 0.0398 | 0.03996 | 0.04012 | 0.04028 | 0.04044 | 0.0406 | 0.04076 | 0.04092 | 0.04108 | 0.04124 | 0.0414 | 0.04156 | 0.04172 | 0.04188 | 0.04204 | 0.0422 | 0.04236 | 0.04252 | 0.04268 | 0.04284 | 0.043 | 0.04316 | 0.04332 | 0.04348 | 0.04364 | 0.0438 | 0.04396 | 0.04412 | 0.04428 | 0.04444 | 0.0446 | 0.04476 | 0.04492 | 0.04508 | 0.04524 | 0.0454 | 0.04556 | 0.04572 | 0.04588 | 0.04604 | 0.0462 | 0.04636 | 0.04652 | 0.04668 | 0.04684 | 0.047 | 0.04716 | 0.04732 | 0.04748 | 0.04764 | 0.0478 | 0.04788 | 0.04796 | 0.04804 | 0.04812 | 0.0482 | 0.04828 | 0.04836 | 0.04844 | 0.04852 | 0.0486 | 0.04868 | 0.04876 | 0.04884 | 0.04892 | 0.049 | 0.04908 | 0.04916 | 0.04924 | 0.04932 | 0.0494 | 0.04948 | 0.04956 | 0.04964 | 0.04972 | 0.0498 | 0.04988 | 0.04996 | 0.05004 | 0.05012 | 0.0502 | 0.05024 | 0.05028 | 0.05032 | 0.05036 | 0.0504 | 0.05044 | 0.05048 | 0.05052 | 0.05056 | 0.0506 | 0.05064 | 0.05068 | 0.05072 | 0.05076 | 0.0508 | 0.05084 | 0.05088 | 0.05092 | 0.05096 | 0.051 | 0.05104 | 0.05108 | 0.05112 | 0.05116 | 0.0512 | 0.05128 | 0.05136 | 0.05144 | 0.05152 | 0.0516 | 0.05168 | 0.05176 | 0.05184 | 0.05192 | 0.052 | 0.05208 | 0.05216 | 0.05224 | 0.05232 | 0.0524 | 0.05248 | 0.05256 | 0.05264 | 0.05272 | 0.0528
| 0.35 | 0.022 | 0.0225 | 0.023 | 0.0235 | 0.024 | 0.0245 | 0.025 | 0.0255 | 0.026 | 0.0265 | 0.027 | 0.0275 | 0.028 | 0.0285 | 0.029 | 0.0295 | 0.03 | 0.0305 | 0.031 | 0.0315 | 0.032 | 0.03232 | 0.03264 | 0.03296 | 0.03328 | 0.0336 | 0.03392 | 0.03424 | 0.03456 | 0.03488 | 0.0352 | 0.03552 | 0.03584 | 0.03616 | 0.03648 | 0.0368 | 0.03712 | 0.03744 | 0.03776 | 0.03808 | 0.0384 | 0.03872 | 0.03904 | 0.03936 | 0.03968 | 0.04 | 0.04016 | 0.04032 | 0.04048 | 0.04064 | 0.0408 | 0.04096 | 0.04112 | 0.04128 | 0.04144 | 0.0416 | 0.04176 | 0.04192 | 0.04208 | 0.04224 | 0.0424 | 0.04256 | 0.04272 | 0.04288 | 0.04304 | 0.0432 | 0.04336 | 0.04352 | 0.04368 | 0.04384 | 0.044 | 0.04416 | 0.04432 | 0.04448 | 0.04464 | 0.0448 | 0.04496 | 0.04512 | 0.04528 | 0.04544 | 0.0456 | 0.04576 | 0.04592 | 0.04608 | 0.04624 | 0.0464 | 0.04656 | 0.04672 | 0.04688 | 0.04704 | 0.0472 | 0.04736 | 0.04752 | 0.04768 | 0.04784 | 0.048 | 0.04808 | 0.04816 | 0.04824 | 0.04832 | 0.0484 | 0.04848 | 0.04856 | 0.04864 | 0.04872 | 0.0488 | 0.04888 | 0.04896 | 0.04904 | 0.04912 | 0.0492 | 0.04928 | 0.04936 | 0.04944 | 0.04952 | 0.0496 | 0.04968 | 0.04976 | 0.04984 | 0.04992 | 0.05 | 0.05004 | 0.05008 | 0.05012 | 0.05016 | 0.0502 | 0.05024 | 0.05028 | 0.05032 | 0.05036 | 0.0504 | 0.05044 | 0.05048 | 0.05052 | 0.05056 | 0.0506 | 0.05064 | 0.05068 | 0.05072 | 0.05076 | 0.0508 | 0.05084 | 0.05088 | 0.05092 | 0.05096 | 0.051 | 0.05108 | 0.05116 | 0.05124 | 0.05132 | 0.0514 | 0.05148 | 0.05156 | 0.05164 | 0.05172 | 0.0518 | 0.05188 | 0.05196 | 0.05204 | 0.05212 | 0.0522 | 0.05228 | 0.05236 | 0.05244 | 0.05252 | 0.0526 | 0.05268 | 0.05276 | 0.05284 | 0.05292 | 0.053
| 0.34 | 0.0222 | 0.0227 | 0.0232 | 0.0237 | 0.0242 | 0.0247 | 0.0252 | 0.0257 | 0.0262 | 0.0267 | 0.0272 | 0.0277 | 0.0282 | 0.0287 | 0.0292 | 0.0297 | 0.0302 | 0.03075 | 0.0313 | 0.03185 | 0.0324 | 0.03272 | 0.03304 | 0.03336 | 0.03368 | 0.034 | 0.03432 | 0.03464 | 0.03496 | 0.03528 | 0.0356 | 0.03592 | 0.03624 | 0.03656 | 0.03688 | 0.0372 | 0.03752 | 0.03784 | 0.03816 | 0.03848 | 0.0388 | 0.03908 | 0.03936 | 0.03964 | 0.03992 | 0.0402 | 0.0404 | 0.0406 | 0.0408 | 0.041 | 0.0412 | 0.04136 | 0.04152 | 0.04168 | 0.04184 | 0.042 | 0.04216 | 0.04232 | 0.04248 | 0.04264 | 0.0428 | 0.04296 | 0.04312 | 0.04328 | 0.04344 | 0.0436 | 0.04376 | 0.04392 | 0.04408 | 0.04424 | 0.0444 | 0.04456 | 0.04472 | 0.04488 | 0.04504 | 0.0452 | 0.04536 | 0.04552 | 0.04568 | 0.04584 | 0.046 | 0.04616 | 0.04632 | 0.04648 | 0.04664 | 0.0468 | 0.04696 | 0.04712 | 0.04728 | 0.04744 | 0.0476 | 0.04772 | 0.04784 | 0.04796 | 0.04808 | 0.0482 | 0.04828 | 0.04836 | 0.04844 | 0.04852 | 0.0486 | 0.04868 | 0.04876 | 0.04884 | 0.04892 | 0.049 | 0.04908 | 0.04916 | 0.04924 | 0.04932 | 0.0494 | 0.04948 | 0.04956 | 0.04964 | 0.04972 | 0.0498 | 0.04988 | 0.04996 | 0.05004 | 0.05012 | 0.0502 | 0.05024 | 0.05028 | 0.05032 | 0.05036 | 0.0504 | 0.05044 | 0.05048 | 0.05052 | 0.05056 | 0.0506 | 0.05064 | 0.05068 | 0.05072 | 0.05076 | 0.0508 | 0.05084 | 0.05088 | 0.05092 | 0.05096 | 0.051 | 0.05104 | 0.05108 | 0.05112 | 0.05116 | 0.0512 | 0.05124 | 0.05128 | 0.05132 | 0.05136 | 0.0514 | 0.05148 | 0.05156 | 0.05164 | 0.05172 | 0.0518 | 0.05188 | 0.05196 | 0.05204 | 0.05212 | 0.0522 | 0.05228 | 0.05236 | 0.05244 | 0.05252 | 0.0526 | 0.05268 | 0.05276 | 0.05284 | 0.05292 | 0.053
| 0.33 | 0.0224 | 0.0229 | 0.0234 | 0.0239 | 0.0244 | 0.0249 | 0.0254 | 0.0259 | 0.0264 | 0.0269 | 0.0274 | 0.0279 | 0.0284 | 0.02895 | 0.0295 | 0.03005 | 0.0306 | 0.03115 | 0.0317 | 0.03225 | 0.0328 | 0.03312 | 0.03344 | 0.03376 | 0.03408 | 0.0344 | 0.03472 | 0.03504 | 0.03536 | 0.03568 | 0.036 | 0.03632 | 0.03664 | 0.03696 | 0.03728 | 0.0376 | 0.03788 | 0.03816 | 0.03844 | 0.03872 | 0.039 | 0.03928 | 0.03956 | 0.03984 | 0.04012 | 0.0404 | 0.0406 | 0.0408 | 0.041 | 0.0412 | 0.0414 | 0.0416 | 0.0418 | 0.042 | 0.0422 | 0.0424 | 0.04256 | 0.04272 | 0.04288 | 0.04304 | 0.0432 | 0.04336 | 0.04352 | 0.04368 | 0.04384 | 0.044 | 0.04416 | 0.04432 | 0.04448 | 0.04464 | 0.0448 | 0.04496 | 0.04512 | 0.04528 | 0.04544 | 0.0456 | 0.04576 | 0.04592 | 0.04608 | 0.04624 | 0.0464 | 0.04656 | 0.04672 | 0.04688 | 0.04704 | 0.0472 | 0.04732 | 0.04744 | 0.04756 | 0.04768 | 0.0478 | 0.04792 | 0.04804 | 0.04816 | 0.04828 | 0.0484 | 0.04848 | 0.04856 | 0.04864 | 0.04872 | 0.0488 | 0.04888 | 0.04896 | 0.04904 | 0.04912 | 0.0492 | 0.04928 | 0.04936 | 0.04944 | 0.04952 | 0.0496 | 0.04968 | 0.04976 | 0.04984 | 0.04992 | 0.05 | 0.05008 | 0.05016 | 0.05024 | 0.05032 | 0.0504 | 0.05044 | 0.05048 | 0.05052 | 0.05056 | 0.0506 | 0.05064 | 0.05068 | 0.05072 | 0.05076 | 0.0508 | 0.05084 | 0.05088 | 0.05092 | 0.05096 | 0.051 | 0.05104 | 0.05108 | 0.05112 | 0.05116 | 0.0512 | 0.05124 | 0.05128 | 0.05132 | 0.05136 | 0.0514 | 0.05144 | 0.05148 | 0.05152 | 0.05156 | 0.0516 | 0.05164 | 0.05168 | 0.05172 | 0.05176 | 0.0518 | 0.05188 | 0.05196 | 0.05204 | 0.05212 | 0.0522 | 0.05228 | 0.05236 | 0.05244 | 0.05252 | 0.0526 | 0.05268 | 0.05276 | 0.05284 | 0.05292 | 0.053
| 0.32 | 0.0226 | 0.0231 | 0.0236 | 0.0241 | 0.0246 | 0.0251 | 0.0256 | 0.0261 | 0.0266 | 0.02715 | 0.0277 | 0.02825 | 0.0288 | 0.02935 | 0.0299 | 0.03045 | 0.031 | 0.03155 | 0.0321 | 0.03265 | 0.0332 | 0.03352 | 0.03384 | 0.03416 | 0.03448 | 0.0348 | 0.03512 | 0.03544 | 0.03576 | 0.03608 | 0.0364 | 0.03668 | 0.03696 | 0.03724 | 0.03752 | 0.0378 | 0.03808 | 0.03836 | 0.03864 | 0.03892 | 0.0392 | 0.03948 | 0.03976 | 0.04004 | 0.04032 | 0.0406 | 0.0408 | 0.041 | 0.0412 | 0.0414 | 0.0416 | 0.0418 | 0.042 | 0.0422 | 0.0424 | 0.0426 | 0.0428 | 0.043 | 0.0432 | 0.0434 | 0.0436 | 0.04376 | 0.04392 | 0.04408 | 0.04424 | 0.0444 | 0.04456 | 0.04472 | 0.04488 | 0.04504 | 0.0452 | 0.04536 | 0.04552 | 0.04568 | 0.04584 | 0.046 | 0.04616 | 0.04632 | 0.04648 | 0.04664 | 0.0468 | 0.04692 | 0.04704 | 0.04716 | 0.04728 | 0.0474 | 0.04752 | 0.04764 | 0.04776 | 0.04788 | 0.048 | 0.04812 | 0.04824 | 0.04836 | 0.04848 | 0.0486 | 0.04868 | 0.04876 | 0.04884 | 0.04892 | 0.049 | 0.04908 | 0.04916 | 0.04924 | 0.04932 | 0.0494 | 0.04948 | 0.04956 | 0.04964 | 0.04972 | 0.0498 | 0.04988 | 0.04996 | 0.05004 | 0.05012 | 0.0502 | 0.05028 | 0.05036 | 0.05044 | 0.05052 | 0.0506 | 0.05064 | 0.05068 | 0.05072 | 0.05076 | 0.0508 | 0.05084 | 0.05088 | 0.05092 | 0.05096 | 0.051 | 0.05104 | 0.05108 | 0.05112 | 0.05116 | 0.0512 | 0.05124 | 0.05128 | 0.05132 | 0.05136 | 0.0514 | 0.05144 | 0.05148 | 0.05152 | 0.05156 | 0.0516 | 0.05164 | 0.05168 | 0.05172 | 0.05176 | 0.0518 | 0.05184 | 0.05188 | 0.05192 | 0.05196 | 0.052 | 0.05204 | 0.05208 | 0.05212 | 0.05216 | 0.0522 | 0.05228 | 0.05236 | 0.05244 | 0.05252 | 0.0526 | 0.05268 | 0.05276 | 0.05284 | 0.05292 | 0.053
| 0.31 | 0.0228 | 0.0233 | 0.0238 | 0.0243 | 0.0248 | 0.02535 | 0.0259 | 0.02645 | 0.027 | 0.02755 | 0.0281 | 0.02865 | 0.0292 | 0.02975 | 0.0303 | 0.03085 | 0.0314 | 0.03195 | 0.0325 | 0.03305 | 0.0336 | 0.03392 | 0.03424 | 0.03456 | 0.03488 | 0.0352 | 0.03548 | 0.03576 | 0.03604 | 0.03632 | 0.0366 | 0.03688 | 0.03716 | 0.03744 | 0.03772 | 0.038 | 0.03828 | 0.03856 | 0.03884 | 0.03912 | 0.0394 | 0.03968 | 0.03996 | 0.04024 | 0.04052 | 0.0408 | 0.041 | 0.0412 | 0.0414 | 0.0416 | 0.0418 | 0.042 | 0.0422 | 0.0424 | 0.0426 | 0.0428 | 0.043 | 0.0432 | 0.0434 | 0.0436 | 0.0438 | 0.044 | 0.0442 | 0.0444 | 0.0446 | 0.0448 | 0.04496 | 0.04512 | 0.04528 | 0.04544 | 0.0456 | 0.04576 | 0.04592 | 0.04608 | 0.04624 | 0.0464 | 0.04652 | 0.04664 | 0.04676 | 0.04688 | 0.047 | 0.04712 | 0.04724 | 0.04736 | 0.04748 | 0.0476 | 0.04772 | 0.04784 | 0.04796 | 0.04808 | 0.0482 | 0.04832 | 0.04844 | 0.04856 | 0.04868 | 0.0488 | 0.04888 | 0.04896 | 0.04904 | 0.04912 | 0.0492 | 0.04928 | 0.04936 | 0.04944 | 0.04952 | 0.0496 | 0.04968 | 0.04976 | 0.04984 | 0.04992 | 0.05 | 0.05008 | 0.05016 | 0.05024 | 0.05032 | 0.0504 | 0.05048 | 0.05056 | 0.05064 | 0.05072 | 0.0508 | 0.05084 | 0.05088 | 0.05092 | 0.05096 | 0.051 | 0.05104 | 0.05108 | 0.05112 | 0.05116 | 0.0512 | 0.05124 | 0.05128 | 0.05132 | 0.05136 | 0.0514 | 0.05144 | 0.05148 | 0.05152 | 0.05156 | 0.0516 | 0.05164 | 0.05168 | 0.05172 | 0.05176 | 0.0518 | 0.05184 | 0.05188 | 0.05192 | 0.05196 | 0.052 | 0.05204 | 0.05208 | 0.05212 | 0.05216 | 0.0522 | 0.05224 | 0.05228 | 0.05232 | 0.05236 | 0.0524 | 0.05244 | 0.05248 | 0.05252 | 0.05256 | 0.0526 | 0.05268 | 0.05276 | 0.05284 | 0.05292 | 0.053
| 0.3 | 0.023 | 0.02355 | 0.0241 | 0.02465 | 0.0252 | 0.02575 | 0.0263 | 0.02685 | 0.0274 | 0.02795 | 0.0285 | 0.02905 | 0.0296 | 0.03015 | 0.0307 | 0.03125 | 0.0318 | 0.03235 | 0.0329 | 0.03345 | 0.034 | 0.03428 | 0.03456 | 0.03484 | 0.03512 | 0.0354 | 0.03568 | 0.03596 | 0.03624 | 0.03652 | 0.0368 | 0.03708 | 0.03736 | 0.03764 | 0.03792 | 0.0382 | 0.03848 | 0.03876 | 0.03904 | 0.03932 | 0.0396 | 0.03988 | 0.04016 | 0.04044 | 0.04072 | 0.041 | 0.0412 | 0.0414 | 0.0416 | 0.0418 | 0.042 | 0.0422 | 0.0424 | 0.0426 | 0.0428 | 0.043 | 0.0432 | 0.0434 | 0.0436 | 0.0438 | 0.044 | 0.0442 | 0.0444 | 0.0446 | 0.0448 | 0.045 | 0.0452 | 0.0454 | 0.0456 | 0.0458 | 0.046 | 0.04612 | 0.04624 | 0.04636 | 0.04648 | 0.0466 | 0.04672 | 0.04684 | 0.04696 | 0.04708 | 0.0472 | 0.04732 | 0.04744 | 0.04756 | 0.04768 | 0.0478 | 0.04792 | 0.04804 | 0.04816 | 0.04828 | 0.0484 | 0.04852 | 0.04864 | 0.04876 | 0.04888 | 0.049 | 0.04908 | 0.04916 | 0.04924 | 0.04932 | 0.0494 | 0.04948 | 0.04956 | 0.04964 | 0.04972 | 0.0498 | 0.04988 | 0.04996 | 0.05004 | 0.05012 | 0.0502 | 0.05028 | 0.05036 | 0.05044 | 0.05052 | 0.0506 | 0.05068 | 0.05076 | 0.05084 | 0.05092 | 0.051 | 0.05104 | 0.05108 | 0.05112 | 0.05116 | 0.0512 | 0.05124 | 0.05128 | 0.05132 | 0.05136 | 0.0514 | 0.05144 | 0.05148 | 0.05152 | 0.05156 | 0.0516 | 0.05164 | 0.05168 | 0.05172 | 0.05176 | 0.0518 | 0.05184 | 0.05188 | 0.05192 | 0.05196 | 0.052 | 0.05204 | 0.05208 | 0.05212 | 0.05216 | 0.0522 | 0.05224 | 0.05228 | 0.05232 | 0.05236 | 0.0524 | 0.05244 | 0.05248 | 0.05252 | 0.05256 | 0.0526 | 0.05264 | 0.05268 | 0.05272 | 0.05276 | 0.0528 | 0.05284 | 0.05288 | 0.05292 | 0.05296 | 0.053
| 0.29 | 0.0234 | 0.0239 | 0.0244 | 0.0249 | 0.0254 | 0.02595 | 0.0265 | 0.02705 | 0.0276 | 0.02815 | 0.0287 | 0.02925 | 0.0298 | 0.03035 | 0.0309 | 0.03145 | 0.032 | 0.03255 | 0.0331 | 0.03365 | 0.0342 | 0.03448 | 0.03476 | 0.03504 | 0.03532 | 0.0356 | 0.03588 | 0.03616 | 0.03644 | 0.03672 | 0.037 | 0.03728 | 0.03756 | 0.03784 | 0.03812 | 0.0384 | 0.03868 | 0.03896 | 0.03924 | 0.03952 | 0.0398 | 0.04012 | 0.04044 | 0.04076 | 0.04108 | 0.0414 | 0.0416 | 0.0418 | 0.042 | 0.0422 | 0.0424 | 0.0426 | 0.0428 | 0.043 | 0.0432 | 0.0434 | 0.0436 | 0.0438 | 0.044 | 0.0442 | 0.0444 | 0.0446 | 0.0448 | 0.045 | 0.0452 | 0.0454 | 0.04556 | 0.04572 | 0.04588 | 0.04604 | 0.0462 | 0.04632 | 0.04644 | 0.04656 | 0.04668 | 0.0468 | 0.04692 | 0.04704 | 0.04716 | 0.04728 | 0.0474 | 0.04752 | 0.04764 | 0.04776 | 0.04788 | 0.048 | 0.04812 | 0.04824 | 0.04836 | 0.04848 | 0.0486 | 0.04872 | 0.04884 | 0.04896 | 0.04908 | 0.0492 | 0.04928 | 0.04936 | 0.04944 | 0.04952 | 0.0496 | 0.04968 | 0.04976 | 0.04984 | 0.04992 | 0.05 | 0.05008 | 0.05016 | 0.05024 | 0.05032 | 0.0504 | 0.05048 | 0.05056 | 0.05064 | 0.05072 | 0.0508 | 0.05088 | 0.05096 | 0.05104 | 0.05112 | 0.0512 | 0.05124 | 0.05128 | 0.05132 | 0.05136 | 0.0514 | 0.05144 | 0.05148 | 0.05152 | 0.05156 | 0.0516 | 0.05164 | 0.05168 | 0.05172 | 0.05176 | 0.0518 | 0.05184 | 0.05188 | 0.05192 | 0.05196 | 0.052 | 0.05204 | 0.05208 | 0.05212 | 0.05216 | 0.0522 | 0.05224 | 0.05228 | 0.05232 | 0.05236 | 0.0524 | 0.05244 | 0.05248 | 0.05252 | 0.05256 | 0.0526 | 0.05264 | 0.05268 | 0.05272 | 0.05276 | 0.0528 | 0.05284 | 0.05288 | 0.05292 | 0.05296 | 0.053 | 0.05304 | 0.05308 | 0.05312 | 0.05316 | 0.0532
| 0.28 | 0.0238 | 0.0243 | 0.0248 | 0.0253 | 0.0258 | 0.0263 | 0.0268 | 0.0273 | 0.0278 | 0.02835 | 0.0289 | 0.02945 | 0.03 | 0.03055 | 0.0311 | 0.03165 | 0.0322 | 0.03275 | 0.0333 | 0.03385 | 0.0344 | 0.03468 | 0.03496 | 0.03524 | 0.03552 | 0.0358 | 0.03608 | 0.03636 | 0.03664 | 0.03692 | 0.0372 | 0.03748 | 0.03776 | 0.03804 | 0.03832 | 0.0386 | 0.03892 | 0.03924 | 0.03956 | 0.03988 | 0.0402 | 0.04052 | 0.04084 | 0.04116 | 0.04148 | 0.0418 | 0.042 | 0.0422 | 0.0424 | 0.0426 | 0.0428 | 0.043 | 0.0432 | 0.0434 | 0.0436 | 0.0438 | 0.044 | 0.0442 | 0.0444 | 0.0446 | 0.0448 | 0.04496 | 0.04512 | 0.04528 | 0.04544 | 0.0456 | 0.04576 | 0.04592 | 0.04608 | 0.04624 | 0.0464 | 0.04652 | 0.04664 | 0.04676 | 0.04688 | 0.047 | 0.04712 | 0.04724 | 0.04736 | 0.04748 | 0.0476 | 0.04772 | 0.04784 | 0.04796 | 0.04808 | 0.0482 | 0.04832 | 0.04844 | 0.04856 | 0.04868 | 0.0488 | 0.04892 | 0.04904 | 0.04916 | 0.04928 | 0.0494 | 0.04948 | 0.04956 | 0.04964 | 0.04972 | 0.0498 | 0.04988 | 0.04996 | 0.05004 | 0.05012 | 0.0502 | 0.05028 | 0.05036 | 0.05044 | 0.05052 | 0.0506 | 0.05068 | 0.05076 | 0.05084 | 0.05092 | 0.051 | 0.05108 | 0.05116 | 0.05124 | 0.05132 | 0.0514 | 0.05144 | 0.05148 | 0.05152 | 0.05156 | 0.0516 | 0.05164 | 0.05168 | 0.05172 | 0.05176 | 0.0518 | 0.05184 | 0.05188 | 0.05192 | 0.05196 | 0.052 | 0.05204 | 0.05208 | 0.05212 | 0.05216 | 0.0522 | 0.05224 | 0.05228 | 0.05232 | 0.05236 | 0.0524 | 0.05244 | 0.05248 | 0.05252 | 0.05256 | 0.0526 | 0.05264 | 0.05268 | 0.05272 | 0.05276 | 0.0528 | 0.05284 | 0.05288 | 0.05292 | 0.05296 | 0.053 | 0.05304 | 0.05308 | 0.05312 | 0.05316 | 0.0532 | 0.05324 | 0.05328 | 0.05332 | 0.05336 | 0.0534
| 0.27 | 0.0242 | 0.0247 | 0.0252 | 0.0257 | 0.0262 | 0.0267 | 0.0272 | 0.0277 | 0.0282 | 0.0287 | 0.0292 | 0.0297 | 0.0302 | 0.03075 | 0.0313 | 0.03185 | 0.0324 | 0.03295 | 0.0335 | 0.03405 | 0.0346 | 0.03488 | 0.03516 | 0.03544 | 0.03572 | 0.036 | 0.03628 | 0.03656 | 0.03684 | 0.03712 | 0.0374 | 0.03772 | 0.03804 | 0.03836 | 0.03868 | 0.039 | 0.03932 | 0.03964 | 0.03996 | 0.04028 | 0.0406 | 0.04092 | 0.04124 | 0.04156 | 0.04188 | 0.0422 | 0.0424 | 0.0426 | 0.0428 | 0.043 | 0.0432 | 0.0434 | 0.0436 | 0.0438 | 0.044 | 0.0442 | 0.04436 | 0.04452 | 0.04468 | 0.04484 | 0.045 | 0.04516 | 0.04532 | 0.04548 | 0.04564 | 0.0458 | 0.04596 | 0.04612 | 0.04628 | 0.04644 | 0.0466 | 0.04672 | 0.04684 | 0.04696 | 0.04708 | 0.0472 | 0.04732 | 0.04744 | 0.04756 | 0.04768 | 0.0478 | 0.04792 | 0.04804 | 0.04816 | 0.04828 | 0.0484 | 0.04852 | 0.04864 | 0.04876 | 0.04888 | 0.049 | 0.04912 | 0.04924 | 0.04936 | 0.04948 | 0.0496 | 0.04968 | 0.04976 | 0.04984 | 0.04992 | 0.05 | 0.05008 | 0.05016 | 0.05024 | 0.05032 | 0.0504 | 0.05048 | 0.05056 | 0.05064 | 0.05072 | 0.0508 | 0.05088 | 0.05096 | 0.05104 | 0.05112 | 0.0512 | 0.05128 | 0.05136 | 0.05144 | 0.05152 | 0.0516 | 0.05164 | 0.05168 | 0.05172 | 0.05176 | 0.0518 | 0.05184 | 0.05188 | 0.05192 | 0.05196 | 0.052 | 0.05204 | 0.05208 | 0.05212 | 0.05216 | 0.0522 | 0.05224 | 0.05228 | 0.05232 | 0.05236 | 0.0524 | 0.05244 | 0.05248 | 0.05252 | 0.05256 | 0.0526 | 0.05264 | 0.05268 | 0.05272 | 0.05276 | 0.0528 | 0.05284 | 0.05288 | 0.05292 | 0.05296 | 0.053 | 0.05304 | 0.05308 | 0.05312 | 0.05316 | 0.0532 | 0.05324 | 0.05328 | 0.05332 | 0.05336 | 0.0534 | 0.05344 | 0.05348 | 0.05352 | 0.05356 | 0.0536
| 0.26 | 0.0246 | 0.0251 | 0.0256 | 0.0261 | 0.0266 | 0.0271 | 0.0276 | 0.0281 | 0.0286 | 0.0291 | 0.0296 | 0.0301 | 0.0306 | 0.0311 | 0.0316 | 0.0321 | 0.0326 | 0.03315 | 0.0337 | 0.03425 | 0.0348 | 0.03508 | 0.03536 | 0.03564 | 0.03592 | 0.0362 | 0.03652 | 0.03684 | 0.03716 | 0.03748 | 0.0378 | 0.03812 | 0.03844 | 0.03876 | 0.03908 | 0.0394 | 0.03972 | 0.04004 | 0.04036 | 0.04068 | 0.041 | 0.04132 | 0.04164 | 0.04196 | 0.04228 | 0.0426 | 0.0428 | 0.043 | 0.0432 | 0.0434 | 0.0436 | 0.04376 | 0.04392 | 0.04408 | 0.04424 | 0.0444 | 0.04456 | 0.04472 | 0.04488 | 0.04504 | 0.0452 | 0.04536 | 0.04552 | 0.04568 | 0.04584 | 0.046 | 0.04616 | 0.04632 | 0.04648 | 0.04664 | 0.0468 | 0.04692 | 0.04704 | 0.04716 | 0.04728 | 0.0474 | 0.04752 | 0.04764 | 0.04776 | 0.04788 | 0.048 | 0.04812 | 0.04824 | 0.04836 | 0.04848 | 0.0486 | 0.04872 | 0.04884 | 0.04896 | 0.04908 | 0.0492 | 0.04932 | 0.04944 | 0.04956 | 0.04968 | 0.0498 | 0.04988 | 0.04996 | 0.05004 | 0.05012 | 0.0502 | 0.05028 | 0.05036 | 0.05044 | 0.05052 | 0.0506 | 0.05068 | 0.05076 | 0.05084 | 0.05092 | 0.051 | 0.05108 | 0.05116 | 0.05124 | 0.05132 | 0.0514 | 0.05148 | 0.05156 | 0.05164 | 0.05172 | 0.0518 | 0.05184 | 0.05188 | 0.05192 | 0.05196 | 0.052 | 0.05204 | 0.05208 | 0.05212 | 0.05216 | 0.0522 | 0.05224 | 0.05228 | 0.05232 | 0.05236 | 0.0524 | 0.05244 | 0.05248 | 0.05252 | 0.05256 | 0.0526 | 0.05264 | 0.05268 | 0.05272 | 0.05276 | 0.0528 | 0.05284 | 0.05288 | 0.05292 | 0.05296 | 0.053 | 0.05304 | 0.05308 | 0.05312 | 0.05316 | 0.0532 | 0.05324 | 0.05328 | 0.05332 | 0.05336 | 0.0534 | 0.05344 | 0.05348 | 0.05352 | 0.05356 | 0.0536 | 0.05364 | 0.05368 | 0.05372 | 0.05376 | 0.0538
| 0.25 | 0.025 | 0.0255 | 0.026 | 0.0265 | 0.027 | 0.0275 | 0.028 | 0.0285 | 0.029 | 0.0295 | 0.03 | 0.0305 | 0.031 | 0.0315 | 0.032 | 0.0325 | 0.033 | 0.0335 | 0.034 | 0.0345 | 0.035 | 0.03532 | 0.03564 | 0.03596 | 0.03628 | 0.0366 | 0.03692 | 0.03724 | 0.03756 | 0.03788 | 0.0382 | 0.03852 | 0.03884 | 0.03916 | 0.03948 | 0.0398 | 0.04012 | 0.04044 | 0.04076 | 0.04108 | 0.0414 | 0.04172 | 0.04204 | 0.04236 | 0.04268 | 0.043 | 0.04316 | 0.04332 | 0.04348 | 0.04364 | 0.0438 | 0.04396 | 0.04412 | 0.04428 | 0.04444 | 0.0446 | 0.04476 | 0.04492 | 0.04508 | 0.04524 | 0.0454 | 0.04556 | 0.04572 | 0.04588 | 0.04604 | 0.0462 | 0.04636 | 0.04652 | 0.04668 | 0.04684 | 0.047 | 0.04712 | 0.04724 | 0.04736 | 0.04748 | 0.0476 | 0.04772 | 0.04784 | 0.04796 | 0.04808 | 0.0482 | 0.04832 | 0.04844 | 0.04856 | 0.04868 | 0.0488 | 0.04892 | 0.04904 | 0.04916 | 0.04928 | 0.0494 | 0.04952 | 0.04964 | 0.04976 | 0.04988 | 0.05 | 0.05008 | 0.05016 | 0.05024 | 0.05032 | 0.0504 | 0.05048 | 0.05056 | 0.05064 | 0.05072 | 0.0508 | 0.05088 | 0.05096 | 0.05104 | 0.05112 | 0.0512 | 0.05128 | 0.05136 | 0.05144 | 0.05152 | 0.0516 | 0.05168 | 0.05176 | 0.05184 | 0.05192 | 0.052 | 0.05204 | 0.05208 | 0.05212 | 0.05216 | 0.0522 | 0.05224 | 0.05228 | 0.05232 | 0.05236 | 0.0524 | 0.05244 | 0.05248 | 0.05252 | 0.05256 | 0.0526 | 0.05264 | 0.05268 | 0.05272 | 0.05276 | 0.0528 | 0.05284 | 0.05288 | 0.05292 | 0.05296 | 0.053 | 0.05304 | 0.05308 | 0.05312 | 0.05316 | 0.0532 | 0.05324 | 0.05328 | 0.05332 | 0.05336 | 0.0534 | 0.05344 | 0.05348 | 0.05352 | 0.05356 | 0.0536 | 0.05364 | 0.05368 | 0.05372 | 0.05376 | 0.0538 | 0.05384 | 0.05388 | 0.05392 | 0.05396 | 0.054
| 0.24 | 0.0254 | 0.02595 | 0.0265 | 0.02705 | 0.0276 | 0.0281 | 0.0286 | 0.0291 | 0.0296 | 0.0301 | 0.0306 | 0.0311 | 0.0316 | 0.0321 | 0.0326 | 0.0331 | 0.0336 | 0.0341 | 0.0346 | 0.0351 | 0.0356 | 0.03592 | 0.03624 | 0.03656 | 0.03688 | 0.0372 | 0.03752 | 0.03784 | 0.03816 | 0.03848 | 0.0388 | 0.03912 | 0.03944 | 0.03976 | 0.04008 | 0.0404 | 0.04072 | 0.04104 | 0.04136 | 0.04168 | 0.042 | 0.04224 | 0.04248 | 0.04272 | 0.04296 | 0.0432 | 0.04336 | 0.04352 | 0.04368 | 0.04384 | 0.044 | 0.04416 | 0.04432 | 0.04448 | 0.04464 | 0.0448 | 0.04496 | 0.04512 | 0.04528 | 0.04544 | 0.0456 | 0.04576 | 0.04592 | 0.04608 | 0.04624 | 0.0464 | 0.04656 | 0.04672 | 0.04688 | 0.04704 | 0.0472 | 0.04732 | 0.04744 | 0.04756 | 0.04768 | 0.0478 | 0.04792 | 0.04804 | 0.04816 | 0.04828 | 0.0484 | 0.04852 | 0.04864 | 0.04876 | 0.04888 | 0.049 | 0.04912 | 0.04924 | 0.04936 | 0.04948 | 0.0496 | 0.04972 | 0.04984 | 0.04996 | 0.05008 | 0.0502 | 0.05028 | 0.05036 | 0.05044 | 0.05052 | 0.0506 | 0.05068 | 0.05076 | 0.05084 | 0.05092 | 0.051 | 0.05108 | 0.05116 | 0.05124 | 0.05132 | 0.0514 | 0.05148 | 0.05156 | 0.05164 | 0.05172 | 0.0518 | 0.05188 | 0.05196 | 0.05204 | 0.05212 | 0.0522 | 0.05224 | 0.05228 | 0.05232 | 0.05236 | 0.0524 | 0.05244 | 0.05248 | 0.05252 | 0.05256 | 0.0526 | 0.05264 | 0.05268 | 0.05272 | 0.05276 | 0.0528 | 0.05284 | 0.05288 | 0.05292 | 0.05296 | 0.053 | 0.05304 | 0.05308 | 0.05312 | 0.05316 | 0.0532 | 0.05324 | 0.05328 | 0.05332 | 0.05336 | 0.0534 | 0.05344 | 0.05348 | 0.05352 | 0.05356 | 0.0536 | 0.05364 | 0.05368 | 0.05372 | 0.05376 | 0.0538 | 0.05384 | 0.05388 | 0.05392 | 0.05396 | 0.054 | 0.05404 | 0.05408 | 0.05412 | 0.05416 | 0.0542
| 0.23 | 0.0258 | 0.02635 | 0.0269 | 0.02745 | 0.028 | 0.02855 | 0.0291 | 0.02965 | 0.0302 | 0.0307 | 0.0312 | 0.0317 | 0.0322 | 0.0327 | 0.0332 | 0.0337 | 0.0342 | 0.0347 | 0.0352 | 0.0357 | 0.0362 | 0.03652 | 0.03684 | 0.03716 | 0.03748 | 0.0378 | 0.03812 | 0.03844 | 0.03876 | 0.03908 | 0.0394 | 0.03972 | 0.04004 | 0.04036 | 0.04068 | 0.041 | 0.04124 | 0.04148 | 0.04172 | 0.04196 | 0.0422 | 0.04244 | 0.04268 | 0.04292 | 0.04316 | 0.0434 | 0.04356 | 0.04372 | 0.04388 | 0.04404 | 0.0442 | 0.04436 | 0.04452 | 0.04468 | 0.04484 | 0.045 | 0.04516 | 0.04532 | 0.04548 | 0.04564 | 0.0458 | 0.04596 | 0.04612 | 0.04628 | 0.04644 | 0.0466 | 0.04676 | 0.04692 | 0.04708 | 0.04724 | 0.0474 | 0.04752 | 0.04764 | 0.04776 | 0.04788 | 0.048 | 0.04812 | 0.04824 | 0.04836 | 0.04848 | 0.0486 | 0.04872 | 0.04884 | 0.04896 | 0.04908 | 0.0492 | 0.04932 | 0.04944 | 0.04956 | 0.04968 | 0.0498 | 0.04992 | 0.05004 | 0.05016 | 0.05028 | 0.0504 | 0.05048 | 0.05056 | 0.05064 | 0.05072 | 0.0508 | 0.05088 | 0.05096 | 0.05104 | 0.05112 | 0.0512 | 0.05128 | 0.05136 | 0.05144 | 0.05152 | 0.0516 | 0.05168 | 0.05176 | 0.05184 | 0.05192 | 0.052 | 0.05208 | 0.05216 | 0.05224 | 0.05232 | 0.0524 | 0.05244 | 0.05248 | 0.05252 | 0.05256 | 0.0526 | 0.05264 | 0.05268 | 0.05272 | 0.05276 | 0.0528 | 0.05284 | 0.05288 | 0.05292 | 0.05296 | 0.053 | 0.05304 | 0.05308 | 0.05312 | 0.05316 | 0.0532 | 0.05324 | 0.05328 | 0.05332 | 0.05336 | 0.0534 | 0.05344 | 0.05348 | 0.05352 | 0.05356 | 0.0536 | 0.05364 | 0.05368 | 0.05372 | 0.05376 | 0.0538 | 0.05384 | 0.05388 | 0.05392 | 0.05396 | 0.054 | 0.05404 | 0.05408 | 0.05412 | 0.05416 | 0.0542 | 0.05424 | 0.05428 | 0.05432 | 0.05436 | 0.0544
| 0.22 | 0.0262 | 0.02675 | 0.0273 | 0.02785 | 0.0284 | 0.02895 | 0.0295 | 0.03005 | 0.0306 | 0.03115 | 0.0317 | 0.03225 | 0.0328 | 0.0333 | 0.0338 | 0.0343 | 0.0348 | 0.0353 | 0.0358 | 0.0363 | 0.0368 | 0.03712 | 0.03744 | 0.03776 | 0.03808 | 0.0384 | 0.03872 | 0.03904 | 0.03936 | 0.03968 | 0.04 | 0.04024 | 0.04048 | 0.04072 | 0.04096 | 0.0412 | 0.04144 | 0.04168 | 0.04192 | 0.04216 | 0.0424 | 0.04264 | 0.04288 | 0.04312 | 0.04336 | 0.0436 | 0.04376 | 0.04392 | 0.04408 | 0.04424 | 0.0444 | 0.04456 | 0.04472 | 0.04488 | 0.04504 | 0.0452 | 0.04536 | 0.04552 | 0.04568 | 0.04584 | 0.046 | 0.04616 | 0.04632 | 0.04648 | 0.04664 | 0.0468 | 0.04696 | 0.04712 | 0.04728 | 0.04744 | 0.0476 | 0.04772 | 0.04784 | 0.04796 | 0.04808 | 0.0482 | 0.04832 | 0.04844 | 0.04856 | 0.04868 | 0.0488 | 0.04892 | 0.04904 | 0.04916 | 0.04928 | 0.0494 | 0.04952 | 0.04964 | 0.04976 | 0.04988 | 0.05 | 0.05012 | 0.05024 | 0.05036 | 0.05048 | 0.0506 | 0.05068 | 0.05076 | 0.05084 | 0.05092 | 0.051 | 0.05108 | 0.05116 | 0.05124 | 0.05132 | 0.0514 | 0.05148 | 0.05156 | 0.05164 | 0.05172 | 0.0518 | 0.05188 | 0.05196 | 0.05204 | 0.05212 | 0.0522 | 0.05228 | 0.05236 | 0.05244 | 0.05252 | 0.0526 | 0.05264 | 0.05268 | 0.05272 | 0.05276 | 0.0528 | 0.05284 | 0.05288 | 0.05292 | 0.05296 | 0.053 | 0.05304 | 0.05308 | 0.05312 | 0.05316 | 0.0532 | 0.05324 | 0.05328 | 0.05332 | 0.05336 | 0.0534 | 0.05344 | 0.05348 | 0.05352 | 0.05356 | 0.0536 | 0.05364 | 0.05368 | 0.05372 | 0.05376 | 0.0538 | 0.05384 | 0.05388 | 0.05392 | 0.05396 | 0.054 | 0.05404 | 0.05408 | 0.05412 | 0.05416 | 0.0542 | 0.05424 | 0.05428 | 0.05432 | 0.05436 | 0.0544 | 0.05444 | 0.05448 | 0.05452 | 0.05456 | 0.0546
| 0.21 | 0.0266 | 0.02715 | 0.0277 | 0.02825 | 0.0288 | 0.02935 | 0.0299 | 0.03045 | 0.031 | 0.03155 | 0.0321 | 0.03265 | 0.0332 | 0.03375 | 0.0343 | 0.03485 | 0.0354 | 0.0359 | 0.0364 | 0.0369 | 0.0374 | 0.03772 | 0.03804 | 0.03836 | 0.03868 | 0.039 | 0.03924 | 0.03948 | 0.03972 | 0.03996 | 0.0402 | 0.04044 | 0.04068 | 0.04092 | 0.04116 | 0.0414 | 0.04164 | 0.04188 | 0.04212 | 0.04236 | 0.0426 | 0.04284 | 0.04308 | 0.04332 | 0.04356 | 0.0438 | 0.04396 | 0.04412 | 0.04428 | 0.04444 | 0.0446 | 0.04476 | 0.04492 | 0.04508 | 0.04524 | 0.0454 | 0.04556 | 0.04572 | 0.04588 | 0.04604 | 0.0462 | 0.04636 | 0.04652 | 0.04668 | 0.04684 | 0.047 | 0.04716 | 0.04732 | 0.04748 | 0.04764 | 0.0478 | 0.04792 | 0.04804 | 0.04816 | 0.04828 | 0.0484 | 0.04852 | 0.04864 | 0.04876 | 0.04888 | 0.049 | 0.04912 | 0.04924 | 0.04936 | 0.04948 | 0.0496 | 0.04972 | 0.04984 | 0.04996 | 0.05008 | 0.0502 | 0.05032 | 0.05044 | 0.05056 | 0.05068 | 0.0508 | 0.05088 | 0.05096 | 0.05104 | 0.05112 | 0.0512 | 0.05128 | 0.05136 | 0.05144 | 0.05152 | 0.0516 | 0.05168 | 0.05176 | 0.05184 | 0.05192 | 0.052 | 0.05208 | 0.05216 | 0.05224 | 0.05232 | 0.0524 | 0.05248 | 0.05256 | 0.05264 | 0.05272 | 0.0528 | 0.05284 | 0.05288 | 0.05292 | 0.05296 | 0.053 | 0.05304 | 0.05308 | 0.05312 | 0.05316 | 0.0532 | 0.05324 | 0.05328 | 0.05332 | 0.05336 | 0.0534 | 0.05344 | 0.05348 | 0.05352 | 0.05356 | 0.0536 | 0.05364 | 0.05368 | 0.05372 | 0.05376 | 0.0538 | 0.05384 | 0.05388 | 0.05392 | 0.05396 | 0.054 | 0.05404 | 0.05408 | 0.05412 | 0.05416 | 0.0542 | 0.05424 | 0.05428 | 0.05432 | 0.05436 | 0.0544 | 0.05444 | 0.05448 | 0.05452 | 0.05456 | 0.0546 | 0.05464 | 0.05468 | 0.05472 | 0.05476 | 0.0548
| 0.2 | 0.027 | 0.02755 | 0.0281 | 0.02865 | 0.0292 | 0.02975 | 0.0303 | 0.03085 | 0.0314 | 0.03195 | 0.0325 | 0.03305 | 0.0336 | 0.03415 | 0.0347 | 0.03525 | 0.0358 | 0.03635 | 0.0369 | 0.03745 | 0.038 | 0.03824 | 0.03848 | 0.03872 | 0.03896 | 0.0392 | 0.03944 | 0.03968 | 0.03992 | 0.04016 | 0.0404 | 0.04064 | 0.04088 | 0.04112 | 0.04136 | 0.0416 | 0.04184 | 0.04208 | 0.04232 | 0.04256 | 0.0428 | 0.04304 | 0.04328 | 0.04352 | 0.04376 | 0.044 | 0.04416 | 0.04432 | 0.04448 | 0.04464 | 0.0448 | 0.04496 | 0.04512 | 0.04528 | 0.04544 | 0.0456 | 0.04576 | 0.04592 | 0.04608 | 0.04624 | 0.0464 | 0.04656 | 0.04672 | 0.04688 | 0.04704 | 0.0472 | 0.04736 | 0.04752 | 0.04768 | 0.04784 | 0.048 | 0.04812 | 0.04824 | 0.04836 | 0.04848 | 0.0486 | 0.04872 | 0.04884 | 0.04896 | 0.04908 | 0.0492 | 0.04932 | 0.04944 | 0.04956 | 0.04968 | 0.0498 | 0.04992 | 0.05004 | 0.05016 | 0.05028 | 0.0504 | 0.05052 | 0.05064 | 0.05076 | 0.05088 | 0.051 | 0.05108 | 0.05116 | 0.05124 | 0.05132 | 0.0514 | 0.05148 | 0.05156 | 0.05164 | 0.05172 | 0.0518 | 0.05188 | 0.05196 | 0.05204 | 0.05212 | 0.0522 | 0.05228 | 0.05236 | 0.05244 | 0.05252 | 0.0526 | 0.05268 | 0.05276 | 0.05284 | 0.05292 | 0.053 | 0.05304 | 0.05308 | 0.05312 | 0.05316 | 0.0532 | 0.05324 | 0.05328 | 0.05332 | 0.05336 | 0.0534 | 0.05344 | 0.05348 | 0.05352 | 0.05356 | 0.0536 | 0.05364 | 0.05368 | 0.05372 | 0.05376 | 0.0538 | 0.05384 | 0.05388 | 0.05392 | 0.05396 | 0.054 | 0.05404 | 0.05408 | 0.05412 | 0.05416 | 0.0542 | 0.05424 | 0.05428 | 0.05432 | 0.05436 | 0.0544 | 0.05444 | 0.05448 | 0.05452 | 0.05456 | 0.0546 | 0.05464 | 0.05468 | 0.05472 | 0.05476 | 0.0548 | 0.05484 | 0.05488 | 0.05492 | 0.05496 | 0.055
| 0.19 | 0.0276 | 0.02815 | 0.0287 | 0.02925 | 0.0298 | 0.03035 | 0.0309 | 0.03145 | 0.032 | 0.03255 | 0.0331 | 0.03365 | 0.0342 | 0.03475 | 0.0353 | 0.03585 | 0.0364 | 0.0369 | 0.0374 | 0.0379 | 0.0384 | 0.03864 | 0.03888 | 0.03912 | 0.03936 | 0.0396 | 0.03984 | 0.04008 | 0.04032 | 0.04056 | 0.0408 | 0.04104 | 0.04128 | 0.04152 | 0.04176 | 0.042 | 0.04224 | 0.04248 | 0.04272 | 0.04296 | 0.0432 | 0.04344 | 0.04368 | 0.04392 | 0.04416 | 0.0444 | 0.04456 | 0.04472 | 0.04488 | 0.04504 | 0.0452 | 0.04536 | 0.04552 | 0.04568 | 0.04584 | 0.046 | 0.04616 | 0.04632 | 0.04648 | 0.04664 | 0.0468 | 0.04696 | 0.04712 | 0.04728 | 0.04744 | 0.0476 | 0.04776 | 0.04792 | 0.04808 | 0.04824 | 0.0484 | 0.04848 | 0.04856 | 0.04864 | 0.04872 | 0.0488 | 0.04892 | 0.04904 | 0.04916 | 0.04928 | 0.0494 | 0.04952 | 0.04964 | 0.04976 | 0.04988 | 0.05 | 0.05012 | 0.05024 | 0.05036 | 0.05048 | 0.0506 | 0.05072 | 0.05084 | 0.05096 | 0.05108 | 0.0512 | 0.05128 | 0.05136 | 0.05144 | 0.05152 | 0.0516 | 0.05168 | 0.05176 | 0.05184 | 0.05192 | 0.052 | 0.05208 | 0.05216 | 0.05224 | 0.05232 | 0.0524 | 0.05248 | 0.05256 | 0.05264 | 0.05272 | 0.0528 | 0.05288 | 0.05296 | 0.05304 | 0.05312 | 0.0532 | 0.05324 | 0.05328 | 0.05332 | 0.05336 | 0.0534 | 0.05344 | 0.05348 | 0.05352 | 0.05356 | 0.0536 | 0.05364 | 0.05368 | 0.05372 | 0.05376 | 0.0538 | 0.05384 | 0.05388 | 0.05392 | 0.05396 | 0.054 | 0.05404 | 0.05408 | 0.05412 | 0.05416 | 0.0542 | 0.05424 | 0.05428 | 0.05432 | 0.05436 | 0.0544 | 0.05444 | 0.05448 | 0.05452 | 0.05456 | 0.0546 | 0.05464 | 0.05468 | 0.05472 | 0.05476 | 0.0548 | 0.05484 | 0.05488 | 0.05492 | 0.05496 | 0.055 | 0.05504 | 0.05508 | 0.05512 | 0.05516 | 0.0552
| 0.18 | 0.0282 | 0.02875 | 0.0293 | 0.02985 | 0.0304 | 0.03095 | 0.0315 | 0.03205 | 0.0326 | 0.03315 | 0.0337 | 0.03425 | 0.0348 | 0.0353 | 0.0358 | 0.0363 | 0.0368 | 0.0373 | 0.0378 | 0.0383 | 0.0388 | 0.03904 | 0.03928 | 0.03952 | 0.03976 | 0.04 | 0.04024 | 0.04048 | 0.04072 | 0.04096 | 0.0412 | 0.04144 | 0.04168 | 0.04192 | 0.04216 | 0.0424 | 0.04264 | 0.04288 | 0.04312 | 0.04336 | 0.0436 | 0.04384 | 0.04408 | 0.04432 | 0.04456 | 0.0448 | 0.04496 | 0.04512 | 0.04528 | 0.04544 | 0.0456 | 0.04576 | 0.04592 | 0.04608 | 0.04624 | 0.0464 | 0.04656 | 0.04672 | 0.04688 | 0.04704 | 0.0472 | 0.04736 | 0.04752 | 0.04768 | 0.04784 | 0.048 | 0.04816 | 0.04832 | 0.04848 | 0.04864 | 0.0488 | 0.04888 | 0.04896 | 0.04904 | 0.04912 | 0.0492 | 0.04928 | 0.04936 | 0.04944 | 0.04952 | 0.0496 | 0.04972 | 0.04984 | 0.04996 | 0.05008 | 0.0502 | 0.05032 | 0.05044 | 0.05056 | 0.05068 | 0.0508 | 0.05092 | 0.05104 | 0.05116 | 0.05128 | 0.0514 | 0.05148 | 0.05156 | 0.05164 | 0.05172 | 0.0518 | 0.05188 | 0.05196 | 0.05204 | 0.05212 | 0.0522 | 0.05228 | 0.05236 | 0.05244 | 0.05252 | 0.0526 | 0.05268 | 0.05276 | 0.05284 | 0.05292 | 0.053 | 0.05308 | 0.05316 | 0.05324 | 0.05332 | 0.0534 | 0.05344 | 0.05348 | 0.05352 | 0.05356 | 0.0536 | 0.05364 | 0.05368 | 0.05372 | 0.05376 | 0.0538 | 0.05384 | 0.05388 | 0.05392 | 0.05396 | 0.054 | 0.05404 | 0.05408 | 0.05412 | 0.05416 | 0.0542 | 0.05424 | 0.05428 | 0.05432 | 0.05436 | 0.0544 | 0.05444 | 0.05448 | 0.05452 | 0.05456 | 0.0546 | 0.05464 | 0.05468 | 0.05472 | 0.05476 | 0.0548 | 0.05484 | 0.05488 | 0.05492 | 0.05496 | 0.055 | 0.05504 | 0.05508 | 0.05512 | 0.05516 | 0.0552 | 0.05524 | 0.05528 | 0.05532 | 0.05536 | 0.0554
| 0.17 | 0.0288 | 0.02935 | 0.0299 | 0.03045 | 0.031 | 0.03155 | 0.0321 | 0.03265 | 0.0332 | 0.0337 | 0.0342 | 0.0347 | 0.0352 | 0.0357 | 0.0362 | 0.0367 | 0.0372 | 0.0377 | 0.0382 | 0.0387 | 0.0392 | 0.03944 | 0.03968 | 0.03992 | 0.04016 | 0.0404 | 0.04064 | 0.04088 | 0.04112 | 0.04136 | 0.0416 | 0.04184 | 0.04208 | 0.04232 | 0.04256 | 0.0428 | 0.04304 | 0.04328 | 0.04352 | 0.04376 | 0.044 | 0.04424 | 0.04448 | 0.04472 | 0.04496 | 0.0452 | 0.04536 | 0.04552 | 0.04568 | 0.04584 | 0.046 | 0.04616 | 0.04632 | 0.04648 | 0.04664 | 0.0468 | 0.04696 | 0.04712 | 0.04728 | 0.04744 | 0.0476 | 0.04776 | 0.04792 | 0.04808 | 0.04824 | 0.0484 | 0.04856 | 0.04872 | 0.04888 | 0.04904 | 0.0492 | 0.04928 | 0.04936 | 0.04944 | 0.04952 | 0.0496 | 0.04968 | 0.04976 | 0.04984 | 0.04992 | 0.05 | 0.05008 | 0.05016 | 0.05024 | 0.05032 | 0.0504 | 0.05052 | 0.05064 | 0.05076 | 0.05088 | 0.051 | 0.05112 | 0.05124 | 0.05136 | 0.05148 | 0.0516 | 0.05168 | 0.05176 | 0.05184 | 0.05192 | 0.052 | 0.05208 | 0.05216 | 0.05224 | 0.05232 | 0.0524 | 0.05248 | 0.05256 | 0.05264 | 0.05272 | 0.0528 | 0.05288 | 0.05296 | 0.05304 | 0.05312 | 0.0532 | 0.05328 | 0.05336 | 0.05344 | 0.05352 | 0.0536 | 0.05364 | 0.05368 | 0.05372 | 0.05376 | 0.0538 | 0.05384 | 0.05388 | 0.05392 | 0.05396 | 0.054 | 0.05404 | 0.05408 | 0.05412 | 0.05416 | 0.0542 | 0.05424 | 0.05428 | 0.05432 | 0.05436 | 0.0544 | 0.05444 | 0.05448 | 0.05452 | 0.05456 | 0.0546 | 0.05464 | 0.05468 | 0.05472 | 0.05476 | 0.0548 | 0.05484 | 0.05488 | 0.05492 | 0.05496 | 0.055 | 0.05504 | 0.05508 | 0.05512 | 0.05516 | 0.0552 | 0.05524 | 0.05528 | 0.05532 | 0.05536 | 0.0554 | 0.05544 | 0.05548 | 0.05552 | 0.05556 | 0.0556
| 0.16 | 0.0294 | 0.02995 | 0.0305 | 0.03105 | 0.0316 | 0.0321 | 0.0326 | 0.0331 | 0.0336 | 0.0341 | 0.0346 | 0.0351 | 0.0356 | 0.0361 | 0.0366 | 0.0371 | 0.0376 | 0.0381 | 0.0386 | 0.0391 | 0.0396 | 0.03984 | 0.04008 | 0.04032 | 0.04056 | 0.0408 | 0.04104 | 0.04128 | 0.04152 | 0.04176 | 0.042 | 0.04224 | 0.04248 | 0.04272 | 0.04296 | 0.0432 | 0.04344 | 0.04368 | 0.04392 | 0.04416 | 0.0444 | 0.04464 | 0.04488 | 0.04512 | 0.04536 | 0.0456 | 0.04576 | 0.04592 | 0.04608 | 0.04624 | 0.0464 | 0.04656 | 0.04672 | 0.04688 | 0.04704 | 0.0472 | 0.04736 | 0.04752 | 0.04768 | 0.04784 | 0.048 | 0.04816 | 0.04832 | 0.04848 | 0.04864 | 0.0488 | 0.04896 | 0.04912 | 0.04928 | 0.04944 | 0.0496 | 0.04968 | 0.04976 | 0.04984 | 0.04992 | 0.05 | 0.05008 | 0.05016 | 0.05024 | 0.05032 | 0.0504 | 0.05048 | 0.05056 | 0.05064 | 0.05072 | 0.0508 | 0.05088 | 0.05096 | 0.05104 | 0.05112 | 0.0512 | 0.05132 | 0.05144 | 0.05156 | 0.05168 | 0.0518 | 0.05188 | 0.05196 | 0.05204 | 0.05212 | 0.0522 | 0.05228 | 0.05236 | 0.05244 | 0.05252 | 0.0526 | 0.05268 | 0.05276 | 0.05284 | 0.05292 | 0.053 | 0.05308 | 0.05316 | 0.05324 | 0.05332 | 0.0534 | 0.05348 | 0.05356 | 0.05364 | 0.05372 | 0.0538 | 0.05384 | 0.05388 | 0.05392 | 0.05396 | 0.054 | 0.05404 | 0.05408 | 0.05412 | 0.05416 | 0.0542 | 0.05424 | 0.05428 | 0.05432 | 0.05436 | 0.0544 | 0.05444 | 0.05448 | 0.05452 | 0.05456 | 0.0546 | 0.05464 | 0.05468 | 0.05472 | 0.05476 | 0.0548 | 0.05484 | 0.05488 | 0.05492 | 0.05496 | 0.055 | 0.05504 | 0.05508 | 0.05512 | 0.05516 | 0.0552 | 0.05524 | 0.05528 | 0.05532 | 0.05536 | 0.0554 | 0.05544 | 0.05548 | 0.05552 | 0.05556 | 0.0556 | 0.05564 | 0.05568 | 0.05572 | 0.05576 | 0.0558
| 0.15 | 0.03 | 0.0305 | 0.031 | 0.0315 | 0.032 | 0.0325 | 0.033 | 0.0335 | 0.034 | 0.0345 | 0.035 | 0.0355 | 0.036 | 0.0365 | 0.037 | 0.0375 | 0.038 | 0.0385 | 0.039 | 0.0395 | 0.04 | 0.04024 | 0.04048 | 0.04072 | 0.04096 | 0.0412 | 0.04144 | 0.04168 | 0.04192 | 0.04216 | 0.0424 | 0.04264 | 0.04288 | 0.04312 | 0.04336 | 0.0436 | 0.04384 | 0.04408 | 0.04432 | 0.04456 | 0.0448 | 0.04504 | 0.04528 | 0.04552 | 0.04576 | 0.046 | 0.04616 | 0.04632 | 0.04648 | 0.04664 | 0.0468 | 0.04696 | 0.04712 | 0.04728 | 0.04744 | 0.0476 | 0.04776 | 0.04792 | 0.04808 | 0.04824 | 0.0484 | 0.04856 | 0.04872 | 0.04888 | 0.04904 | 0.0492 | 0.04936 | 0.04952 | 0.04968 | 0.04984 | 0.05 | 0.05008 | 0.05016 | 0.05024 | 0.05032 | 0.0504 | 0.05048 | 0.05056 | 0.05064 | 0.05072 | 0.0508 | 0.05088 | 0.05096 | 0.05104 | 0.05112 | 0.0512 | 0.05128 | 0.05136 | 0.05144 | 0.05152 | 0.0516 | 0.05168 | 0.05176 | 0.05184 | 0.05192 | 0.052 | 0.05208 | 0.05216 | 0.05224 | 0.05232 | 0.0524 | 0.05248 | 0.05256 | 0.05264 | 0.05272 | 0.0528 | 0.05288 | 0.05296 | 0.05304 | 0.05312 | 0.0532 | 0.05328 | 0.05336 | 0.05344 | 0.05352 | 0.0536 | 0.05368 | 0.05376 | 0.05384 | 0.05392 | 0.054 | 0.05404 | 0.05408 | 0.05412 | 0.05416 | 0.0542 | 0.05424 | 0.05428 | 0.05432 | 0.05436 | 0.0544 | 0.05444 | 0.05448 | 0.05452 | 0.05456 | 0.0546 | 0.05464 | 0.05468 | 0.05472 | 0.05476 | 0.0548 | 0.05484 | 0.05488 | 0.05492 | 0.05496 | 0.055 | 0.05504 | 0.05508 | 0.05512 | 0.05516 | 0.0552 | 0.05524 | 0.05528 | 0.05532 | 0.05536 | 0.0554 | 0.05544 | 0.05548 | 0.05552 | 0.05556 | 0.0556 | 0.05564 | 0.05568 | 0.05572 | 0.05576 | 0.0558 | 0.05584 | 0.05588 | 0.05592 | 0.05596 | 0.056
| 0.14 | 0.0308 | 0.03125 | 0.0317 | 0.03215 | 0.0326 | 0.0331 | 0.0336 | 0.0341 | 0.0346 | 0.0351 | 0.0356 | 0.0361 | 0.0366 | 0.0371 | 0.0376 | 0.0381 | 0.0386 | 0.0391 | 0.0396 | 0.0401 | 0.0406 | 0.04084 | 0.04108 | 0.04132 | 0.04156 | 0.0418 | 0.04204 | 0.04228 | 0.04252 | 0.04276 | 0.043 | 0.04324 | 0.04348 | 0.04372 | 0.04396 | 0.0442 | 0.04444 | 0.04468 | 0.04492 | 0.04516 | 0.0454 | 0.04564 | 0.04588 | 0.04612 | 0.04636 | 0.0466 | 0.04672 | 0.04684 | 0.04696 | 0.04708 | 0.0472 | 0.04736 | 0.04752 | 0.04768 | 0.04784 | 0.048 | 0.04816 | 0.04832 | 0.04848 | 0.04864 | 0.0488 | 0.04896 | 0.04912 | 0.04928 | 0.04944 | 0.0496 | 0.04976 | 0.04992 | 0.05008 | 0.05024 | 0.0504 | 0.05048 | 0.05056 | 0.05064 | 0.05072 | 0.0508 | 0.05088 | 0.05096 | 0.05104 | 0.05112 | 0.0512 | 0.05128 | 0.05136 | 0.05144 | 0.05152 | 0.0516 | 0.05168 | 0.05176 | 0.05184 | 0.05192 | 0.052 | 0.05208 | 0.05216 | 0.05224 | 0.05232 | 0.0524 | 0.05248 | 0.05256 | 0.05264 | 0.05272 | 0.0528 | 0.05288 | 0.05296 | 0.05304 | 0.05312 | 0.0532 | 0.05328 | 0.05336 | 0.05344 | 0.05352 | 0.0536 | 0.05368 | 0.05376 | 0.05384 | 0.05392 | 0.054 | 0.05404 | 0.05408 | 0.05412 | 0.05416 | 0.0542 | 0.05424 | 0.05428 | 0.05432 | 0.05436 | 0.0544 | 0.05444 | 0.05448 | 0.05452 | 0.05456 | 0.0546 | 0.05464 | 0.05468 | 0.05472 | 0.05476 | 0.0548 | 0.05484 | 0.05488 | 0.05492 | 0.05496 | 0.055 | 0.05504 | 0.05508 | 0.05512 | 0.05516 | 0.0552 | 0.05524 | 0.05528 | 0.05532 | 0.05536 | 0.0554 | 0.05544 | 0.05548 | 0.05552 | 0.05556 | 0.0556 | 0.05564 | 0.05568 | 0.05572 | 0.05576 | 0.0558 | 0.05584 | 0.05588 | 0.05592 | 0.05596 | 0.056 | 0.05604 | 0.05608 | 0.05612 | 0.05616 | 0.0562
| 0.13 | 0.0316 | 0.03205 | 0.0325 | 0.03295 | 0.0334 | 0.03385 | 0.0343 | 0.03475 | 0.0352 | 0.0357 | 0.0362 | 0.0367 | 0.0372 | 0.0377 | 0.0382 | 0.0387 | 0.0392 | 0.0397 | 0.0402 | 0.0407 | 0.0412 | 0.04144 | 0.04168 | 0.04192 | 0.04216 | 0.0424 | 0.04264 | 0.04288 | 0.04312 | 0.04336 | 0.0436 | 0.04384 | 0.04408 | 0.04432 | 0.04456 | 0.0448 | 0.04504 | 0.04528 | 0.04552 | 0.04576 | 0.046 | 0.04624 | 0.04648 | 0.04672 | 0.04696 | 0.0472 | 0.04732 | 0.04744 | 0.04756 | 0.04768 | 0.0478 | 0.04792 | 0.04804 | 0.04816 | 0.04828 | 0.0484 | 0.04856 | 0.04872 | 0.04888 | 0.04904 | 0.0492 | 0.04936 | 0.04952 | 0.04968 | 0.04984 | 0.05 | 0.05016 | 0.05032 | 0.05048 | 0.05064 | 0.0508 | 0.05088 | 0.05096 | 0.05104 | 0.05112 | 0.0512 | 0.05128 | 0.05136 | 0.05144 | 0.05152 | 0.0516 | 0.05168 | 0.05176 | 0.05184 | 0.05192 | 0.052 | 0.05208 | 0.05216 | 0.05224 | 0.05232 | 0.0524 | 0.05248 | 0.05256 | 0.05264 | 0.05272 | 0.0528 | 0.05288 | 0.05296 | 0.05304 | 0.05312 | 0.0532 | 0.05328 | 0.05336 | 0.05344 | 0.05352 | 0.0536 | 0.05368 | 0.05376 | 0.05384 | 0.05392 | 0.054 | 0.05404 | 0.05408 | 0.05412 | 0.05416 | 0.0542 | 0.05424 | 0.05428 | 0.05432 | 0.05436 | 0.0544 | 0.05444 | 0.05448 | 0.05452 | 0.05456 | 0.0546 | 0.05464 | 0.05468 | 0.05472 | 0.05476 | 0.0548 | 0.05484 | 0.05488 | 0.05492 | 0.05496 | 0.055 | 0.05504 | 0.05508 | 0.05512 | 0.05516 | 0.0552 | 0.05524 | 0.05528 | 0.05532 | 0.05536 | 0.0554 | 0.05544 | 0.05548 | 0.05552 | 0.05556 | 0.0556 | 0.05564 | 0.05568 | 0.05572 | 0.05576 | 0.0558 | 0.05584 | 0.05588 | 0.05592 | 0.05596 | 0.056 | 0.05604 | 0.05608 | 0.05612 | 0.05616 | 0.0562 | 0.05624 | 0.05628 | 0.05632 | 0.05636 | 0.0564
| 0.12 | 0.0324 | 0.03285 | 0.0333 | 0.03375 | 0.0342 | 0.03465 | 0.0351 | 0.03555 | 0.036 | 0.03645 | 0.0369 | 0.03735 | 0.0378 | 0.0383 | 0.0388 | 0.0393 | 0.0398 | 0.0403 | 0.0408 | 0.0413 | 0.0418 | 0.04204 | 0.04228 | 0.04252 | 0.04276 | 0.043 | 0.04324 | 0.04348 | 0.04372 | 0.04396 | 0.0442 | 0.04444 | 0.04468 | 0.04492 | 0.04516 | 0.0454 | 0.04564 | 0.04588 | 0.04612 | 0.04636 | 0.0466 | 0.04684 | 0.04708 | 0.04732 | 0.04756 | 0.0478 | 0.04792 | 0.04804 | 0.04816 | 0.04828 | 0.0484 | 0.04852 | 0.04864 | 0.04876 | 0.04888 | 0.049 | 0.04912 | 0.04924 | 0.04936 | 0.04948 | 0.0496 | 0.04976 | 0.04992 | 0.05008 | 0.05024 | 0.0504 | 0.05056 | 0.05072 | 0.05088 | 0.05104 | 0.0512 | 0.05128 | 0.05136 | 0.05144 | 0.05152 | 0.0516 | 0.05168 | 0.05176 | 0.05184 | 0.05192 | 0.052 | 0.05208 | 0.05216 | 0.05224 | 0.05232 | 0.0524 | 0.05248 | 0.05256 | 0.05264 | 0.05272 | 0.0528 | 0.05288 | 0.05296 | 0.05304 | 0.05312 | 0.0532 | 0.05328 | 0.05336 | 0.05344 | 0.05352 | 0.0536 | 0.05368 | 0.05376 | 0.05384 | 0.05392 | 0.054 | 0.05404 | 0.05408 | 0.05412 | 0.05416 | 0.0542 | 0.05424 | 0.05428 | 0.05432 | 0.05436 | 0.0544 | 0.05444 | 0.05448 | 0.05452 | 0.05456 | 0.0546 | 0.05464 | 0.05468 | 0.05472 | 0.05476 | 0.0548 | 0.05484 | 0.05488 | 0.05492 | 0.05496 | 0.055 | 0.05504 | 0.05508 | 0.05512 | 0.05516 | 0.0552 | 0.05524 | 0.05528 | 0.05532 | 0.05536 | 0.0554 | 0.05544 | 0.05548 | 0.05552 | 0.05556 | 0.0556 | 0.05564 | 0.05568 | 0.05572 | 0.05576 | 0.0558 | 0.05584 | 0.05588 | 0.05592 | 0.05596 | 0.056 | 0.05604 | 0.05608 | 0.05612 | 0.05616 | 0.0562 | 0.05624 | 0.05628 | 0.05632 | 0.05636 | 0.0564 | 0.05644 | 0.05648 | 0.05652 | 0.05656 | 0.0566
| 0.11 | 0.0332 | 0.03365 | 0.0341 | 0.03455 | 0.035 | 0.03545 | 0.0359 | 0.03635 | 0.0368 | 0.03725 | 0.0377 | 0.03815 | 0.0386 | 0.03905 | 0.0395 | 0.03995 | 0.0404 | 0.0409 | 0.0414 | 0.0419 | 0.0424 | 0.04264 | 0.04288 | 0.04312 | 0.04336 | 0.0436 | 0.04384 | 0.04408 | 0.04432 | 0.04456 | 0.0448 | 0.04504 | 0.04528 | 0.04552 | 0.04576 | 0.046 | 0.04624 | 0.04648 | 0.04672 | 0.04696 | 0.0472 | 0.04744 | 0.04768 | 0.04792 | 0.04816 | 0.0484 | 0.04852 | 0.04864 | 0.04876 | 0.04888 | 0.049 | 0.04912 | 0.04924 | 0.04936 | 0.04948 | 0.0496 | 0.04972 | 0.04984 | 0.04996 | 0.05008 | 0.0502 | 0.05032 | 0.05044 | 0.05056 | 0.05068 | 0.0508 | 0.05096 | 0.05112 | 0.05128 | 0.05144 | 0.0516 | 0.05168 | 0.05176 | 0.05184 | 0.05192 | 0.052 | 0.05208 | 0.05216 | 0.05224 | 0.05232 | 0.0524 | 0.05248 | 0.05256 | 0.05264 | 0.05272 | 0.0528 | 0.05288 | 0.05296 | 0.05304 | 0.05312 | 0.0532 | 0.05328 | 0.05336 | 0.05344 | 0.05352 | 0.0536 | 0.05368 | 0.05376 | 0.05384 | 0.05392 | 0.054 | 0.05404 | 0.05408 | 0.05412 | 0.05416 | 0.0542 | 0.05424 | 0.05428 | 0.05432 | 0.05436 | 0.0544 | 0.05444 | 0.05448 | 0.05452 | 0.05456 | 0.0546 | 0.05464 | 0.05468 | 0.05472 | 0.05476 | 0.0548 | 0.05484 | 0.05488 | 0.05492 | 0.05496 | 0.055 | 0.05504 | 0.05508 | 0.05512 | 0.05516 | 0.0552 | 0.05524 | 0.05528 | 0.05532 | 0.05536 | 0.0554 | 0.05544 | 0.05548 | 0.05552 | 0.05556 | 0.0556 | 0.05564 | 0.05568 | 0.05572 | 0.05576 | 0.0558 | 0.05584 | 0.05588 | 0.05592 | 0.05596 | 0.056 | 0.05604 | 0.05608 | 0.05612 | 0.05616 | 0.0562 | 0.05624 | 0.05628 | 0.05632 | 0.05636 | 0.0564 | 0.05644 | 0.05648 | 0.05652 | 0.05656 | 0.0566 | 0.05664 | 0.05668 | 0.05672 | 0.05676 | 0.0568
| 0.1 | 0.034 | 0.03445 | 0.0349 | 0.03535 | 0.0358 | 0.03625 | 0.0367 | 0.03715 | 0.0376 | 0.03805 | 0.0385 | 0.03895 | 0.0394 | 0.03985 | 0.0403 | 0.04075 | 0.0412 | 0.04165 | 0.0421 | 0.04255 | 0.043 | 0.04324 | 0.04348 | 0.04372 | 0.04396 | 0.0442 | 0.04444 | 0.04468 | 0.04492 | 0.04516 | 0.0454 | 0.04564 | 0.04588 | 0.04612 | 0.04636 | 0.0466 | 0.04684 | 0.04708 | 0.04732 | 0.04756 | 0.0478 | 0.04804 | 0.04828 | 0.04852 | 0.04876 | 0.049 | 0.04912 | 0.04924 | 0.04936 | 0.04948 | 0.0496 | 0.04972 | 0.04984 | 0.04996 | 0.05008 | 0.0502 | 0.05032 | 0.05044 | 0.05056 | 0.05068 | 0.0508 | 0.05092 | 0.05104 | 0.05116 | 0.05128 | 0.0514 | 0.05152 | 0.05164 | 0.05176 | 0.05188 | 0.052 | 0.05208 | 0.05216 | 0.05224 | 0.05232 | 0.0524 | 0.05248 | 0.05256 | 0.05264 | 0.05272 | 0.0528 | 0.05288 | 0.05296 | 0.05304 | 0.05312 | 0.0532 | 0.05328 | 0.05336 | 0.05344 | 0.05352 | 0.0536 | 0.05368 | 0.05376 | 0.05384 | 0.05392 | 0.054 | 0.05404 | 0.05408 | 0.05412 | 0.05416 | 0.0542 | 0.05424 | 0.05428 | 0.05432 | 0.05436 | 0.0544 | 0.05444 | 0.05448 | 0.05452 | 0.05456 | 0.0546 | 0.05464 | 0.05468 | 0.05472 | 0.05476 | 0.0548 | 0.05484 | 0.05488 | 0.05492 | 0.05496 | 0.055 | 0.05504 | 0.05508 | 0.05512 | 0.05516 | 0.0552 | 0.05524 | 0.05528 | 0.05532 | 0.05536 | 0.0554 | 0.05544 | 0.05548 | 0.05552 | 0.05556 | 0.0556 | 0.05564 | 0.05568 | 0.05572 | 0.05576 | 0.0558 | 0.05584 | 0.05588 | 0.05592 | 0.05596 | 0.056 | 0.05604 | 0.05608 | 0.05612 | 0.05616 | 0.0562 | 0.05624 | 0.05628 | 0.05632 | 0.05636 | 0.0564 | 0.05644 | 0.05648 | 0.05652 | 0.05656 | 0.0566 | 0.05664 | 0.05668 | 0.05672 | 0.05676 | 0.0568 | 0.05684 | 0.05688 | 0.05692 | 0.05696 | 0.057
| 0.09 | 0.0354 | 0.03585 | 0.0363 | 0.03675 | 0.0372 | 0.03765 | 0.0381 | 0.03855 | 0.039 | 0.03945 | 0.0399 | 0.04035 | 0.0408 | 0.04125 | 0.0417 | 0.04215 | 0.0426 | 0.04295 | 0.0433 | 0.04365 | 0.044 | 0.0442 | 0.0444 | 0.0446 | 0.0448 | 0.045 | 0.04524 | 0.04548 | 0.04572 | 0.04596 | 0.0462 | 0.04644 | 0.04668 | 0.04692 | 0.04716 | 0.0474 | 0.04764 | 0.04788 | 0.04812 | 0.04836 | 0.0486 | 0.04884 | 0.04908 | 0.04932 | 0.04956 | 0.0498 | 0.04992 | 0.05004 | 0.05016 | 0.05028 | 0.0504 | 0.05052 | 0.05064 | 0.05076 | 0.05088 | 0.051 | 0.05112 | 0.05124 | 0.05136 | 0.05148 | 0.0516 | 0.05172 | 0.05184 | 0.05196 | 0.05208 | 0.0522 | 0.05228 | 0.05236 | 0.05244 | 0.05252 | 0.0526 | 0.05264 | 0.05268 | 0.05272 | 0.05276 | 0.0528 | 0.05288 | 0.05296 | 0.05304 | 0.05312 | 0.0532 | 0.05328 | 0.05336 | 0.05344 | 0.05352 | 0.0536 | 0.05368 | 0.05376 | 0.05384 | 0.05392 | 0.054 | 0.05408 | 0.05416 | 0.05424 | 0.05432 | 0.0544 | 0.05444 | 0.05448 | 0.05452 | 0.05456 | 0.0546 | 0.05464 | 0.05468 | 0.05472 | 0.05476 | 0.0548 | 0.05484 | 0.05488 | 0.05492 | 0.05496 | 0.055 | 0.05504 | 0.05508 | 0.05512 | 0.05516 | 0.0552 | 0.05524 | 0.05528 | 0.05532 | 0.05536 | 0.0554 | 0.05544 | 0.05548 | 0.05552 | 0.05556 | 0.0556 | 0.05564 | 0.05568 | 0.05572 | 0.05576 | 0.0558 | 0.05584 | 0.05588 | 0.05592 | 0.05596 | 0.056 | 0.05604 | 0.05608 | 0.05612 | 0.05616 | 0.0562 | 0.05624 | 0.05628 | 0.05632 | 0.05636 | 0.0564 | 0.05644 | 0.05648 | 0.05652 | 0.05656 | 0.0566 | 0.05664 | 0.05668 | 0.05672 | 0.05676 | 0.0568 | 0.05684 | 0.05688 | 0.05692 | 0.05696 | 0.057 | 0.05704 | 0.05708 | 0.05712 | 0.05716 | 0.0572 | 0.05724 | 0.05728 | 0.05732 | 0.05736 | 0.0574
| 0.08 | 0.0368 | 0.03725 | 0.0377 | 0.03815 | 0.0386 | 0.03905 | 0.0395 | 0.03995 | 0.0404 | 0.04085 | 0.0413 | 0.04175 | 0.0422 | 0.04255 | 0.0429 | 0.04325 | 0.0436 | 0.04395 | 0.0443 | 0.04465 | 0.045 | 0.0452 | 0.0454 | 0.0456 | 0.0458 | 0.046 | 0.0462 | 0.0464 | 0.0466 | 0.0468 | 0.047 | 0.04724 | 0.04748 | 0.04772 | 0.04796 | 0.0482 | 0.04844 | 0.04868 | 0.04892 | 0.04916 | 0.0494 | 0.04964 | 0.04988 | 0.05012 | 0.05036 | 0.0506 | 0.05072 | 0.05084 | 0.05096 | 0.05108 | 0.0512 | 0.05132 | 0.05144 | 0.05156 | 0.05168 | 0.0518 | 0.05192 | 0.05204 | 0.05216 | 0.05228 | 0.0524 | 0.05248 | 0.05256 | 0.05264 | 0.05272 | 0.0528 | 0.05288 | 0.05296 | 0.05304 | 0.05312 | 0.0532 | 0.05324 | 0.05328 | 0.05332 | 0.05336 | 0.0534 | 0.05344 | 0.05348 | 0.05352 | 0.05356 | 0.0536 | 0.05368 | 0.05376 | 0.05384 | 0.05392 | 0.054 | 0.05408 | 0.05416 | 0.05424 | 0.05432 | 0.0544 | 0.05448 | 0.05456 | 0.05464 | 0.05472 | 0.0548 | 0.05484 | 0.05488 | 0.05492 | 0.05496 | 0.055 | 0.05504 | 0.05508 | 0.05512 | 0.05516 | 0.0552 | 0.05524 | 0.05528 | 0.05532 | 0.05536 | 0.0554 | 0.05544 | 0.05548 | 0.05552 | 0.05556 | 0.0556 | 0.05564 | 0.05568 | 0.05572 | 0.05576 | 0.0558 | 0.05584 | 0.05588 | 0.05592 | 0.05596 | 0.056 | 0.05604 | 0.05608 | 0.05612 | 0.05616 | 0.0562 | 0.05624 | 0.05628 | 0.05632 | 0.05636 | 0.0564 | 0.05644 | 0.05648 | 0.05652 | 0.05656 | 0.0566 | 0.05664 | 0.05668 | 0.05672 | 0.05676 | 0.0568 | 0.05684 | 0.05688 | 0.05692 | 0.05696 | 0.057 | 0.05704 | 0.05708 | 0.05712 | 0.05716 | 0.0572 | 0.05724 | 0.05728 | 0.05732 | 0.05736 | 0.0574 | 0.05744 | 0.05748 | 0.05752 | 0.05756 | 0.0576 | 0.05764 | 0.05768 | 0.05772 | 0.05776 | 0.0578
| 0.07 | 0.0382 | 0.03865 | 0.0391 | 0.03955 | 0.04 | 0.04045 | 0.0409 | 0.04135 | 0.0418 | 0.04215 | 0.0425 | 0.04285 | 0.0432 | 0.04355 | 0.0439 | 0.04425 | 0.0446 | 0.04495 | 0.0453 | 0.04565 | 0.046 | 0.0462 | 0.0464 | 0.0466 | 0.0468 | 0.047 | 0.0472 | 0.0474 | 0.0476 | 0.0478 | 0.048 | 0.0482 | 0.0484 | 0.0486 | 0.0488 | 0.049 | 0.04924 | 0.04948 | 0.04972 | 0.04996 | 0.0502 | 0.05044 | 0.05068 | 0.05092 | 0.05116 | 0.0514 | 0.05152 | 0.05164 | 0.05176 | 0.05188 | 0.052 | 0.05212 | 0.05224 | 0.05236 | 0.05248 | 0.0526 | 0.05268 | 0.05276 | 0.05284 | 0.05292 | 0.053 | 0.05308 | 0.05316 | 0.05324 | 0.05332 | 0.0534 | 0.05348 | 0.05356 | 0.05364 | 0.05372 | 0.0538 | 0.05384 | 0.05388 | 0.05392 | 0.05396 | 0.054 | 0.05404 | 0.05408 | 0.05412 | 0.05416 | 0.0542 | 0.05424 | 0.05428 | 0.05432 | 0.05436 | 0.0544 | 0.05448 | 0.05456 | 0.05464 | 0.05472 | 0.0548 | 0.05488 | 0.05496 | 0.05504 | 0.05512 | 0.0552 | 0.05524 | 0.05528 | 0.05532 | 0.05536 | 0.0554 | 0.05544 | 0.05548 | 0.05552 | 0.05556 | 0.0556 | 0.05564 | 0.05568 | 0.05572 | 0.05576 | 0.0558 | 0.05584 | 0.05588 | 0.05592 | 0.05596 | 0.056 | 0.05604 | 0.05608 | 0.05612 | 0.05616 | 0.0562 | 0.05624 | 0.05628 | 0.05632 | 0.05636 | 0.0564 | 0.05644 | 0.05648 | 0.05652 | 0.05656 | 0.0566 | 0.05664 | 0.05668 | 0.05672 | 0.05676 | 0.0568 | 0.05684 | 0.05688 | 0.05692 | 0.05696 | 0.057 | 0.05704 | 0.05708 | 0.05712 | 0.05716 | 0.0572 | 0.05724 | 0.05728 | 0.05732 | 0.05736 | 0.0574 | 0.05744 | 0.05748 | 0.05752 | 0.05756 | 0.0576 | 0.05764 | 0.05768 | 0.05772 | 0.05776 | 0.0578 | 0.05784 | 0.05788 | 0.05792 | 0.05796 | 0.058 | 0.05804 | 0.05808 | 0.05812 | 0.05816 | 0.0582
| 0.06 | 0.0396 | 0.04005 | 0.0405 | 0.04095 | 0.0414 | 0.04175 | 0.0421 | 0.04245 | 0.0428 | 0.04315 | 0.0435 | 0.04385 | 0.0442 | 0.04455 | 0.0449 | 0.04525 | 0.0456 | 0.04595 | 0.0463 | 0.04665 | 0.047 | 0.0472 | 0.0474 | 0.0476 | 0.0478 | 0.048 | 0.0482 | 0.0484 | 0.0486 | 0.0488 | 0.049 | 0.0492 | 0.0494 | 0.0496 | 0.0498 | 0.05 | 0.0502 | 0.0504 | 0.0506 | 0.0508 | 0.051 | 0.05124 | 0.05148 | 0.05172 | 0.05196 | 0.0522 | 0.05232 | 0.05244 | 0.05256 | 0.05268 | 0.0528 | 0.05288 | 0.05296 | 0.05304 | 0.05312 | 0.0532 | 0.05328 | 0.05336 | 0.05344 | 0.05352 | 0.0536 | 0.05368 | 0.05376 | 0.05384 | 0.05392 | 0.054 | 0.05408 | 0.05416 | 0.05424 | 0.05432 | 0.0544 | 0.05444 | 0.05448 | 0.05452 | 0.05456 | 0.0546 | 0.05464 | 0.05468 | 0.05472 | 0.05476 | 0.0548 | 0.05484 | 0.05488 | 0.05492 | 0.05496 | 0.055 | 0.05504 | 0.05508 | 0.05512 | 0.05516 | 0.0552 | 0.05528 | 0.05536 | 0.05544 | 0.05552 | 0.0556 | 0.05564 | 0.05568 | 0.05572 | 0.05576 | 0.0558 | 0.05584 | 0.05588 | 0.05592 | 0.05596 | 0.056 | 0.05604 | 0.05608 | 0.05612 | 0.05616 | 0.0562 | 0.05624 | 0.05628 | 0.05632 | 0.05636 | 0.0564 | 0.05644 | 0.05648 | 0.05652 | 0.05656 | 0.0566 | 0.05664 | 0.05668 | 0.05672 | 0.05676 | 0.0568 | 0.05684 | 0.05688 | 0.05692 | 0.05696 | 0.057 | 0.05704 | 0.05708 | 0.05712 | 0.05716 | 0.0572 | 0.05724 | 0.05728 | 0.05732 | 0.05736 | 0.0574 | 0.05744 | 0.05748 | 0.05752 | 0.05756 | 0.0576 | 0.05764 | 0.05768 | 0.05772 | 0.05776 | 0.0578 | 0.05784 | 0.05788 | 0.05792 | 0.05796 | 0.058 | 0.05804 | 0.05808 | 0.05812 | 0.05816 | 0.0582 | 0.05824 | 0.05828 | 0.05832 | 0.05836 | 0.0584 | 0.05844 | 0.05848 | 0.05852 | 0.05856 | 0.0586
| 0.05 | 0.041 | 0.04135 | 0.0417 | 0.04205 | 0.0424 | 0.04275 | 0.0431 | 0.04345 | 0.0438 | 0.04415 | 0.0445 | 0.04485 | 0.0452 | 0.04555 | 0.0459 | 0.04625 | 0.0466 | 0.04695 | 0.0473 | 0.04765 | 0.048 | 0.0482 | 0.0484 | 0.0486 | 0.0488 | 0.049 | 0.0492 | 0.0494 | 0.0496 | 0.0498 | 0.05 | 0.0502 | 0.0504 | 0.0506 | 0.0508 | 0.051 | 0.0512 | 0.0514 | 0.0516 | 0.0518 | 0.052 | 0.0522 | 0.0524 | 0.0526 | 0.0528 | 0.053 | 0.05308 | 0.05316 | 0.05324 | 0.05332 | 0.0534 | 0.05348 | 0.05356 | 0.05364 | 0.05372 | 0.0538 | 0.05388 | 0.05396 | 0.05404 | 0.05412 | 0.0542 | 0.05428 | 0.05436 | 0.05444 | 0.05452 | 0.0546 | 0.05468 | 0.05476 | 0.05484 | 0.05492 | 0.055 | 0.05504 | 0.05508 | 0.05512 | 0.05516 | 0.0552 | 0.05524 | 0.05528 | 0.05532 | 0.05536 | 0.0554 | 0.05544 | 0.05548 | 0.05552 | 0.05556 | 0.0556 | 0.05564 | 0.05568 | 0.05572 | 0.05576 | 0.0558 | 0.05584 | 0.05588 | 0.05592 | 0.05596 | 0.056 | 0.05604 | 0.05608 | 0.05612 | 0.05616 | 0.0562 | 0.05624 | 0.05628 | 0.05632 | 0.05636 | 0.0564 | 0.05644 | 0.05648 | 0.05652 | 0.05656 | 0.0566 | 0.05664 | 0.05668 | 0.05672 | 0.05676 | 0.0568 | 0.05684 | 0.05688 | 0.05692 | 0.05696 | 0.057 | 0.05704 | 0.05708 | 0.05712 | 0.05716 | 0.0572 | 0.05724 | 0.05728 | 0.05732 | 0.05736 | 0.0574 | 0.05744 | 0.05748 | 0.05752 | 0.05756 | 0.0576 | 0.05764 | 0.05768 | 0.05772 | 0.05776 | 0.0578 | 0.05784 | 0.05788 | 0.05792 | 0.05796 | 0.058 | 0.05804 | 0.05808 | 0.05812 | 0.05816 | 0.0582 | 0.05824 | 0.05828 | 0.05832 | 0.05836 | 0.0584 | 0.05844 | 0.05848 | 0.05852 | 0.05856 | 0.0586 | 0.05864 | 0.05868 | 0.05872 | 0.05876 | 0.0588 | 0.05884 | 0.05888 | 0.05892 | 0.05896 | 0.059

## E
ضرایب خمش افقی دیوار نوع E |  | لبه راست: مفصلی
لبه چپ: مفصلی
لبه تحتانی: مفصلی
لبه فوقانی: مفصلی
| μ↓ H/L→ | 0.3 | 0.31 | 0.32 | 0.33 | 0.34 | 0.35 | 0.36 | 0.37 | 0.38 | 0.39 | 0.4 | 0.41 | 0.42 | 0.43 | 0.44 | 0.45 | 0.46 | 0.47 | 0.48 | 0.49 | 0.5 | 0.51 | 0.52 | 0.53 | 0.54 | 0.55 | 0.56 | 0.57 | 0.58 | 0.59 | 0.6 | 0.61 | 0.62 | 0.63 | 0.64 | 0.65 | 0.66 | 0.67 | 0.68 | 0.69 | 0.7 | 0.71 | 0.72 | 0.73 | 0.74 | 0.75 | 0.76 | 0.77 | 0.78 | 0.79 | 0.8 | 0.81 | 0.82 | 0.83 | 0.84 | 0.85 | 0.86 | 0.87 | 0.88 | 0.89 | 0.9 | 0.91 | 0.92 | 0.93 | 0.94 | 0.95 | 0.96 | 0.97 | 0.98 | 0.99 | 1 | 1.01 | 1.02 | 1.03 | 1.04 | 1.05 | 1.06 | 1.07 | 1.08 | 1.09 | 1.1 | 1.11 | 1.12 | 1.13 | 1.14 | 1.15 | 1.16 | 1.17 | 1.18 | 1.19 | 1.2 | 1.21 | 1.22 | 1.23 | 1.24 | 1.25 | 1.26 | 1.27 | 1.28 | 1.29 | 1.3 | 1.31 | 1.32 | 1.33 | 1.34 | 1.35 | 1.36 | 1.37 | 1.38 | 1.39 | 1.4 | 1.41 | 1.42 | 1.43 | 1.44 | 1.45 | 1.46 | 1.47 | 1.48 | 1.49 | 1.5 | 1.51 | 1.52 | 1.53 | 1.54 | 1.55 | 1.56 | 1.57 | 1.58 | 1.59 | 1.6 | 1.61 | 1.62 | 1.63 | 1.64 | 1.65 | 1.66 | 1.67 | 1.68 | 1.69 | 1.7 | 1.71 | 1.72 | 1.73 | 1.74 | 1.75 | 1.76 | 1.77 | 1.78 | 1.79 | 1.8 | 1.81 | 1.82 | 1.83 | 1.84 | 1.85 | 1.86 | 1.87 | 1.88 | 1.89 | 1.9 | 1.91 | 1.92 | 1.93 | 1.94 | 1.95 | 1.96 | 1.97 | 1.98 | 1.99 | 2
| 1 | 0.008 | 0.0085 | 0.009 | 0.0095 | 0.01 | 0.0105 | 0.011 | 0.0115 | 0.012 | 0.0125 | 0.013 | 0.0135 | 0.014 | 0.0145 | 0.015 | 0.0155 | 0.016 | 0.0165 | 0.017 | 0.0175 | 0.018 | 0.01848 | 0.01896 | 0.01944 | 0.01992 | 0.0204 | 0.02088 | 0.02136 | 0.02184 | 0.02232 | 0.0228 | 0.02328 | 0.02376 | 0.02424 | 0.02472 | 0.0252 | 0.02568 | 0.02616 | 0.02664 | 0.02712 | 0.0276 | 0.02808 | 0.02856 | 0.02904 | 0.02952 | 0.03 | 0.03048 | 0.03096 | 0.03144 | 0.03192 | 0.0324 | 0.03288 | 0.03336 | 0.03384 | 0.03432 | 0.0348 | 0.03528 | 0.03576 | 0.03624 | 0.03672 | 0.0372 | 0.03768 | 0.03816 | 0.03864 | 0.03912 | 0.0396 | 0.04008 | 0.04056 | 0.04104 | 0.04152 | 0.042 | 0.04236 | 0.04272 | 0.04308 | 0.04344 | 0.0438 | 0.04416 | 0.04452 | 0.04488 | 0.04524 | 0.0456 | 0.04596 | 0.04632 | 0.04668 | 0.04704 | 0.0474 | 0.04776 | 0.04812 | 0.04848 | 0.04884 | 0.0492 | 0.04956 | 0.04992 | 0.05028 | 0.05064 | 0.051 | 0.05132 | 0.05164 | 0.05196 | 0.05228 | 0.0526 | 0.05292 | 0.05324 | 0.05356 | 0.05388 | 0.0542 | 0.05452 | 0.05484 | 0.05516 | 0.05548 | 0.0558 | 0.05612 | 0.05644 | 0.05676 | 0.05708 | 0.0574 | 0.05772 | 0.05804 | 0.05836 | 0.05868 | 0.059 | 0.05928 | 0.05956 | 0.05984 | 0.06012 | 0.0604 | 0.06068 | 0.06096 | 0.06124 | 0.06152 | 0.0618 | 0.06208 | 0.06236 | 0.06264 | 0.06292 | 0.0632 | 0.06348 | 0.06376 | 0.06404 | 0.06432 | 0.0646 | 0.06488 | 0.06516 | 0.06544 | 0.06572 | 0.066 | 0.0662 | 0.0664 | 0.0666 | 0.0668 | 0.067 | 0.0672 | 0.0674 | 0.0676 | 0.0678 | 0.068 | 0.0682 | 0.0684 | 0.0686 | 0.0688 | 0.069 | 0.0692 | 0.0694 | 0.0696 | 0.0698 | 0.07 | 0.0702 | 0.0704 | 0.0706 | 0.0708 | 0.071
| 0.99 | 0.0081 | 0.0086 | 0.0091 | 0.0096 | 0.0101 | 0.0106 | 0.0111 | 0.0116 | 0.0121 | 0.0126 | 0.0131 | 0.0136 | 0.0141 | 0.0146 | 0.0151 | 0.0156 | 0.0161 | 0.0166 | 0.0171 | 0.0176 | 0.0181 | 0.01862 | 0.01914 | 0.01964 | 0.02012 | 0.0206 | 0.02108 | 0.02156 | 0.02204 | 0.02252 | 0.023 | 0.02348 | 0.02396 | 0.02444 | 0.02492 | 0.0254 | 0.02588 | 0.02636 | 0.02684 | 0.02732 | 0.0278 | 0.02828 | 0.02876 | 0.02924 | 0.02972 | 0.0302 | 0.03068 | 0.03116 | 0.03164 | 0.03212 | 0.0326 | 0.03308 | 0.03356 | 0.03404 | 0.03452 | 0.035 | 0.03548 | 0.03596 | 0.03644 | 0.03692 | 0.0374 | 0.03788 | 0.03836 | 0.03884 | 0.03932 | 0.0398 | 0.04028 | 0.04076 | 0.04124 | 0.04172 | 0.0422 | 0.0426 | 0.043 | 0.04338 | 0.04374 | 0.0441 | 0.04446 | 0.04482 | 0.04518 | 0.04554 | 0.0459 | 0.04626 | 0.04662 | 0.04698 | 0.04734 | 0.0477 | 0.04806 | 0.04842 | 0.04878 | 0.04914 | 0.0495 | 0.04986 | 0.05022 | 0.05058 | 0.05094 | 0.0513 | 0.05162 | 0.05194 | 0.05226 | 0.05258 | 0.0529 | 0.05322 | 0.05354 | 0.05386 | 0.05418 | 0.0545 | 0.05482 | 0.05514 | 0.05546 | 0.05578 | 0.0561 | 0.05642 | 0.05674 | 0.05706 | 0.05738 | 0.0577 | 0.05802 | 0.05834 | 0.05866 | 0.05898 | 0.0593 | 0.05954 | 0.05978 | 0.06004 | 0.06032 | 0.0606 | 0.06088 | 0.06116 | 0.06144 | 0.06172 | 0.062 | 0.06228 | 0.06256 | 0.06284 | 0.06312 | 0.0634 | 0.06368 | 0.06396 | 0.06424 | 0.06452 | 0.0648 | 0.06508 | 0.06536 | 0.06564 | 0.06592 | 0.0662 | 0.06644 | 0.06668 | 0.0669 | 0.0671 | 0.0673 | 0.0675 | 0.0677 | 0.0679 | 0.0681 | 0.0683 | 0.0685 | 0.0687 | 0.0689 | 0.0691 | 0.0693 | 0.0695 | 0.0697 | 0.0699 | 0.0701 | 0.0703 | 0.0705 | 0.0707 | 0.0709 | 0.0711 | 0.0713
| 0.98 | 0.0082 | 0.0087 | 0.0092 | 0.0097 | 0.0102 | 0.0107 | 0.0112 | 0.0117 | 0.0122 | 0.0127 | 0.0132 | 0.0137 | 0.0142 | 0.0147 | 0.0152 | 0.0157 | 0.0162 | 0.0167 | 0.0172 | 0.0177 | 0.0182 | 0.01872 | 0.01924 | 0.01976 | 0.02028 | 0.0208 | 0.02128 | 0.02176 | 0.02224 | 0.02272 | 0.0232 | 0.02368 | 0.02416 | 0.02464 | 0.02512 | 0.0256 | 0.02608 | 0.02656 | 0.02704 | 0.02752 | 0.028 | 0.02848 | 0.02896 | 0.02944 | 0.02992 | 0.0304 | 0.03088 | 0.03136 | 0.03184 | 0.03232 | 0.0328 | 0.03328 | 0.03376 | 0.03424 | 0.03472 | 0.0352 | 0.03568 | 0.03616 | 0.03664 | 0.03712 | 0.0376 | 0.03808 | 0.03856 | 0.03904 | 0.03952 | 0.04 | 0.04048 | 0.04096 | 0.04144 | 0.04192 | 0.0424 | 0.0428 | 0.0432 | 0.0436 | 0.044 | 0.0444 | 0.04476 | 0.04512 | 0.04548 | 0.04584 | 0.0462 | 0.04656 | 0.04692 | 0.04728 | 0.04764 | 0.048 | 0.04836 | 0.04872 | 0.04908 | 0.04944 | 0.0498 | 0.05016 | 0.05052 | 0.05088 | 0.05124 | 0.0516 | 0.05192 | 0.05224 | 0.05256 | 0.05288 | 0.0532 | 0.05352 | 0.05384 | 0.05416 | 0.05448 | 0.0548 | 0.05512 | 0.05544 | 0.05576 | 0.05608 | 0.0564 | 0.05672 | 0.05704 | 0.05736 | 0.05768 | 0.058 | 0.05832 | 0.05864 | 0.05896 | 0.05928 | 0.0596 | 0.05984 | 0.06008 | 0.06032 | 0.06056 | 0.0608 | 0.06108 | 0.06136 | 0.06164 | 0.06192 | 0.0622 | 0.06248 | 0.06276 | 0.06304 | 0.06332 | 0.0636 | 0.06388 | 0.06416 | 0.06444 | 0.06472 | 0.065 | 0.06528 | 0.06556 | 0.06584 | 0.06612 | 0.0664 | 0.06664 | 0.06688 | 0.06712 | 0.06736 | 0.0676 | 0.0678 | 0.068 | 0.0682 | 0.0684 | 0.0686 | 0.0688 | 0.069 | 0.0692 | 0.0694 | 0.0696 | 0.0698 | 0.07 | 0.0702 | 0.0704 | 0.0706 | 0.0708 | 0.071 | 0.0712 | 0.0714 | 0.0716
| 0.97 | 0.0083 | 0.0088 | 0.0093 | 0.0098 | 0.0103 | 0.0108 | 0.0113 | 0.0118 | 0.0123 | 0.0128 | 0.0133 | 0.0138 | 0.0143 | 0.0148 | 0.0153 | 0.0158 | 0.0163 | 0.0168 | 0.0173 | 0.0178 | 0.0183 | 0.01882 | 0.01934 | 0.01986 | 0.02038 | 0.0209 | 0.02142 | 0.02194 | 0.02244 | 0.02292 | 0.0234 | 0.02388 | 0.02436 | 0.02484 | 0.02532 | 0.0258 | 0.02628 | 0.02676 | 0.02724 | 0.02772 | 0.0282 | 0.02868 | 0.02916 | 0.02964 | 0.03012 | 0.0306 | 0.03108 | 0.03156 | 0.03204 | 0.03252 | 0.033 | 0.03348 | 0.03396 | 0.03444 | 0.03492 | 0.0354 | 0.03588 | 0.03636 | 0.03684 | 0.03732 | 0.0378 | 0.03828 | 0.03876 | 0.03924 | 0.03972 | 0.0402 | 0.04068 | 0.04116 | 0.04164 | 0.04212 | 0.0426 | 0.043 | 0.0434 | 0.0438 | 0.0442 | 0.0446 | 0.045 | 0.0454 | 0.04578 | 0.04614 | 0.0465 | 0.04686 | 0.04722 | 0.04758 | 0.04794 | 0.0483 | 0.04866 | 0.04902 | 0.04938 | 0.04974 | 0.0501 | 0.05046 | 0.05082 | 0.05118 | 0.05154 | 0.0519 | 0.05222 | 0.05254 | 0.05286 | 0.05318 | 0.0535 | 0.05382 | 0.05414 | 0.05446 | 0.05478 | 0.0551 | 0.05542 | 0.05574 | 0.05606 | 0.05638 | 0.0567 | 0.05702 | 0.05734 | 0.05766 | 0.05798 | 0.0583 | 0.05862 | 0.05894 | 0.05926 | 0.05958 | 0.0599 | 0.06014 | 0.06038 | 0.06062 | 0.06086 | 0.0611 | 0.06134 | 0.06158 | 0.06184 | 0.06212 | 0.0624 | 0.06268 | 0.06296 | 0.06324 | 0.06352 | 0.0638 | 0.06408 | 0.06436 | 0.06464 | 0.06492 | 0.0652 | 0.06548 | 0.06576 | 0.06604 | 0.06632 | 0.0666 | 0.06684 | 0.06708 | 0.06732 | 0.06756 | 0.0678 | 0.06804 | 0.06828 | 0.0685 | 0.0687 | 0.0689 | 0.0691 | 0.0693 | 0.0695 | 0.0697 | 0.0699 | 0.0701 | 0.0703 | 0.0705 | 0.0707 | 0.0709 | 0.0711 | 0.0713 | 0.0715 | 0.0717 | 0.0719
| 0.96 | 0.0084 | 0.0089 | 0.0094 | 0.0099 | 0.0104 | 0.0109 | 0.0114 | 0.0119 | 0.0124 | 0.0129 | 0.0134 | 0.0139 | 0.0144 | 0.0149 | 0.0154 | 0.0159 | 0.0164 | 0.0169 | 0.0174 | 0.0179 | 0.0184 | 0.01892 | 0.01944 | 0.01996 | 0.02048 | 0.021 | 0.02152 | 0.02204 | 0.02256 | 0.02308 | 0.0236 | 0.02408 | 0.02456 | 0.02504 | 0.02552 | 0.026 | 0.02648 | 0.02696 | 0.02744 | 0.02792 | 0.0284 | 0.02888 | 0.02936 | 0.02984 | 0.03032 | 0.0308 | 0.03128 | 0.03176 | 0.03224 | 0.03272 | 0.0332 | 0.03368 | 0.03416 | 0.03464 | 0.03512 | 0.0356 | 0.03608 | 0.03656 | 0.03704 | 0.03752 | 0.038 | 0.03848 | 0.03896 | 0.03944 | 0.03992 | 0.0404 | 0.04088 | 0.04136 | 0.04184 | 0.04232 | 0.0428 | 0.0432 | 0.0436 | 0.044 | 0.0444 | 0.0448 | 0.0452 | 0.0456 | 0.046 | 0.0464 | 0.0468 | 0.04716 | 0.04752 | 0.04788 | 0.04824 | 0.0486 | 0.04896 | 0.04932 | 0.04968 | 0.05004 | 0.0504 | 0.05076 | 0.05112 | 0.05148 | 0.05184 | 0.0522 | 0.05252 | 0.05284 | 0.05316 | 0.05348 | 0.0538 | 0.05412 | 0.05444 | 0.05476 | 0.05508 | 0.0554 | 0.05572 | 0.05604 | 0.05636 | 0.05668 | 0.057 | 0.05732 | 0.05764 | 0.05796 | 0.05828 | 0.0586 | 0.05892 | 0.05924 | 0.05956 | 0.05988 | 0.0602 | 0.06044 | 0.06068 | 0.06092 | 0.06116 | 0.0614 | 0.06164 | 0.06188 | 0.06212 | 0.06236 | 0.0626 | 0.06288 | 0.06316 | 0.06344 | 0.06372 | 0.064 | 0.06428 | 0.06456 | 0.06484 | 0.06512 | 0.0654 | 0.06568 | 0.06596 | 0.06624 | 0.06652 | 0.0668 | 0.06704 | 0.06728 | 0.06752 | 0.06776 | 0.068 | 0.06824 | 0.06848 | 0.06872 | 0.06896 | 0.0692 | 0.0694 | 0.0696 | 0.0698 | 0.07 | 0.0702 | 0.0704 | 0.0706 | 0.0708 | 0.071 | 0.0712 | 0.0714 | 0.0716 | 0.0718 | 0.072 | 0.0722
| 0.95 | 0.0085 | 0.009 | 0.0095 | 0.01 | 0.0105 | 0.011 | 0.0115 | 0.012 | 0.0125 | 0.013 | 0.0135 | 0.014 | 0.0145 | 0.015 | 0.0155 | 0.016 | 0.0165 | 0.017 | 0.0175 | 0.018 | 0.0185 | 0.01902 | 0.01954 | 0.02006 | 0.02058 | 0.0211 | 0.02162 | 0.02214 | 0.02266 | 0.02318 | 0.0237 | 0.02422 | 0.02474 | 0.02524 | 0.02572 | 0.0262 | 0.02668 | 0.02716 | 0.02764 | 0.02812 | 0.0286 | 0.02908 | 0.02956 | 0.03004 | 0.03052 | 0.031 | 0.03148 | 0.03196 | 0.03244 | 0.03292 | 0.0334 | 0.03388 | 0.03436 | 0.03484 | 0.03532 | 0.0358 | 0.03628 | 0.03676 | 0.03724 | 0.03772 | 0.0382 | 0.03868 | 0.03916 | 0.03964 | 0.04012 | 0.0406 | 0.04108 | 0.04156 | 0.04204 | 0.04252 | 0.043 | 0.0434 | 0.0438 | 0.0442 | 0.0446 | 0.045 | 0.0454 | 0.0458 | 0.0462 | 0.0466 | 0.047 | 0.0474 | 0.0478 | 0.04818 | 0.04854 | 0.0489 | 0.04926 | 0.04962 | 0.04998 | 0.05034 | 0.0507 | 0.05106 | 0.05142 | 0.05178 | 0.05214 | 0.0525 | 0.05282 | 0.05314 | 0.05346 | 0.05378 | 0.0541 | 0.05442 | 0.05474 | 0.05506 | 0.05538 | 0.0557 | 0.05602 | 0.05634 | 0.05666 | 0.05698 | 0.0573 | 0.05762 | 0.05794 | 0.05826 | 0.05858 | 0.0589 | 0.05922 | 0.05954 | 0.05986 | 0.06018 | 0.0605 | 0.06074 | 0.06098 | 0.06122 | 0.06146 | 0.0617 | 0.06194 | 0.06218 | 0.06242 | 0.06266 | 0.0629 | 0.06314 | 0.06338 | 0.06364 | 0.06392 | 0.0642 | 0.06448 | 0.06476 | 0.06504 | 0.06532 | 0.0656 | 0.06588 | 0.06616 | 0.06644 | 0.06672 | 0.067 | 0.06724 | 0.06748 | 0.06772 | 0.06796 | 0.0682 | 0.06844 | 0.06868 | 0.06892 | 0.06916 | 0.0694 | 0.06964 | 0.06988 | 0.0701 | 0.0703 | 0.0705 | 0.0707 | 0.0709 | 0.0711 | 0.0713 | 0.0715 | 0.0717 | 0.0719 | 0.0721 | 0.0723 | 0.0725
| 0.94 | 0.0086 | 0.0091 | 0.0096 | 0.0101 | 0.0106 | 0.0111 | 0.0116 | 0.0121 | 0.0126 | 0.0131 | 0.0136 | 0.0141 | 0.0146 | 0.0151 | 0.0156 | 0.0161 | 0.0166 | 0.0171 | 0.0176 | 0.0181 | 0.0186 | 0.01912 | 0.01964 | 0.02016 | 0.02068 | 0.0212 | 0.02172 | 0.02224 | 0.02276 | 0.02328 | 0.0238 | 0.02432 | 0.02484 | 0.02536 | 0.02588 | 0.0264 | 0.02688 | 0.02736 | 0.02784 | 0.02832 | 0.0288 | 0.02928 | 0.02976 | 0.03024 | 0.03072 | 0.0312 | 0.03168 | 0.03216 | 0.03264 | 0.03312 | 0.0336 | 0.03408 | 0.03456 | 0.03504 | 0.03552 | 0.036 | 0.03648 | 0.03696 | 0.03744 | 0.03792 | 0.0384 | 0.03888 | 0.03936 | 0.03984 | 0.04032 | 0.0408 | 0.04128 | 0.04176 | 0.04224 | 0.04272 | 0.0432 | 0.0436 | 0.044 | 0.0444 | 0.0448 | 0.0452 | 0.0456 | 0.046 | 0.0464 | 0.0468 | 0.0472 | 0.0476 | 0.048 | 0.0484 | 0.0488 | 0.0492 | 0.04956 | 0.04992 | 0.05028 | 0.05064 | 0.051 | 0.05136 | 0.05172 | 0.05208 | 0.05244 | 0.0528 | 0.05312 | 0.05344 | 0.05376 | 0.05408 | 0.0544 | 0.05472 | 0.05504 | 0.05536 | 0.05568 | 0.056 | 0.05632 | 0.05664 | 0.05696 | 0.05728 | 0.0576 | 0.05792 | 0.05824 | 0.05856 | 0.05888 | 0.0592 | 0.05952 | 0.05984 | 0.06016 | 0.06048 | 0.0608 | 0.06104 | 0.06128 | 0.06152 | 0.06176 | 0.062 | 0.06224 | 0.06248 | 0.06272 | 0.06296 | 0.0632 | 0.06344 | 0.06368 | 0.06392 | 0.06416 | 0.0644 | 0.06468 | 0.06496 | 0.06524 | 0.06552 | 0.0658 | 0.06608 | 0.06636 | 0.06664 | 0.06692 | 0.0672 | 0.06744 | 0.06768 | 0.06792 | 0.06816 | 0.0684 | 0.06864 | 0.06888 | 0.06912 | 0.06936 | 0.0696 | 0.06984 | 0.07008 | 0.07032 | 0.07056 | 0.0708 | 0.071 | 0.0712 | 0.0714 | 0.0716 | 0.0718 | 0.072 | 0.0722 | 0.0724 | 0.0726 | 0.0728
| 0.93 | 0.0087 | 0.0092 | 0.0097 | 0.0102 | 0.0107 | 0.0112 | 0.0117 | 0.0122 | 0.0127 | 0.0132 | 0.0137 | 0.0142 | 0.0147 | 0.0152 | 0.0157 | 0.0162 | 0.0167 | 0.0172 | 0.0177 | 0.0182 | 0.0187 | 0.01922 | 0.01974 | 0.02026 | 0.02078 | 0.0213 | 0.02182 | 0.02234 | 0.02286 | 0.02338 | 0.0239 | 0.02442 | 0.02494 | 0.02546 | 0.02598 | 0.0265 | 0.02702 | 0.02754 | 0.02804 | 0.02852 | 0.029 | 0.02948 | 0.02996 | 0.03044 | 0.03092 | 0.0314 | 0.03188 | 0.03236 | 0.03284 | 0.03332 | 0.0338 | 0.03428 | 0.03476 | 0.03524 | 0.03572 | 0.0362 | 0.03668 | 0.03716 | 0.03764 | 0.03812 | 0.0386 | 0.03908 | 0.03956 | 0.04004 | 0.04052 | 0.041 | 0.04148 | 0.04196 | 0.04244 | 0.04292 | 0.0434 | 0.0438 | 0.0442 | 0.0446 | 0.045 | 0.0454 | 0.0458 | 0.0462 | 0.0466 | 0.047 | 0.0474 | 0.0478 | 0.0482 | 0.0486 | 0.049 | 0.0494 | 0.0498 | 0.0502 | 0.05058 | 0.05094 | 0.0513 | 0.05166 | 0.05202 | 0.05238 | 0.05274 | 0.0531 | 0.05342 | 0.05374 | 0.05406 | 0.05438 | 0.0547 | 0.05502 | 0.05534 | 0.05566 | 0.05598 | 0.0563 | 0.05662 | 0.05694 | 0.05726 | 0.05758 | 0.0579 | 0.05822 | 0.05854 | 0.05886 | 0.05918 | 0.0595 | 0.05982 | 0.06014 | 0.06046 | 0.06078 | 0.0611 | 0.06134 | 0.06158 | 0.06182 | 0.06206 | 0.0623 | 0.06254 | 0.06278 | 0.06302 | 0.06326 | 0.0635 | 0.06374 | 0.06398 | 0.06422 | 0.06446 | 0.0647 | 0.06494 | 0.06518 | 0.06544 | 0.06572 | 0.066 | 0.06628 | 0.06656 | 0.06684 | 0.06712 | 0.0674 | 0.06764 | 0.06788 | 0.06812 | 0.06836 | 0.0686 | 0.06884 | 0.06908 | 0.06932 | 0.06956 | 0.0698 | 0.07004 | 0.07028 | 0.07052 | 0.07076 | 0.071 | 0.07124 | 0.07148 | 0.0717 | 0.0719 | 0.0721 | 0.0723 | 0.0725 | 0.0727 | 0.0729 | 0.0731
| 0.92 | 0.0088 | 0.0093 | 0.0098 | 0.0103 | 0.0108 | 0.0113 | 0.0118 | 0.0123 | 0.0128 | 0.0133 | 0.0138 | 0.0143 | 0.0148 | 0.0153 | 0.0158 | 0.0163 | 0.0168 | 0.0173 | 0.0178 | 0.0183 | 0.0188 | 0.01932 | 0.01984 | 0.02036 | 0.02088 | 0.0214 | 0.02192 | 0.02244 | 0.02296 | 0.02348 | 0.024 | 0.02452 | 0.02504 | 0.02556 | 0.02608 | 0.0266 | 0.02712 | 0.02764 | 0.02816 | 0.02868 | 0.0292 | 0.02968 | 0.03016 | 0.03064 | 0.03112 | 0.0316 | 0.03208 | 0.03256 | 0.03304 | 0.03352 | 0.034 | 0.03448 | 0.03496 | 0.03544 | 0.03592 | 0.0364 | 0.03688 | 0.03736 | 0.03784 | 0.03832 | 0.0388 | 0.03928 | 0.03976 | 0.04024 | 0.04072 | 0.0412 | 0.04168 | 0.04216 | 0.04264 | 0.04312 | 0.0436 | 0.044 | 0.0444 | 0.0448 | 0.0452 | 0.0456 | 0.046 | 0.0464 | 0.0468 | 0.0472 | 0.0476 | 0.048 | 0.0484 | 0.0488 | 0.0492 | 0.0496 | 0.05 | 0.0504 | 0.0508 | 0.0512 | 0.0516 | 0.05196 | 0.05232 | 0.05268 | 0.05304 | 0.0534 | 0.05372 | 0.05404 | 0.05436 | 0.05468 | 0.055 | 0.05532 | 0.05564 | 0.05596 | 0.05628 | 0.0566 | 0.05692 | 0.05724 | 0.05756 | 0.05788 | 0.0582 | 0.05852 | 0.05884 | 0.05916 | 0.05948 | 0.0598 | 0.06012 | 0.06044 | 0.06076 | 0.06108 | 0.0614 | 0.06164 | 0.06188 | 0.06212 | 0.06236 | 0.0626 | 0.06284 | 0.06308 | 0.06332 | 0.06356 | 0.0638 | 0.06404 | 0.06428 | 0.06452 | 0.06476 | 0.065 | 0.06524 | 0.06548 | 0.06572 | 0.06596 | 0.0662 | 0.06648 | 0.06676 | 0.06704 | 0.06732 | 0.0676 | 0.06784 | 0.06808 | 0.06832 | 0.06856 | 0.0688 | 0.06904 | 0.06928 | 0.06952 | 0.06976 | 0.07 | 0.07024 | 0.07048 | 0.07072 | 0.07096 | 0.0712 | 0.07144 | 0.07168 | 0.07192 | 0.07216 | 0.0724 | 0.0726 | 0.0728 | 0.073 | 0.0732 | 0.0734
| 0.91 | 0.0089 | 0.0094 | 0.0099 | 0.0104 | 0.0109 | 0.0114 | 0.0119 | 0.0124 | 0.0129 | 0.0134 | 0.0139 | 0.0144 | 0.0149 | 0.0154 | 0.0159 | 0.0164 | 0.0169 | 0.0174 | 0.0179 | 0.0184 | 0.0189 | 0.01942 | 0.01994 | 0.02046 | 0.02098 | 0.0215 | 0.02202 | 0.02254 | 0.02306 | 0.02358 | 0.0241 | 0.02462 | 0.02514 | 0.02566 | 0.02618 | 0.0267 | 0.02722 | 0.02774 | 0.02826 | 0.02878 | 0.0293 | 0.02982 | 0.03034 | 0.03084 | 0.03132 | 0.0318 | 0.03228 | 0.03276 | 0.03324 | 0.03372 | 0.0342 | 0.03468 | 0.03516 | 0.03564 | 0.03612 | 0.0366 | 0.03708 | 0.03756 | 0.03804 | 0.03852 | 0.039 | 0.03948 | 0.03996 | 0.04044 | 0.04092 | 0.0414 | 0.04188 | 0.04236 | 0.04284 | 0.04332 | 0.0438 | 0.0442 | 0.0446 | 0.045 | 0.0454 | 0.0458 | 0.0462 | 0.0466 | 0.047 | 0.0474 | 0.0478 | 0.0482 | 0.0486 | 0.049 | 0.0494 | 0.0498 | 0.0502 | 0.0506 | 0.051 | 0.0514 | 0.0518 | 0.0522 | 0.0526 | 0.05298 | 0.05334 | 0.0537 | 0.05402 | 0.05434 | 0.05466 | 0.05498 | 0.0553 | 0.05562 | 0.05594 | 0.05626 | 0.05658 | 0.0569 | 0.05722 | 0.05754 | 0.05786 | 0.05818 | 0.0585 | 0.05882 | 0.05914 | 0.05946 | 0.05978 | 0.0601 | 0.06042 | 0.06074 | 0.06106 | 0.06138 | 0.0617 | 0.06194 | 0.06218 | 0.06242 | 0.06266 | 0.0629 | 0.06314 | 0.06338 | 0.06362 | 0.06386 | 0.0641 | 0.06434 | 0.06458 | 0.06482 | 0.06506 | 0.0653 | 0.06554 | 0.06578 | 0.06602 | 0.06626 | 0.0665 | 0.06674 | 0.06698 | 0.06724 | 0.06752 | 0.0678 | 0.06804 | 0.06828 | 0.06852 | 0.06876 | 0.069 | 0.06924 | 0.06948 | 0.06972 | 0.06996 | 0.0702 | 0.07044 | 0.07068 | 0.07092 | 0.07116 | 0.0714 | 0.07164 | 0.07188 | 0.07212 | 0.07236 | 0.0726 | 0.07284 | 0.07308 | 0.0733 | 0.0735 | 0.0737
| 0.9 | 0.009 | 0.0095 | 0.01 | 0.0105 | 0.011 | 0.0115 | 0.012 | 0.0125 | 0.013 | 0.0135 | 0.014 | 0.0145 | 0.015 | 0.0155 | 0.016 | 0.0165 | 0.017 | 0.0175 | 0.018 | 0.0185 | 0.019 | 0.01952 | 0.02004 | 0.02056 | 0.02108 | 0.0216 | 0.02212 | 0.02264 | 0.02316 | 0.02368 | 0.0242 | 0.02472 | 0.02524 | 0.02576 | 0.02628 | 0.0268 | 0.02732 | 0.02784 | 0.02836 | 0.02888 | 0.0294 | 0.02992 | 0.03044 | 0.03096 | 0.03148 | 0.032 | 0.03248 | 0.03296 | 0.03344 | 0.03392 | 0.0344 | 0.03488 | 0.03536 | 0.03584 | 0.03632 | 0.0368 | 0.03728 | 0.03776 | 0.03824 | 0.03872 | 0.0392 | 0.03968 | 0.04016 | 0.04064 | 0.04112 | 0.0416 | 0.04208 | 0.04256 | 0.04304 | 0.04352 | 0.044 | 0.0444 | 0.0448 | 0.0452 | 0.0456 | 0.046 | 0.0464 | 0.0468 | 0.0472 | 0.0476 | 0.048 | 0.0484 | 0.0488 | 0.0492 | 0.0496 | 0.05 | 0.0504 | 0.0508 | 0.0512 | 0.0516 | 0.052 | 0.0524 | 0.0528 | 0.0532 | 0.0536 | 0.054 | 0.05432 | 0.05464 | 0.05496 | 0.05528 | 0.0556 | 0.05592 | 0.05624 | 0.05656 | 0.05688 | 0.0572 | 0.05752 | 0.05784 | 0.05816 | 0.05848 | 0.0588 | 0.05912 | 0.05944 | 0.05976 | 0.06008 | 0.0604 | 0.06072 | 0.06104 | 0.06136 | 0.06168 | 0.062 | 0.06224 | 0.06248 | 0.06272 | 0.06296 | 0.0632 | 0.06344 | 0.06368 | 0.06392 | 0.06416 | 0.0644 | 0.06464 | 0.06488 | 0.06512 | 0.06536 | 0.0656 | 0.06584 | 0.06608 | 0.06632 | 0.06656 | 0.0668 | 0.06704 | 0.06728 | 0.06752 | 0.06776 | 0.068 | 0.06824 | 0.06848 | 0.06872 | 0.06896 | 0.0692 | 0.06944 | 0.06968 | 0.06992 | 0.07016 | 0.0704 | 0.07064 | 0.07088 | 0.07112 | 0.07136 | 0.0716 | 0.07184 | 0.07208 | 0.07232 | 0.07256 | 0.0728 | 0.07304 | 0.07328 | 0.07352 | 0.07376 | 0.074
| 0.89 | 0.0091 | 0.0096 | 0.0101 | 0.0106 | 0.0111 | 0.0116 | 0.0121 | 0.0126 | 0.0131 | 0.0136 | 0.0141 | 0.0146 | 0.0151 | 0.0156 | 0.0161 | 0.0166 | 0.0171 | 0.0176 | 0.0181 | 0.01865 | 0.0192 | 0.01972 | 0.02024 | 0.02076 | 0.02128 | 0.0218 | 0.02232 | 0.02284 | 0.02336 | 0.02388 | 0.0244 | 0.02492 | 0.02544 | 0.02596 | 0.02648 | 0.027 | 0.02752 | 0.02804 | 0.02856 | 0.02908 | 0.0296 | 0.03012 | 0.03064 | 0.03118 | 0.03174 | 0.0323 | 0.03274 | 0.03318 | 0.03364 | 0.03412 | 0.0346 | 0.03508 | 0.03556 | 0.03604 | 0.03652 | 0.037 | 0.03748 | 0.03796 | 0.03844 | 0.03892 | 0.0394 | 0.03988 | 0.04036 | 0.04084 | 0.04132 | 0.0418 | 0.04228 | 0.04276 | 0.04324 | 0.04372 | 0.0442 | 0.0446 | 0.045 | 0.0454 | 0.0458 | 0.0462 | 0.0466 | 0.047 | 0.0474 | 0.0478 | 0.0482 | 0.0486 | 0.049 | 0.0494 | 0.0498 | 0.0502 | 0.0506 | 0.051 | 0.0514 | 0.0518 | 0.0522 | 0.0526 | 0.053 | 0.0534 | 0.0538 | 0.0542 | 0.05452 | 0.05484 | 0.05516 | 0.05548 | 0.0558 | 0.05612 | 0.05644 | 0.05676 | 0.05708 | 0.0574 | 0.05772 | 0.05804 | 0.05836 | 0.05868 | 0.059 | 0.05932 | 0.05964 | 0.05996 | 0.06028 | 0.0606 | 0.06092 | 0.06124 | 0.06156 | 0.06188 | 0.0622 | 0.06244 | 0.06268 | 0.06292 | 0.06316 | 0.0634 | 0.06364 | 0.06388 | 0.06412 | 0.06436 | 0.0646 | 0.06484 | 0.06508 | 0.06532 | 0.06556 | 0.0658 | 0.06604 | 0.06628 | 0.06652 | 0.06676 | 0.067 | 0.06724 | 0.06748 | 0.06774 | 0.06802 | 0.0683 | 0.06854 | 0.06878 | 0.06902 | 0.06926 | 0.0695 | 0.06974 | 0.06998 | 0.07022 | 0.07046 | 0.0707 | 0.07094 | 0.07118 | 0.07142 | 0.07166 | 0.0719 | 0.07214 | 0.07238 | 0.07262 | 0.07286 | 0.0731 | 0.07334 | 0.07358 | 0.0738 | 0.074 | 0.0742
| 0.88 | 0.0092 | 0.0097 | 0.0102 | 0.0107 | 0.0112 | 0.0117 | 0.0122 | 0.0127 | 0.0132 | 0.0137 | 0.0142 | 0.0147 | 0.0152 | 0.0157 | 0.0162 | 0.0167 | 0.0172 | 0.01775 | 0.0183 | 0.01885 | 0.0194 | 0.01992 | 0.02044 | 0.02096 | 0.02148 | 0.022 | 0.02252 | 0.02304 | 0.02356 | 0.02408 | 0.0246 | 0.02512 | 0.02564 | 0.02616 | 0.02668 | 0.0272 | 0.02772 | 0.02824 | 0.02876 | 0.02928 | 0.0298 | 0.03036 | 0.03092 | 0.03148 | 0.03204 | 0.0326 | 0.03304 | 0.03348 | 0.03392 | 0.03436 | 0.0348 | 0.03528 | 0.03576 | 0.03624 | 0.03672 | 0.0372 | 0.03768 | 0.03816 | 0.03864 | 0.03912 | 0.0396 | 0.04008 | 0.04056 | 0.04104 | 0.04152 | 0.042 | 0.04248 | 0.04296 | 0.04344 | 0.04392 | 0.0444 | 0.0448 | 0.0452 | 0.0456 | 0.046 | 0.0464 | 0.0468 | 0.0472 | 0.0476 | 0.048 | 0.0484 | 0.0488 | 0.0492 | 0.0496 | 0.05 | 0.0504 | 0.0508 | 0.0512 | 0.0516 | 0.052 | 0.0524 | 0.0528 | 0.0532 | 0.0536 | 0.054 | 0.0544 | 0.05472 | 0.05504 | 0.05536 | 0.05568 | 0.056 | 0.05632 | 0.05664 | 0.05696 | 0.05728 | 0.0576 | 0.05792 | 0.05824 | 0.05856 | 0.05888 | 0.0592 | 0.05952 | 0.05984 | 0.06016 | 0.06048 | 0.0608 | 0.06112 | 0.06144 | 0.06176 | 0.06208 | 0.0624 | 0.06264 | 0.06288 | 0.06312 | 0.06336 | 0.0636 | 0.06384 | 0.06408 | 0.06432 | 0.06456 | 0.0648 | 0.06504 | 0.06528 | 0.06552 | 0.06576 | 0.066 | 0.06624 | 0.06648 | 0.06672 | 0.06696 | 0.0672 | 0.06748 | 0.06776 | 0.06804 | 0.06832 | 0.0686 | 0.06884 | 0.06908 | 0.06932 | 0.06956 | 0.0698 | 0.07004 | 0.07028 | 0.07052 | 0.07076 | 0.071 | 0.07124 | 0.07148 | 0.07172 | 0.07196 | 0.0722 | 0.07244 | 0.07268 | 0.07292 | 0.07316 | 0.0734 | 0.0736 | 0.0738 | 0.074 | 0.0742 | 0.0744
| 0.87 | 0.0093 | 0.0098 | 0.0103 | 0.0108 | 0.0113 | 0.0118 | 0.0123 | 0.0128 | 0.0133 | 0.0138 | 0.0143 | 0.0148 | 0.0153 | 0.0158 | 0.0163 | 0.01685 | 0.0174 | 0.01795 | 0.0185 | 0.01905 | 0.0196 | 0.02012 | 0.02064 | 0.02116 | 0.02168 | 0.0222 | 0.02272 | 0.02324 | 0.02376 | 0.02428 | 0.0248 | 0.02532 | 0.02584 | 0.02636 | 0.02688 | 0.0274 | 0.02792 | 0.02844 | 0.02898 | 0.02954 | 0.0301 | 0.03066 | 0.03122 | 0.03178 | 0.03234 | 0.0329 | 0.03334 | 0.03378 | 0.03422 | 0.03466 | 0.0351 | 0.03554 | 0.03598 | 0.03644 | 0.03692 | 0.0374 | 0.03788 | 0.03836 | 0.03884 | 0.03932 | 0.0398 | 0.04028 | 0.04076 | 0.04124 | 0.04172 | 0.0422 | 0.04268 | 0.04316 | 0.04364 | 0.04412 | 0.0446 | 0.045 | 0.0454 | 0.0458 | 0.0462 | 0.0466 | 0.047 | 0.0474 | 0.0478 | 0.0482 | 0.0486 | 0.049 | 0.0494 | 0.0498 | 0.0502 | 0.0506 | 0.051 | 0.0514 | 0.0518 | 0.0522 | 0.0526 | 0.053 | 0.0534 | 0.0538 | 0.0542 | 0.0546 | 0.05492 | 0.05524 | 0.05556 | 0.05588 | 0.0562 | 0.05652 | 0.05684 | 0.05716 | 0.05748 | 0.0578 | 0.05812 | 0.05844 | 0.05876 | 0.05908 | 0.0594 | 0.05972 | 0.06004 | 0.06036 | 0.06068 | 0.061 | 0.06132 | 0.06164 | 0.06196 | 0.06228 | 0.0626 | 0.06284 | 0.06308 | 0.06332 | 0.06356 | 0.0638 | 0.06404 | 0.06428 | 0.06452 | 0.06476 | 0.065 | 0.06524 | 0.06548 | 0.06572 | 0.06596 | 0.0662 | 0.06644 | 0.06668 | 0.06694 | 0.06722 | 0.0675 | 0.06778 | 0.06806 | 0.06834 | 0.06862 | 0.0689 | 0.06914 | 0.06938 | 0.06962 | 0.06986 | 0.0701 | 0.07034 | 0.07058 | 0.07082 | 0.07106 | 0.0713 | 0.07154 | 0.07178 | 0.07202 | 0.07226 | 0.0725 | 0.07274 | 0.07298 | 0.0732 | 0.0734 | 0.0736 | 0.0738 | 0.074 | 0.0742 | 0.0744 | 0.0746
| 0.86 | 0.0094 | 0.0099 | 0.0104 | 0.0109 | 0.0114 | 0.0119 | 0.0124 | 0.0129 | 0.0134 | 0.0139 | 0.0144 | 0.0149 | 0.0154 | 0.01595 | 0.0165 | 0.01705 | 0.0176 | 0.01815 | 0.0187 | 0.01925 | 0.0198 | 0.02032 | 0.02084 | 0.02136 | 0.02188 | 0.0224 | 0.02292 | 0.02344 | 0.02396 | 0.02448 | 0.025 | 0.02552 | 0.02604 | 0.02656 | 0.02708 | 0.0276 | 0.02816 | 0.02872 | 0.02928 | 0.02984 | 0.0304 | 0.03096 | 0.03152 | 0.03208 | 0.03264 | 0.0332 | 0.03364 | 0.03408 | 0.03452 | 0.03496 | 0.0354 | 0.03584 | 0.03628 | 0.03672 | 0.03716 | 0.0376 | 0.03808 | 0.03856 | 0.03904 | 0.03952 | 0.04 | 0.04048 | 0.04096 | 0.04144 | 0.04192 | 0.0424 | 0.04288 | 0.04336 | 0.04384 | 0.04432 | 0.0448 | 0.0452 | 0.0456 | 0.046 | 0.0464 | 0.0468 | 0.0472 | 0.0476 | 0.048 | 0.0484 | 0.0488 | 0.0492 | 0.0496 | 0.05 | 0.0504 | 0.0508 | 0.0512 | 0.0516 | 0.052 | 0.0524 | 0.0528 | 0.0532 | 0.0536 | 0.054 | 0.0544 | 0.0548 | 0.05512 | 0.05544 | 0.05576 | 0.05608 | 0.0564 | 0.05672 | 0.05704 | 0.05736 | 0.05768 | 0.058 | 0.05832 | 0.05864 | 0.05896 | 0.05928 | 0.0596 | 0.05992 | 0.06024 | 0.06056 | 0.06088 | 0.0612 | 0.06152 | 0.06184 | 0.06216 | 0.06248 | 0.0628 | 0.06304 | 0.06328 | 0.06352 | 0.06376 | 0.064 | 0.06424 | 0.06448 | 0.06472 | 0.06496 | 0.0652 | 0.06544 | 0.06568 | 0.06592 | 0.06616 | 0.0664 | 0.06668 | 0.06696 | 0.06724 | 0.06752 | 0.0678 | 0.06808 | 0.06836 | 0.06864 | 0.06892 | 0.0692 | 0.06944 | 0.06968 | 0.06992 | 0.07016 | 0.0704 | 0.07064 | 0.07088 | 0.07112 | 0.07136 | 0.0716 | 0.07184 | 0.07208 | 0.07232 | 0.07256 | 0.0728 | 0.073 | 0.0732 | 0.0734 | 0.0736 | 0.0738 | 0.074 | 0.0742 | 0.0744 | 0.0746 | 0.0748
| 0.85 | 0.0095 | 0.01 | 0.0105 | 0.011 | 0.0115 | 0.012 | 0.0125 | 0.013 | 0.0135 | 0.014 | 0.0145 | 0.01505 | 0.0156 | 0.01615 | 0.0167 | 0.01725 | 0.0178 | 0.01835 | 0.0189 | 0.01945 | 0.02 | 0.02052 | 0.02104 | 0.02156 | 0.02208 | 0.0226 | 0.02312 | 0.02364 | 0.02416 | 0.02468 | 0.0252 | 0.02572 | 0.02624 | 0.02678 | 0.02734 | 0.0279 | 0.02846 | 0.02902 | 0.02958 | 0.03014 | 0.0307 | 0.03126 | 0.03182 | 0.03238 | 0.03294 | 0.0335 | 0.03394 | 0.03438 | 0.03482 | 0.03526 | 0.0357 | 0.03614 | 0.03658 | 0.03702 | 0.03746 | 0.0379 | 0.03834 | 0.03878 | 0.03924 | 0.03972 | 0.0402 | 0.04068 | 0.04116 | 0.04164 | 0.04212 | 0.0426 | 0.04308 | 0.04356 | 0.04404 | 0.04452 | 0.045 | 0.0454 | 0.0458 | 0.0462 | 0.0466 | 0.047 | 0.0474 | 0.0478 | 0.0482 | 0.0486 | 0.049 | 0.0494 | 0.0498 | 0.0502 | 0.0506 | 0.051 | 0.0514 | 0.0518 | 0.0522 | 0.0526 | 0.053 | 0.0534 | 0.0538 | 0.0542 | 0.0546 | 0.055 | 0.05532 | 0.05564 | 0.05596 | 0.05628 | 0.0566 | 0.05692 | 0.05724 | 0.05756 | 0.05788 | 0.0582 | 0.05852 | 0.05884 | 0.05916 | 0.05948 | 0.0598 | 0.06012 | 0.06044 | 0.06076 | 0.06108 | 0.0614 | 0.06172 | 0.06204 | 0.06236 | 0.06268 | 0.063 | 0.06324 | 0.06348 | 0.06372 | 0.06396 | 0.0642 | 0.06444 | 0.06468 | 0.06492 | 0.06516 | 0.0654 | 0.06564 | 0.06588 | 0.06614 | 0.06642 | 0.0667 | 0.06698 | 0.06726 | 0.06754 | 0.06782 | 0.0681 | 0.06838 | 0.06866 | 0.06894 | 0.06922 | 0.0695 | 0.06974 | 0.06998 | 0.07022 | 0.07046 | 0.0707 | 0.07094 | 0.07118 | 0.07142 | 0.07166 | 0.0719 | 0.07214 | 0.07238 | 0.0726 | 0.0728 | 0.073 | 0.0732 | 0.0734 | 0.0736 | 0.0738 | 0.074 | 0.0742 | 0.0744 | 0.0746 | 0.0748 | 0.075
| 0.84 | 0.0096 | 0.0101 | 0.0106 | 0.0111 | 0.0116 | 0.0121 | 0.0126 | 0.0131 | 0.0136 | 0.01415 | 0.0147 | 0.01525 | 0.0158 | 0.01635 | 0.0169 | 0.01745 | 0.018 | 0.01855 | 0.0191 | 0.01965 | 0.0202 | 0.02072 | 0.02124 | 0.02176 | 0.02228 | 0.0228 | 0.02332 | 0.02384 | 0.02436 | 0.02488 | 0.0254 | 0.02596 | 0.02652 | 0.02708 | 0.02764 | 0.0282 | 0.02876 | 0.02932 | 0.02988 | 0.03044 | 0.031 | 0.03156 | 0.03212 | 0.03268 | 0.03324 | 0.0338 | 0.03424 | 0.03468 | 0.03512 | 0.03556 | 0.036 | 0.03644 | 0.03688 | 0.03732 | 0.03776 | 0.0382 | 0.03864 | 0.03908 | 0.03952 | 0.03996 | 0.0404 | 0.04088 | 0.04136 | 0.04184 | 0.04232 | 0.0428 | 0.04328 | 0.04376 | 0.04424 | 0.04472 | 0.0452 | 0.0456 | 0.046 | 0.0464 | 0.0468 | 0.0472 | 0.0476 | 0.048 | 0.0484 | 0.0488 | 0.0492 | 0.0496 | 0.05 | 0.0504 | 0.0508 | 0.0512 | 0.0516 | 0.052 | 0.0524 | 0.0528 | 0.0532 | 0.0536 | 0.054 | 0.0544 | 0.0548 | 0.0552 | 0.05552 | 0.05584 | 0.05616 | 0.05648 | 0.0568 | 0.05712 | 0.05744 | 0.05776 | 0.05808 | 0.0584 | 0.05872 | 0.05904 | 0.05936 | 0.05968 | 0.06 | 0.06032 | 0.06064 | 0.06096 | 0.06128 | 0.0616 | 0.06192 | 0.06224 | 0.06256 | 0.06288 | 0.0632 | 0.06344 | 0.06368 | 0.06392 | 0.06416 | 0.0644 | 0.06464 | 0.06488 | 0.06512 | 0.06536 | 0.0656 | 0.06588 | 0.06616 | 0.06644 | 0.06672 | 0.067 | 0.06728 | 0.06756 | 0.06784 | 0.06812 | 0.0684 | 0.06868 | 0.06896 | 0.06924 | 0.06952 | 0.0698 | 0.07004 | 0.07028 | 0.07052 | 0.07076 | 0.071 | 0.07124 | 0.07148 | 0.07172 | 0.07196 | 0.0722 | 0.0724 | 0.0726 | 0.0728 | 0.073 | 0.0732 | 0.0734 | 0.0736 | 0.0738 | 0.074 | 0.0742 | 0.0744 | 0.0746 | 0.0748 | 0.075 | 0.0752
| 0.83 | 0.0097 | 0.0102 | 0.0107 | 0.0112 | 0.0117 | 0.0122 | 0.0127 | 0.01325 | 0.0138 | 0.01435 | 0.0149 | 0.01545 | 0.016 | 0.01655 | 0.0171 | 0.01765 | 0.0182 | 0.01875 | 0.0193 | 0.01985 | 0.0204 | 0.02092 | 0.02144 | 0.02196 | 0.02248 | 0.023 | 0.02352 | 0.02404 | 0.02458 | 0.02514 | 0.0257 | 0.02626 | 0.02682 | 0.02738 | 0.02794 | 0.0285 | 0.02906 | 0.02962 | 0.03018 | 0.03074 | 0.0313 | 0.03186 | 0.03242 | 0.03298 | 0.03354 | 0.0341 | 0.03454 | 0.03498 | 0.03542 | 0.03586 | 0.0363 | 0.03674 | 0.03718 | 0.03762 | 0.03806 | 0.0385 | 0.03894 | 0.03938 | 0.03982 | 0.04026 | 0.0407 | 0.04114 | 0.04158 | 0.04204 | 0.04252 | 0.043 | 0.04348 | 0.04396 | 0.04444 | 0.04492 | 0.0454 | 0.0458 | 0.0462 | 0.0466 | 0.047 | 0.0474 | 0.0478 | 0.0482 | 0.0486 | 0.049 | 0.0494 | 0.0498 | 0.0502 | 0.0506 | 0.051 | 0.0514 | 0.0518 | 0.0522 | 0.0526 | 0.053 | 0.0534 | 0.0538 | 0.0542 | 0.0546 | 0.055 | 0.0554 | 0.05572 | 0.05604 | 0.05636 | 0.05668 | 0.057 | 0.05732 | 0.05764 | 0.05796 | 0.05828 | 0.0586 | 0.05892 | 0.05924 | 0.05956 | 0.05988 | 0.0602 | 0.06052 | 0.06084 | 0.06116 | 0.06148 | 0.0618 | 0.06212 | 0.06244 | 0.06276 | 0.06308 | 0.0634 | 0.06364 | 0.06388 | 0.06412 | 0.06436 | 0.0646 | 0.06484 | 0.06508 | 0.06534 | 0.06562 | 0.0659 | 0.06618 | 0.06646 | 0.06674 | 0.06702 | 0.0673 | 0.06758 | 0.06786 | 0.06814 | 0.06842 | 0.0687 | 0.06898 | 0.06926 | 0.06954 | 0.06982 | 0.0701 | 0.07034 | 0.07058 | 0.07082 | 0.07106 | 0.0713 | 0.07154 | 0.07178 | 0.072 | 0.0722 | 0.0724 | 0.0726 | 0.0728 | 0.073 | 0.0732 | 0.0734 | 0.0736 | 0.0738 | 0.074 | 0.0742 | 0.0744 | 0.0746 | 0.0748 | 0.075 | 0.0752 | 0.0754
| 0.82 | 0.0098 | 0.0103 | 0.0108 | 0.0113 | 0.0118 | 0.01235 | 0.0129 | 0.01345 | 0.014 | 0.01455 | 0.0151 | 0.01565 | 0.0162 | 0.01675 | 0.0173 | 0.01785 | 0.0184 | 0.01895 | 0.0195 | 0.02005 | 0.0206 | 0.02112 | 0.02164 | 0.02216 | 0.02268 | 0.0232 | 0.02376 | 0.02432 | 0.02488 | 0.02544 | 0.026 | 0.02656 | 0.02712 | 0.02768 | 0.02824 | 0.0288 | 0.02936 | 0.02992 | 0.03048 | 0.03104 | 0.0316 | 0.03216 | 0.03272 | 0.03328 | 0.03384 | 0.0344 | 0.03484 | 0.03528 | 0.03572 | 0.03616 | 0.0366 | 0.03704 | 0.03748 | 0.03792 | 0.03836 | 0.0388 | 0.03924 | 0.03968 | 0.04012 | 0.04056 | 0.041 | 0.04144 | 0.04188 | 0.04232 | 0.04276 | 0.0432 | 0.04368 | 0.04416 | 0.04464 | 0.04512 | 0.0456 | 0.046 | 0.0464 | 0.0468 | 0.0472 | 0.0476 | 0.048 | 0.0484 | 0.0488 | 0.0492 | 0.0496 | 0.05 | 0.0504 | 0.0508 | 0.0512 | 0.0516 | 0.052 | 0.0524 | 0.0528 | 0.0532 | 0.0536 | 0.054 | 0.0544 | 0.0548 | 0.0552 | 0.0556 | 0.05592 | 0.05624 | 0.05656 | 0.05688 | 0.0572 | 0.05752 | 0.05784 | 0.05816 | 0.05848 | 0.0588 | 0.05912 | 0.05944 | 0.05976 | 0.06008 | 0.0604 | 0.06072 | 0.06104 | 0.06136 | 0.06168 | 0.062 | 0.06232 | 0.06264 | 0.06296 | 0.06328 | 0.0636 | 0.06384 | 0.06408 | 0.06432 | 0.06456 | 0.0648 | 0.06508 | 0.06536 | 0.06564 | 0.06592 | 0.0662 | 0.06648 | 0.06676 | 0.06704 | 0.06732 | 0.0676 | 0.06788 | 0.06816 | 0.06844 | 0.06872 | 0.069 | 0.06928 | 0.06956 | 0.06984 | 0.07012 | 0.0704 | 0.07064 | 0.07088 | 0.07112 | 0.07136 | 0.0716 | 0.0718 | 0.072 | 0.0722 | 0.0724 | 0.0726 | 0.0728 | 0.073 | 0.0732 | 0.0734 | 0.0736 | 0.0738 | 0.074 | 0.0742 | 0.0744 | 0.0746 | 0.0748 | 0.075 | 0.0752 | 0.0754 | 0.0756
| 0.81 | 0.0099 | 0.0104 | 0.0109 | 0.01145 | 0.012 | 0.01255 | 0.0131 | 0.01365 | 0.0142 | 0.01475 | 0.0153 | 0.01585 | 0.0164 | 0.01695 | 0.0175 | 0.01805 | 0.0186 | 0.01915 | 0.0197 | 0.02025 | 0.0208 | 0.02132 | 0.02184 | 0.02238 | 0.02294 | 0.0235 | 0.02406 | 0.02462 | 0.02518 | 0.02574 | 0.0263 | 0.02686 | 0.02742 | 0.02798 | 0.02854 | 0.0291 | 0.02966 | 0.03022 | 0.03078 | 0.03134 | 0.0319 | 0.03246 | 0.03302 | 0.03358 | 0.03414 | 0.0347 | 0.03514 | 0.03558 | 0.03602 | 0.03646 | 0.0369 | 0.03734 | 0.03778 | 0.03822 | 0.03866 | 0.0391 | 0.03954 | 0.03998 | 0.04042 | 0.04086 | 0.0413 | 0.04174 | 0.04218 | 0.04262 | 0.04306 | 0.0435 | 0.04394 | 0.04438 | 0.04484 | 0.04532 | 0.0458 | 0.0462 | 0.0466 | 0.047 | 0.0474 | 0.0478 | 0.0482 | 0.0486 | 0.049 | 0.0494 | 0.0498 | 0.0502 | 0.0506 | 0.051 | 0.0514 | 0.0518 | 0.0522 | 0.0526 | 0.053 | 0.0534 | 0.0538 | 0.0542 | 0.0546 | 0.055 | 0.0554 | 0.0558 | 0.05612 | 0.05644 | 0.05676 | 0.05708 | 0.0574 | 0.05772 | 0.05804 | 0.05836 | 0.05868 | 0.059 | 0.05932 | 0.05964 | 0.05996 | 0.06028 | 0.0606 | 0.06092 | 0.06124 | 0.06156 | 0.06188 | 0.0622 | 0.06252 | 0.06284 | 0.06316 | 0.06348 | 0.0638 | 0.06404 | 0.06428 | 0.06454 | 0.06482 | 0.0651 | 0.06538 | 0.06566 | 0.06594 | 0.06622 | 0.0665 | 0.06678 | 0.06706 | 0.06734 | 0.06762 | 0.0679 | 0.06818 | 0.06846 | 0.06874 | 0.06902 | 0.0693 | 0.06958 | 0.06986 | 0.07014 | 0.07042 | 0.0707 | 0.07094 | 0.07118 | 0.0714 | 0.0716 | 0.0718 | 0.072 | 0.0722 | 0.0724 | 0.0726 | 0.0728 | 0.073 | 0.0732 | 0.0734 | 0.0736 | 0.0738 | 0.074 | 0.0742 | 0.0744 | 0.0746 | 0.0748 | 0.075 | 0.0752 | 0.0754 | 0.0756 | 0.0758
| 0.8 | 0.01 | 0.01055 | 0.0111 | 0.01165 | 0.0122 | 0.01275 | 0.0133 | 0.01385 | 0.0144 | 0.01495 | 0.0155 | 0.01605 | 0.0166 | 0.01715 | 0.0177 | 0.01825 | 0.0188 | 0.01935 | 0.0199 | 0.02045 | 0.021 | 0.02156 | 0.02212 | 0.02268 | 0.02324 | 0.0238 | 0.02436 | 0.02492 | 0.02548 | 0.02604 | 0.0266 | 0.02716 | 0.02772 | 0.02828 | 0.02884 | 0.0294 | 0.02996 | 0.03052 | 0.03108 | 0.03164 | 0.0322 | 0.03276 | 0.03332 | 0.03388 | 0.03444 | 0.035 | 0.03544 | 0.03588 | 0.03632 | 0.03676 | 0.0372 | 0.03764 | 0.03808 | 0.03852 | 0.03896 | 0.0394 | 0.03984 | 0.04028 | 0.04072 | 0.04116 | 0.0416 | 0.04204 | 0.04248 | 0.04292 | 0.04336 | 0.0438 | 0.04424 | 0.04468 | 0.04512 | 0.04556 | 0.046 | 0.0464 | 0.0468 | 0.0472 | 0.0476 | 0.048 | 0.0484 | 0.0488 | 0.0492 | 0.0496 | 0.05 | 0.0504 | 0.0508 | 0.0512 | 0.0516 | 0.052 | 0.0524 | 0.0528 | 0.0532 | 0.0536 | 0.054 | 0.0544 | 0.0548 | 0.0552 | 0.0556 | 0.056 | 0.05632 | 0.05664 | 0.05696 | 0.05728 | 0.0576 | 0.05792 | 0.05824 | 0.05856 | 0.05888 | 0.0592 | 0.05952 | 0.05984 | 0.06016 | 0.06048 | 0.0608 | 0.06112 | 0.06144 | 0.06176 | 0.06208 | 0.0624 | 0.06272 | 0.06304 | 0.06336 | 0.06368 | 0.064 | 0.06428 | 0.06456 | 0.06484 | 0.06512 | 0.0654 | 0.06568 | 0.06596 | 0.06624 | 0.06652 | 0.0668 | 0.06708 | 0.06736 | 0.06764 | 0.06792 | 0.0682 | 0.06848 | 0.06876 | 0.06904 | 0.06932 | 0.0696 | 0.06988 | 0.07016 | 0.07044 | 0.07072 | 0.071 | 0.0712 | 0.0714 | 0.0716 | 0.0718 | 0.072 | 0.0722 | 0.0724 | 0.0726 | 0.0728 | 0.073 | 0.0732 | 0.0734 | 0.0736 | 0.0738 | 0.074 | 0.0742 | 0.0744 | 0.0746 | 0.0748 | 0.075 | 0.0752 | 0.0754 | 0.0756 | 0.0758 | 0.076
| 0.79 | 0.0101 | 0.0107 | 0.0113 | 0.01185 | 0.0124 | 0.01295 | 0.0135 | 0.01405 | 0.0146 | 0.01515 | 0.0157 | 0.01625 | 0.0168 | 0.01735 | 0.0179 | 0.01845 | 0.019 | 0.01955 | 0.0201 | 0.02065 | 0.0212 | 0.02176 | 0.02232 | 0.02288 | 0.02344 | 0.024 | 0.02456 | 0.02512 | 0.02568 | 0.02624 | 0.0268 | 0.02736 | 0.02792 | 0.02848 | 0.02904 | 0.0296 | 0.03016 | 0.03072 | 0.03128 | 0.03184 | 0.0324 | 0.03296 | 0.03352 | 0.03408 | 0.03464 | 0.0352 | 0.03564 | 0.03608 | 0.03652 | 0.03696 | 0.0374 | 0.03784 | 0.03828 | 0.03872 | 0.03916 | 0.0396 | 0.04004 | 0.04048 | 0.04092 | 0.04136 | 0.0418 | 0.04224 | 0.04268 | 0.04312 | 0.04356 | 0.044 | 0.04444 | 0.04488 | 0.04534 | 0.04582 | 0.0463 | 0.0467 | 0.0471 | 0.0475 | 0.0479 | 0.0483 | 0.0487 | 0.0491 | 0.0495 | 0.0499 | 0.0503 | 0.0507 | 0.0511 | 0.0515 | 0.0519 | 0.0523 | 0.0527 | 0.0531 | 0.0535 | 0.0539 | 0.0543 | 0.0547 | 0.0551 | 0.0555 | 0.0559 | 0.0563 | 0.05662 | 0.05694 | 0.05726 | 0.05758 | 0.0579 | 0.05822 | 0.05854 | 0.05886 | 0.05918 | 0.0595 | 0.05982 | 0.06014 | 0.06046 | 0.06078 | 0.0611 | 0.06142 | 0.06174 | 0.06206 | 0.06238 | 0.0627 | 0.06302 | 0.06334 | 0.06366 | 0.06398 | 0.0643 | 0.06454 | 0.06478 | 0.06504 | 0.06532 | 0.0656 | 0.06588 | 0.06616 | 0.06644 | 0.06672 | 0.067 | 0.06728 | 0.06756 | 0.06784 | 0.06812 | 0.0684 | 0.06868 | 0.06896 | 0.06924 | 0.06952 | 0.0698 | 0.07008 | 0.07036 | 0.07064 | 0.07092 | 0.0712 | 0.0714 | 0.0716 | 0.0718 | 0.072 | 0.0722 | 0.0724 | 0.0726 | 0.0728 | 0.073 | 0.0732 | 0.0734 | 0.0736 | 0.0738 | 0.074 | 0.0742 | 0.0744 | 0.0746 | 0.0748 | 0.075 | 0.0752 | 0.0754 | 0.0756 | 0.0758 | 0.076 | 0.0762
| 0.78 | 0.0102 | 0.0108 | 0.0114 | 0.012 | 0.0126 | 0.01315 | 0.0137 | 0.01425 | 0.0148 | 0.01535 | 0.0159 | 0.01645 | 0.017 | 0.01755 | 0.0181 | 0.01865 | 0.0192 | 0.01975 | 0.0203 | 0.02085 | 0.0214 | 0.02196 | 0.02252 | 0.02308 | 0.02364 | 0.0242 | 0.02476 | 0.02532 | 0.02588 | 0.02644 | 0.027 | 0.02756 | 0.02812 | 0.02868 | 0.02924 | 0.0298 | 0.03036 | 0.03092 | 0.03148 | 0.03204 | 0.0326 | 0.03316 | 0.03372 | 0.03428 | 0.03484 | 0.0354 | 0.03584 | 0.03628 | 0.03672 | 0.03716 | 0.0376 | 0.03804 | 0.03848 | 0.03892 | 0.03936 | 0.0398 | 0.04024 | 0.04068 | 0.04112 | 0.04156 | 0.042 | 0.04244 | 0.04288 | 0.04332 | 0.04376 | 0.0442 | 0.04468 | 0.04516 | 0.04564 | 0.04612 | 0.0466 | 0.047 | 0.0474 | 0.0478 | 0.0482 | 0.0486 | 0.049 | 0.0494 | 0.0498 | 0.0502 | 0.0506 | 0.051 | 0.0514 | 0.0518 | 0.0522 | 0.0526 | 0.053 | 0.0534 | 0.0538 | 0.0542 | 0.0546 | 0.055 | 0.0554 | 0.0558 | 0.0562 | 0.0566 | 0.05692 | 0.05724 | 0.05756 | 0.05788 | 0.0582 | 0.05852 | 0.05884 | 0.05916 | 0.05948 | 0.0598 | 0.06012 | 0.06044 | 0.06076 | 0.06108 | 0.0614 | 0.06172 | 0.06204 | 0.06236 | 0.06268 | 0.063 | 0.06332 | 0.06364 | 0.06396 | 0.06428 | 0.0646 | 0.06484 | 0.06508 | 0.06532 | 0.06556 | 0.0658 | 0.06608 | 0.06636 | 0.06664 | 0.06692 | 0.0672 | 0.06748 | 0.06776 | 0.06804 | 0.06832 | 0.0686 | 0.06888 | 0.06916 | 0.06944 | 0.06972 | 0.07 | 0.07028 | 0.07056 | 0.07084 | 0.07112 | 0.0714 | 0.0716 | 0.0718 | 0.072 | 0.0722 | 0.0724 | 0.0726 | 0.0728 | 0.073 | 0.0732 | 0.0734 | 0.0736 | 0.0738 | 0.074 | 0.0742 | 0.0744 | 0.0746 | 0.0748 | 0.075 | 0.0752 | 0.0754 | 0.0756 | 0.0758 | 0.076 | 0.0762 | 0.0764
| 0.77 | 0.0103 | 0.0109 | 0.0115 | 0.0121 | 0.0127 | 0.0133 | 0.0139 | 0.01445 | 0.015 | 0.01555 | 0.0161 | 0.01665 | 0.0172 | 0.01775 | 0.0183 | 0.01885 | 0.0194 | 0.01995 | 0.0205 | 0.02105 | 0.0216 | 0.02216 | 0.02272 | 0.02328 | 0.02384 | 0.0244 | 0.02496 | 0.02552 | 0.02608 | 0.02664 | 0.0272 | 0.02776 | 0.02832 | 0.02888 | 0.02944 | 0.03 | 0.03056 | 0.03112 | 0.03168 | 0.03224 | 0.0328 | 0.03336 | 0.03392 | 0.03448 | 0.03504 | 0.0356 | 0.03604 | 0.03648 | 0.03692 | 0.03736 | 0.0378 | 0.03824 | 0.03868 | 0.03912 | 0.03956 | 0.04 | 0.04044 | 0.04088 | 0.04132 | 0.04176 | 0.0422 | 0.04264 | 0.04308 | 0.04354 | 0.04402 | 0.0445 | 0.04498 | 0.04546 | 0.04594 | 0.04642 | 0.0469 | 0.0473 | 0.0477 | 0.0481 | 0.0485 | 0.0489 | 0.0493 | 0.0497 | 0.0501 | 0.0505 | 0.0509 | 0.0513 | 0.0517 | 0.0521 | 0.0525 | 0.0529 | 0.0533 | 0.0537 | 0.0541 | 0.0545 | 0.0549 | 0.0553 | 0.0557 | 0.0561 | 0.0565 | 0.0569 | 0.05722 | 0.05754 | 0.05786 | 0.05818 | 0.0585 | 0.05882 | 0.05914 | 0.05946 | 0.05978 | 0.0601 | 0.06042 | 0.06074 | 0.06106 | 0.06138 | 0.0617 | 0.06202 | 0.06234 | 0.06266 | 0.06298 | 0.0633 | 0.06362 | 0.06394 | 0.06426 | 0.06458 | 0.0649 | 0.06514 | 0.06538 | 0.06562 | 0.06586 | 0.0661 | 0.06634 | 0.06658 | 0.06684 | 0.06712 | 0.0674 | 0.06768 | 0.06796 | 0.06824 | 0.06852 | 0.0688 | 0.06908 | 0.06936 | 0.06964 | 0.06992 | 0.0702 | 0.07048 | 0.07076 | 0.07104 | 0.07132 | 0.0716 | 0.0718 | 0.072 | 0.0722 | 0.0724 | 0.0726 | 0.0728 | 0.073 | 0.0732 | 0.0734 | 0.0736 | 0.0738 | 0.074 | 0.0742 | 0.0744 | 0.0746 | 0.0748 | 0.075 | 0.0752 | 0.0754 | 0.0756 | 0.0758 | 0.076 | 0.0762 | 0.0764 | 0.0766
| 0.76 | 0.0104 | 0.011 | 0.0116 | 0.0122 | 0.0128 | 0.0134 | 0.014 | 0.0146 | 0.0152 | 0.01575 | 0.0163 | 0.01685 | 0.0174 | 0.01795 | 0.0185 | 0.01905 | 0.0196 | 0.02015 | 0.0207 | 0.02125 | 0.0218 | 0.02236 | 0.02292 | 0.02348 | 0.02404 | 0.0246 | 0.02516 | 0.02572 | 0.02628 | 0.02684 | 0.0274 | 0.02796 | 0.02852 | 0.02908 | 0.02964 | 0.0302 | 0.03076 | 0.03132 | 0.03188 | 0.03244 | 0.033 | 0.03356 | 0.03412 | 0.03468 | 0.03524 | 0.0358 | 0.03624 | 0.03668 | 0.03712 | 0.03756 | 0.038 | 0.03844 | 0.03888 | 0.03932 | 0.03976 | 0.0402 | 0.04064 | 0.04108 | 0.04152 | 0.04196 | 0.0424 | 0.04288 | 0.04336 | 0.04384 | 0.04432 | 0.0448 | 0.04528 | 0.04576 | 0.04624 | 0.04672 | 0.0472 | 0.0476 | 0.048 | 0.0484 | 0.0488 | 0.0492 | 0.0496 | 0.05 | 0.0504 | 0.0508 | 0.0512 | 0.0516 | 0.052 | 0.0524 | 0.0528 | 0.0532 | 0.0536 | 0.054 | 0.0544 | 0.0548 | 0.0552 | 0.0556 | 0.056 | 0.0564 | 0.0568 | 0.0572 | 0.05752 | 0.05784 | 0.05816 | 0.05848 | 0.0588 | 0.05912 | 0.05944 | 0.05976 | 0.06008 | 0.0604 | 0.06072 | 0.06104 | 0.06136 | 0.06168 | 0.062 | 0.06232 | 0.06264 | 0.06296 | 0.06328 | 0.0636 | 0.06392 | 0.06424 | 0.06456 | 0.06488 | 0.0652 | 0.06544 | 0.06568 | 0.06592 | 0.06616 | 0.0664 | 0.06664 | 0.06688 | 0.06712 | 0.06736 | 0.0676 | 0.06788 | 0.06816 | 0.06844 | 0.06872 | 0.069 | 0.06928 | 0.06956 | 0.06984 | 0.07012 | 0.0704 | 0.07068 | 0.07096 | 0.07124 | 0.07152 | 0.0718 | 0.072 | 0.0722 | 0.0724 | 0.0726 | 0.0728 | 0.073 | 0.0732 | 0.0734 | 0.0736 | 0.0738 | 0.074 | 0.0742 | 0.0744 | 0.0746 | 0.0748 | 0.075 | 0.0752 | 0.0754 | 0.0756 | 0.0758 | 0.076 | 0.0762 | 0.0764 | 0.0766 | 0.0768
| 0.75 | 0.0105 | 0.0111 | 0.0117 | 0.0123 | 0.0129 | 0.0135 | 0.0141 | 0.0147 | 0.0153 | 0.0159 | 0.0165 | 0.01705 | 0.0176 | 0.01815 | 0.0187 | 0.01925 | 0.0198 | 0.02035 | 0.0209 | 0.02145 | 0.022 | 0.02256 | 0.02312 | 0.02368 | 0.02424 | 0.0248 | 0.02536 | 0.02592 | 0.02648 | 0.02704 | 0.0276 | 0.02816 | 0.02872 | 0.02928 | 0.02984 | 0.0304 | 0.03096 | 0.03152 | 0.03208 | 0.03264 | 0.0332 | 0.03376 | 0.03432 | 0.03488 | 0.03544 | 0.036 | 0.03644 | 0.03688 | 0.03732 | 0.03776 | 0.0382 | 0.03864 | 0.03908 | 0.03952 | 0.03996 | 0.0404 | 0.04084 | 0.04128 | 0.04174 | 0.04222 | 0.0427 | 0.04318 | 0.04366 | 0.04414 | 0.04462 | 0.0451 | 0.04558 | 0.04606 | 0.04654 | 0.04702 | 0.0475 | 0.0479 | 0.0483 | 0.0487 | 0.0491 | 0.0495 | 0.0499 | 0.0503 | 0.0507 | 0.0511 | 0.0515 | 0.0519 | 0.0523 | 0.0527 | 0.0531 | 0.0535 | 0.0539 | 0.0543 | 0.0547 | 0.0551 | 0.0555 | 0.0559 | 0.0563 | 0.0567 | 0.0571 | 0.0575 | 0.05782 | 0.05814 | 0.05846 | 0.05878 | 0.0591 | 0.05942 | 0.05974 | 0.06006 | 0.06038 | 0.0607 | 0.06102 | 0.06134 | 0.06166 | 0.06198 | 0.0623 | 0.06262 | 0.06294 | 0.06326 | 0.06358 | 0.0639 | 0.06422 | 0.06454 | 0.06486 | 0.06518 | 0.0655 | 0.06574 | 0.06598 | 0.06622 | 0.06646 | 0.0667 | 0.06694 | 0.06718 | 0.06742 | 0.06766 | 0.0679 | 0.06814 | 0.06838 | 0.06864 | 0.06892 | 0.0692 | 0.06948 | 0.06976 | 0.07004 | 0.07032 | 0.0706 | 0.07088 | 0.07116 | 0.07144 | 0.07172 | 0.072 | 0.0722 | 0.0724 | 0.0726 | 0.0728 | 0.073 | 0.0732 | 0.0734 | 0.0736 | 0.0738 | 0.074 | 0.0742 | 0.0744 | 0.0746 | 0.0748 | 0.075 | 0.0752 | 0.0754 | 0.0756 | 0.0758 | 0.076 | 0.0762 | 0.0764 | 0.0766 | 0.0768 | 0.077
| 0.74 | 0.0106 | 0.0112 | 0.0118 | 0.0124 | 0.013 | 0.0136 | 0.0142 | 0.0148 | 0.0154 | 0.016 | 0.0166 | 0.0172 | 0.0178 | 0.01835 | 0.0189 | 0.01945 | 0.02 | 0.02055 | 0.0211 | 0.02165 | 0.0222 | 0.02276 | 0.02332 | 0.02388 | 0.02444 | 0.025 | 0.02556 | 0.02612 | 0.02668 | 0.02724 | 0.0278 | 0.02836 | 0.02892 | 0.02948 | 0.03004 | 0.0306 | 0.03116 | 0.03172 | 0.03228 | 0.03284 | 0.0334 | 0.03396 | 0.03452 | 0.03508 | 0.03564 | 0.0362 | 0.03664 | 0.03708 | 0.03752 | 0.03796 | 0.0384 | 0.03884 | 0.03928 | 0.03972 | 0.04016 | 0.0406 | 0.04108 | 0.04156 | 0.04204 | 0.04252 | 0.043 | 0.04348 | 0.04396 | 0.04444 | 0.04492 | 0.0454 | 0.04588 | 0.04636 | 0.04684 | 0.04732 | 0.0478 | 0.0482 | 0.0486 | 0.049 | 0.0494 | 0.0498 | 0.0502 | 0.0506 | 0.051 | 0.0514 | 0.0518 | 0.0522 | 0.0526 | 0.053 | 0.0534 | 0.0538 | 0.0542 | 0.0546 | 0.055 | 0.0554 | 0.0558 | 0.0562 | 0.0566 | 0.057 | 0.0574 | 0.0578 | 0.05812 | 0.05844 | 0.05876 | 0.05908 | 0.0594 | 0.05972 | 0.06004 | 0.06036 | 0.06068 | 0.061 | 0.06132 | 0.06164 | 0.06196 | 0.06228 | 0.0626 | 0.06292 | 0.06324 | 0.06356 | 0.06388 | 0.0642 | 0.06452 | 0.06484 | 0.06516 | 0.06548 | 0.0658 | 0.06604 | 0.06628 | 0.06652 | 0.06676 | 0.067 | 0.06724 | 0.06748 | 0.06772 | 0.06796 | 0.0682 | 0.06844 | 0.06868 | 0.06892 | 0.06916 | 0.0694 | 0.06968 | 0.06996 | 0.07024 | 0.07052 | 0.0708 | 0.07108 | 0.07136 | 0.07164 | 0.07192 | 0.0722 | 0.0724 | 0.0726 | 0.0728 | 0.073 | 0.0732 | 0.0734 | 0.0736 | 0.0738 | 0.074 | 0.0742 | 0.0744 | 0.0746 | 0.0748 | 0.075 | 0.0752 | 0.0754 | 0.0756 | 0.0758 | 0.076 | 0.0762 | 0.0764 | 0.0766 | 0.0768 | 0.077 | 0.0772
| 0.73 | 0.0107 | 0.0113 | 0.0119 | 0.0125 | 0.0131 | 0.0137 | 0.0143 | 0.0149 | 0.0155 | 0.0161 | 0.0167 | 0.0173 | 0.0179 | 0.0185 | 0.0191 | 0.01965 | 0.0202 | 0.02075 | 0.0213 | 0.02185 | 0.0224 | 0.02296 | 0.02352 | 0.02408 | 0.02464 | 0.0252 | 0.02576 | 0.02632 | 0.02688 | 0.02744 | 0.028 | 0.02856 | 0.02912 | 0.02968 | 0.03024 | 0.0308 | 0.03136 | 0.03192 | 0.03248 | 0.03304 | 0.0336 | 0.03416 | 0.03472 | 0.03528 | 0.03584 | 0.0364 | 0.03684 | 0.03728 | 0.03772 | 0.03816 | 0.0386 | 0.03904 | 0.03948 | 0.03994 | 0.04042 | 0.0409 | 0.04138 | 0.04186 | 0.04234 | 0.04282 | 0.0433 | 0.04378 | 0.04426 | 0.04474 | 0.04522 | 0.0457 | 0.04618 | 0.04666 | 0.04714 | 0.04762 | 0.0481 | 0.0485 | 0.0489 | 0.0493 | 0.0497 | 0.0501 | 0.0505 | 0.0509 | 0.0513 | 0.0517 | 0.0521 | 0.0525 | 0.0529 | 0.0533 | 0.0537 | 0.0541 | 0.0545 | 0.0549 | 0.0553 | 0.0557 | 0.0561 | 0.0565 | 0.0569 | 0.0573 | 0.0577 | 0.0581 | 0.05842 | 0.05874 | 0.05906 | 0.05938 | 0.0597 | 0.06002 | 0.06034 | 0.06066 | 0.06098 | 0.0613 | 0.06162 | 0.06194 | 0.06226 | 0.06258 | 0.0629 | 0.06322 | 0.06354 | 0.06386 | 0.06418 | 0.0645 | 0.06482 | 0.06514 | 0.06546 | 0.06578 | 0.0661 | 0.06634 | 0.06658 | 0.06682 | 0.06706 | 0.0673 | 0.06754 | 0.06778 | 0.06802 | 0.06826 | 0.0685 | 0.06874 | 0.06898 | 0.06922 | 0.06946 | 0.0697 | 0.06994 | 0.07018 | 0.07044 | 0.07072 | 0.071 | 0.07128 | 0.07156 | 0.07184 | 0.07212 | 0.0724 | 0.0726 | 0.0728 | 0.073 | 0.0732 | 0.0734 | 0.0736 | 0.0738 | 0.074 | 0.0742 | 0.0744 | 0.0746 | 0.0748 | 0.075 | 0.0752 | 0.0754 | 0.0756 | 0.0758 | 0.076 | 0.0762 | 0.0764 | 0.0766 | 0.0768 | 0.077 | 0.0772 | 0.0774
| 0.72 | 0.0108 | 0.0114 | 0.012 | 0.0126 | 0.0132 | 0.0138 | 0.0144 | 0.015 | 0.0156 | 0.0162 | 0.0168 | 0.0174 | 0.018 | 0.0186 | 0.0192 | 0.0198 | 0.0204 | 0.02095 | 0.0215 | 0.02205 | 0.0226 | 0.02316 | 0.02372 | 0.02428 | 0.02484 | 0.0254 | 0.02596 | 0.02652 | 0.02708 | 0.02764 | 0.0282 | 0.02876 | 0.02932 | 0.02988 | 0.03044 | 0.031 | 0.03156 | 0.03212 | 0.03268 | 0.03324 | 0.0338 | 0.03436 | 0.03492 | 0.03548 | 0.03604 | 0.0366 | 0.03704 | 0.03748 | 0.03792 | 0.03836 | 0.0388 | 0.03928 | 0.03976 | 0.04024 | 0.04072 | 0.0412 | 0.04168 | 0.04216 | 0.04264 | 0.04312 | 0.0436 | 0.04408 | 0.04456 | 0.04504 | 0.04552 | 0.046 | 0.04648 | 0.04696 | 0.04744 | 0.04792 | 0.0484 | 0.0488 | 0.0492 | 0.0496 | 0.05 | 0.0504 | 0.0508 | 0.0512 | 0.0516 | 0.052 | 0.0524 | 0.0528 | 0.0532 | 0.0536 | 0.054 | 0.0544 | 0.0548 | 0.0552 | 0.0556 | 0.056 | 0.0564 | 0.0568 | 0.0572 | 0.0576 | 0.058 | 0.0584 | 0.05872 | 0.05904 | 0.05936 | 0.05968 | 0.06 | 0.06032 | 0.06064 | 0.06096 | 0.06128 | 0.0616 | 0.06192 | 0.06224 | 0.06256 | 0.06288 | 0.0632 | 0.06352 | 0.06384 | 0.06416 | 0.06448 | 0.0648 | 0.06512 | 0.06544 | 0.06576 | 0.06608 | 0.0664 | 0.06664 | 0.06688 | 0.06712 | 0.06736 | 0.0676 | 0.06784 | 0.06808 | 0.06832 | 0.06856 | 0.0688 | 0.06904 | 0.06928 | 0.06952 | 0.06976 | 0.07 | 0.07024 | 0.07048 | 0.07072 | 0.07096 | 0.0712 | 0.07148 | 0.07176 | 0.07204 | 0.07232 | 0.0726 | 0.0728 | 0.073 | 0.0732 | 0.0734 | 0.0736 | 0.0738 | 0.074 | 0.0742 | 0.0744 | 0.0746 | 0.0748 | 0.075 | 0.0752 | 0.0754 | 0.0756 | 0.0758 | 0.076 | 0.0762 | 0.0764 | 0.0766 | 0.0768 | 0.077 | 0.0772 | 0.0774 | 0.0776
| 0.71 | 0.0109 | 0.0115 | 0.0121 | 0.0127 | 0.0133 | 0.0139 | 0.0145 | 0.0151 | 0.0157 | 0.0163 | 0.0169 | 0.0175 | 0.0181 | 0.0187 | 0.0193 | 0.0199 | 0.0205 | 0.0211 | 0.0217 | 0.02225 | 0.0228 | 0.02336 | 0.02392 | 0.02448 | 0.02504 | 0.0256 | 0.02616 | 0.02672 | 0.02728 | 0.02784 | 0.0284 | 0.02896 | 0.02952 | 0.03008 | 0.03064 | 0.0312 | 0.03176 | 0.03232 | 0.03288 | 0.03344 | 0.034 | 0.03456 | 0.03512 | 0.03568 | 0.03624 | 0.0368 | 0.03724 | 0.03768 | 0.03814 | 0.03862 | 0.0391 | 0.03958 | 0.04006 | 0.04054 | 0.04102 | 0.0415 | 0.04198 | 0.04246 | 0.04294 | 0.04342 | 0.0439 | 0.04438 | 0.04486 | 0.04534 | 0.04582 | 0.0463 | 0.04678 | 0.04726 | 0.04774 | 0.04822 | 0.0487 | 0.0491 | 0.0495 | 0.0499 | 0.0503 | 0.0507 | 0.0511 | 0.0515 | 0.0519 | 0.0523 | 0.0527 | 0.0531 | 0.0535 | 0.0539 | 0.0543 | 0.0547 | 0.0551 | 0.0555 | 0.0559 | 0.0563 | 0.0567 | 0.0571 | 0.0575 | 0.0579 | 0.0583 | 0.0587 | 0.05902 | 0.05934 | 0.05966 | 0.05998 | 0.0603 | 0.06062 | 0.06094 | 0.06126 | 0.06158 | 0.0619 | 0.06222 | 0.06254 | 0.06286 | 0.06318 | 0.0635 | 0.06382 | 0.06414 | 0.06446 | 0.06478 | 0.0651 | 0.06542 | 0.06574 | 0.06606 | 0.06638 | 0.0667 | 0.06694 | 0.06718 | 0.06742 | 0.06766 | 0.0679 | 0.06814 | 0.06838 | 0.06862 | 0.06886 | 0.0691 | 0.06934 | 0.06958 | 0.06982 | 0.07006 | 0.0703 | 0.07054 | 0.07078 | 0.07102 | 0.07126 | 0.0715 | 0.07174 | 0.07198 | 0.07224 | 0.07252 | 0.0728 | 0.073 | 0.0732 | 0.0734 | 0.0736 | 0.0738 | 0.074 | 0.0742 | 0.0744 | 0.0746 | 0.0748 | 0.075 | 0.0752 | 0.0754 | 0.0756 | 0.0758 | 0.076 | 0.0762 | 0.0764 | 0.0766 | 0.0768 | 0.077 | 0.0772 | 0.0774 | 0.0776 | 0.0778
| 0.7 | 0.011 | 0.0116 | 0.0122 | 0.0128 | 0.0134 | 0.014 | 0.0146 | 0.0152 | 0.0158 | 0.0164 | 0.017 | 0.0176 | 0.0182 | 0.0188 | 0.0194 | 0.02 | 0.0206 | 0.0212 | 0.0218 | 0.0224 | 0.023 | 0.02356 | 0.02412 | 0.02468 | 0.02524 | 0.0258 | 0.02636 | 0.02692 | 0.02748 | 0.02804 | 0.0286 | 0.02916 | 0.02972 | 0.03028 | 0.03084 | 0.0314 | 0.03196 | 0.03252 | 0.03308 | 0.03364 | 0.0342 | 0.03476 | 0.03532 | 0.03588 | 0.03644 | 0.037 | 0.03748 | 0.03796 | 0.03844 | 0.03892 | 0.0394 | 0.03988 | 0.04036 | 0.04084 | 0.04132 | 0.0418 | 0.04228 | 0.04276 | 0.04324 | 0.04372 | 0.0442 | 0.04468 | 0.04516 | 0.04564 | 0.04612 | 0.0466 | 0.04708 | 0.04756 | 0.04804 | 0.04852 | 0.049 | 0.0494 | 0.0498 | 0.0502 | 0.0506 | 0.051 | 0.0514 | 0.0518 | 0.0522 | 0.0526 | 0.053 | 0.0534 | 0.0538 | 0.0542 | 0.0546 | 0.055 | 0.0554 | 0.0558 | 0.0562 | 0.0566 | 0.057 | 0.0574 | 0.0578 | 0.0582 | 0.0586 | 0.059 | 0.05932 | 0.05964 | 0.05996 | 0.06028 | 0.0606 | 0.06092 | 0.06124 | 0.06156 | 0.06188 | 0.0622 | 0.06252 | 0.06284 | 0.06316 | 0.06348 | 0.0638 | 0.06412 | 0.06444 | 0.06476 | 0.06508 | 0.0654 | 0.06572 | 0.06604 | 0.06636 | 0.06668 | 0.067 | 0.06724 | 0.06748 | 0.06772 | 0.06796 | 0.0682 | 0.06844 | 0.06868 | 0.06892 | 0.06916 | 0.0694 | 0.06964 | 0.06988 | 0.07012 | 0.07036 | 0.0706 | 0.07084 | 0.07108 | 0.07132 | 0.07156 | 0.0718 | 0.07204 | 0.07228 | 0.07252 | 0.07276 | 0.073 | 0.0732 | 0.0734 | 0.0736 | 0.0738 | 0.074 | 0.0742 | 0.0744 | 0.0746 | 0.0748 | 0.075 | 0.0752 | 0.0754 | 0.0756 | 0.0758 | 0.076 | 0.0762 | 0.0764 | 0.0766 | 0.0768 | 0.077 | 0.0772 | 0.0774 | 0.0776 | 0.0778 | 0.078
| 0.69 | 0.0111 | 0.0117 | 0.0123 | 0.0129 | 0.0135 | 0.0141 | 0.0147 | 0.0153 | 0.0159 | 0.0165 | 0.0171 | 0.0177 | 0.0183 | 0.0189 | 0.0195 | 0.0201 | 0.0207 | 0.0213 | 0.0219 | 0.02255 | 0.0232 | 0.0238 | 0.0244 | 0.02498 | 0.02554 | 0.0261 | 0.02666 | 0.02722 | 0.02778 | 0.02834 | 0.0289 | 0.02946 | 0.03002 | 0.03058 | 0.03114 | 0.0317 | 0.03226 | 0.03282 | 0.03338 | 0.03394 | 0.0345 | 0.03506 | 0.03562 | 0.03618 | 0.03674 | 0.0373 | 0.03782 | 0.03834 | 0.03884 | 0.03932 | 0.0398 | 0.04028 | 0.04076 | 0.04124 | 0.04172 | 0.0422 | 0.04268 | 0.04316 | 0.04364 | 0.04412 | 0.0446 | 0.04508 | 0.04556 | 0.04604 | 0.04652 | 0.047 | 0.04748 | 0.04796 | 0.04844 | 0.04892 | 0.0494 | 0.0498 | 0.0502 | 0.0506 | 0.051 | 0.0514 | 0.0518 | 0.0522 | 0.0526 | 0.053 | 0.0534 | 0.0538 | 0.0542 | 0.0546 | 0.055 | 0.0554 | 0.0558 | 0.0562 | 0.0566 | 0.057 | 0.0574 | 0.0578 | 0.0582 | 0.05858 | 0.05894 | 0.0593 | 0.05962 | 0.05994 | 0.06026 | 0.06058 | 0.0609 | 0.06122 | 0.06154 | 0.06186 | 0.06218 | 0.0625 | 0.06282 | 0.06314 | 0.06346 | 0.06378 | 0.0641 | 0.06442 | 0.06474 | 0.06506 | 0.06538 | 0.0657 | 0.06602 | 0.06634 | 0.06666 | 0.06698 | 0.0673 | 0.06754 | 0.06778 | 0.06802 | 0.06826 | 0.0685 | 0.06874 | 0.06898 | 0.06922 | 0.06946 | 0.0697 | 0.06994 | 0.07018 | 0.07042 | 0.07066 | 0.0709 | 0.07114 | 0.07138 | 0.07162 | 0.07186 | 0.0721 | 0.07234 | 0.07258 | 0.07282 | 0.07306 | 0.0733 | 0.0735 | 0.0737 | 0.0739 | 0.0741 | 0.0743 | 0.0745 | 0.0747 | 0.0749 | 0.0751 | 0.0753 | 0.0755 | 0.0757 | 0.0759 | 0.0761 | 0.0763 | 0.0765 | 0.0767 | 0.0769 | 0.0771 | 0.0773 | 0.0775 | 0.0777 | 0.0779 | 0.0781 | 0.0783
| 0.68 | 0.0112 | 0.0118 | 0.0124 | 0.013 | 0.0136 | 0.0142 | 0.0148 | 0.0154 | 0.016 | 0.0166 | 0.0172 | 0.0178 | 0.0184 | 0.019 | 0.0196 | 0.0202 | 0.0208 | 0.02145 | 0.0221 | 0.02275 | 0.0234 | 0.024 | 0.0246 | 0.0252 | 0.0258 | 0.0264 | 0.02696 | 0.02752 | 0.02808 | 0.02864 | 0.0292 | 0.02976 | 0.03032 | 0.03088 | 0.03144 | 0.032 | 0.03256 | 0.03312 | 0.03368 | 0.03424 | 0.0348 | 0.03536 | 0.03592 | 0.03648 | 0.03704 | 0.0376 | 0.03812 | 0.03864 | 0.03916 | 0.03968 | 0.0402 | 0.04068 | 0.04116 | 0.04164 | 0.04212 | 0.0426 | 0.04308 | 0.04356 | 0.04404 | 0.04452 | 0.045 | 0.04548 | 0.04596 | 0.04644 | 0.04692 | 0.0474 | 0.04788 | 0.04836 | 0.04884 | 0.04932 | 0.0498 | 0.0502 | 0.0506 | 0.051 | 0.0514 | 0.0518 | 0.0522 | 0.0526 | 0.053 | 0.0534 | 0.0538 | 0.0542 | 0.0546 | 0.055 | 0.0554 | 0.0558 | 0.0562 | 0.0566 | 0.057 | 0.0574 | 0.0578 | 0.05816 | 0.05852 | 0.05888 | 0.05924 | 0.0596 | 0.05992 | 0.06024 | 0.06056 | 0.06088 | 0.0612 | 0.06152 | 0.06184 | 0.06216 | 0.06248 | 0.0628 | 0.06312 | 0.06344 | 0.06376 | 0.06408 | 0.0644 | 0.06472 | 0.06504 | 0.06536 | 0.06568 | 0.066 | 0.06632 | 0.06664 | 0.06696 | 0.06728 | 0.0676 | 0.06784 | 0.06808 | 0.06832 | 0.06856 | 0.0688 | 0.06904 | 0.06928 | 0.06952 | 0.06976 | 0.07 | 0.07024 | 0.07048 | 0.07072 | 0.07096 | 0.0712 | 0.07144 | 0.07168 | 0.07192 | 0.07216 | 0.0724 | 0.07264 | 0.07288 | 0.07312 | 0.07336 | 0.0736 | 0.0738 | 0.074 | 0.0742 | 0.0744 | 0.0746 | 0.0748 | 0.075 | 0.0752 | 0.0754 | 0.0756 | 0.0758 | 0.076 | 0.0762 | 0.0764 | 0.0766 | 0.0768 | 0.077 | 0.0772 | 0.0774 | 0.0776 | 0.0778 | 0.078 | 0.0782 | 0.0784 | 0.0786
| 0.67 | 0.0113 | 0.0119 | 0.0125 | 0.0131 | 0.0137 | 0.0143 | 0.0149 | 0.0155 | 0.0161 | 0.0167 | 0.0173 | 0.0179 | 0.0185 | 0.0191 | 0.0197 | 0.02035 | 0.021 | 0.02165 | 0.0223 | 0.02295 | 0.0236 | 0.0242 | 0.0248 | 0.0254 | 0.026 | 0.0266 | 0.0272 | 0.0278 | 0.02838 | 0.02894 | 0.0295 | 0.03006 | 0.03062 | 0.03118 | 0.03174 | 0.0323 | 0.03286 | 0.03342 | 0.03398 | 0.03454 | 0.0351 | 0.03566 | 0.03622 | 0.03678 | 0.03734 | 0.0379 | 0.03842 | 0.03894 | 0.03946 | 0.03998 | 0.0405 | 0.04102 | 0.04154 | 0.04204 | 0.04252 | 0.043 | 0.04348 | 0.04396 | 0.04444 | 0.04492 | 0.0454 | 0.04588 | 0.04636 | 0.04684 | 0.04732 | 0.0478 | 0.04828 | 0.04876 | 0.04924 | 0.04972 | 0.0502 | 0.0506 | 0.051 | 0.0514 | 0.0518 | 0.0522 | 0.0526 | 0.053 | 0.0534 | 0.0538 | 0.0542 | 0.0546 | 0.055 | 0.0554 | 0.0558 | 0.0562 | 0.0566 | 0.057 | 0.05738 | 0.05774 | 0.0581 | 0.05846 | 0.05882 | 0.05918 | 0.05954 | 0.0599 | 0.06022 | 0.06054 | 0.06086 | 0.06118 | 0.0615 | 0.06182 | 0.06214 | 0.06246 | 0.06278 | 0.0631 | 0.06342 | 0.06374 | 0.06406 | 0.06438 | 0.0647 | 0.06502 | 0.06534 | 0.06566 | 0.06598 | 0.0663 | 0.06662 | 0.06694 | 0.06726 | 0.06758 | 0.0679 | 0.06814 | 0.06838 | 0.06862 | 0.06886 | 0.0691 | 0.06934 | 0.06958 | 0.06982 | 0.07006 | 0.0703 | 0.07054 | 0.07078 | 0.07102 | 0.07126 | 0.0715 | 0.07174 | 0.07198 | 0.07222 | 0.07246 | 0.0727 | 0.07294 | 0.07318 | 0.07342 | 0.07366 | 0.0739 | 0.0741 | 0.0743 | 0.0745 | 0.0747 | 0.0749 | 0.0751 | 0.0753 | 0.0755 | 0.0757 | 0.0759 | 0.0761 | 0.0763 | 0.0765 | 0.0767 | 0.0769 | 0.0771 | 0.0773 | 0.0775 | 0.0777 | 0.0779 | 0.0781 | 0.0783 | 0.0785 | 0.0787 | 0.0789
| 0.66 | 0.0114 | 0.012 | 0.0126 | 0.0132 | 0.0138 | 0.0144 | 0.015 | 0.0156 | 0.0162 | 0.0168 | 0.0174 | 0.018 | 0.0186 | 0.01925 | 0.0199 | 0.02055 | 0.0212 | 0.02185 | 0.0225 | 0.02315 | 0.0238 | 0.0244 | 0.025 | 0.0256 | 0.0262 | 0.0268 | 0.0274 | 0.028 | 0.0286 | 0.0292 | 0.0298 | 0.03036 | 0.03092 | 0.03148 | 0.03204 | 0.0326 | 0.03316 | 0.03372 | 0.03428 | 0.03484 | 0.0354 | 0.03596 | 0.03652 | 0.03708 | 0.03764 | 0.0382 | 0.03872 | 0.03924 | 0.03976 | 0.04028 | 0.0408 | 0.04132 | 0.04184 | 0.04236 | 0.04288 | 0.0434 | 0.04388 | 0.04436 | 0.04484 | 0.04532 | 0.0458 | 0.04628 | 0.04676 | 0.04724 | 0.04772 | 0.0482 | 0.04868 | 0.04916 | 0.04964 | 0.05012 | 0.0506 | 0.051 | 0.0514 | 0.0518 | 0.0522 | 0.0526 | 0.053 | 0.0534 | 0.0538 | 0.0542 | 0.0546 | 0.055 | 0.0554 | 0.0558 | 0.0562 | 0.0566 | 0.05696 | 0.05732 | 0.05768 | 0.05804 | 0.0584 | 0.05876 | 0.05912 | 0.05948 | 0.05984 | 0.0602 | 0.06052 | 0.06084 | 0.06116 | 0.06148 | 0.0618 | 0.06212 | 0.06244 | 0.06276 | 0.06308 | 0.0634 | 0.06372 | 0.06404 | 0.06436 | 0.06468 | 0.065 | 0.06532 | 0.06564 | 0.06596 | 0.06628 | 0.0666 | 0.06692 | 0.06724 | 0.06756 | 0.06788 | 0.0682 | 0.06844 | 0.06868 | 0.06892 | 0.06916 | 0.0694 | 0.06964 | 0.06988 | 0.07012 | 0.07036 | 0.0706 | 0.07084 | 0.07108 | 0.07132 | 0.07156 | 0.0718 | 0.07204 | 0.07228 | 0.07252 | 0.07276 | 0.073 | 0.07324 | 0.07348 | 0.07372 | 0.07396 | 0.0742 | 0.0744 | 0.0746 | 0.0748 | 0.075 | 0.0752 | 0.0754 | 0.0756 | 0.0758 | 0.076 | 0.0762 | 0.0764 | 0.0766 | 0.0768 | 0.077 | 0.0772 | 0.0774 | 0.0776 | 0.0778 | 0.078 | 0.0782 | 0.0784 | 0.0786 | 0.0788 | 0.079 | 0.0792
| 0.65 | 0.0115 | 0.0121 | 0.0127 | 0.0133 | 0.0139 | 0.0145 | 0.0151 | 0.0157 | 0.0163 | 0.0169 | 0.0175 | 0.01815 | 0.0188 | 0.01945 | 0.0201 | 0.02075 | 0.0214 | 0.02205 | 0.0227 | 0.02335 | 0.024 | 0.0246 | 0.0252 | 0.0258 | 0.0264 | 0.027 | 0.0276 | 0.0282 | 0.0288 | 0.0294 | 0.03 | 0.0306 | 0.0312 | 0.03178 | 0.03234 | 0.0329 | 0.03346 | 0.03402 | 0.03458 | 0.03514 | 0.0357 | 0.03626 | 0.03682 | 0.03738 | 0.03794 | 0.0385 | 0.03902 | 0.03954 | 0.04006 | 0.04058 | 0.0411 | 0.04162 | 0.04214 | 0.04266 | 0.04318 | 0.0437 | 0.04422 | 0.04474 | 0.04524 | 0.04572 | 0.0462 | 0.04668 | 0.04716 | 0.04764 | 0.04812 | 0.0486 | 0.04908 | 0.04956 | 0.05004 | 0.05052 | 0.051 | 0.0514 | 0.0518 | 0.0522 | 0.0526 | 0.053 | 0.0534 | 0.0538 | 0.0542 | 0.0546 | 0.055 | 0.0554 | 0.0558 | 0.05618 | 0.05654 | 0.0569 | 0.05726 | 0.05762 | 0.05798 | 0.05834 | 0.0587 | 0.05906 | 0.05942 | 0.05978 | 0.06014 | 0.0605 | 0.06082 | 0.06114 | 0.06146 | 0.06178 | 0.0621 | 0.06242 | 0.06274 | 0.06306 | 0.06338 | 0.0637 | 0.06402 | 0.06434 | 0.06466 | 0.06498 | 0.0653 | 0.06562 | 0.06594 | 0.06626 | 0.06658 | 0.0669 | 0.06722 | 0.06754 | 0.06786 | 0.06818 | 0.0685 | 0.06874 | 0.06898 | 0.06922 | 0.06946 | 0.0697 | 0.06994 | 0.07018 | 0.07042 | 0.07066 | 0.0709 | 0.07114 | 0.07138 | 0.07162 | 0.07186 | 0.0721 | 0.07234 | 0.07258 | 0.07282 | 0.07306 | 0.0733 | 0.07354 | 0.07378 | 0.07402 | 0.07426 | 0.0745 | 0.0747 | 0.0749 | 0.0751 | 0.0753 | 0.0755 | 0.0757 | 0.0759 | 0.0761 | 0.0763 | 0.0765 | 0.0767 | 0.0769 | 0.0771 | 0.0773 | 0.0775 | 0.0777 | 0.0779 | 0.0781 | 0.0783 | 0.0785 | 0.0787 | 0.0789 | 0.0791 | 0.0793 | 0.0795
| 0.64 | 0.0116 | 0.0122 | 0.0128 | 0.0134 | 0.014 | 0.0146 | 0.0152 | 0.0158 | 0.0164 | 0.01705 | 0.0177 | 0.01835 | 0.019 | 0.01965 | 0.0203 | 0.02095 | 0.0216 | 0.02225 | 0.0229 | 0.02355 | 0.0242 | 0.0248 | 0.0254 | 0.026 | 0.0266 | 0.0272 | 0.0278 | 0.0284 | 0.029 | 0.0296 | 0.0302 | 0.0308 | 0.0314 | 0.032 | 0.0326 | 0.0332 | 0.03376 | 0.03432 | 0.03488 | 0.03544 | 0.036 | 0.03656 | 0.03712 | 0.03768 | 0.03824 | 0.0388 | 0.03932 | 0.03984 | 0.04036 | 0.04088 | 0.0414 | 0.04192 | 0.04244 | 0.04296 | 0.04348 | 0.044 | 0.04452 | 0.04504 | 0.04556 | 0.04608 | 0.0466 | 0.04708 | 0.04756 | 0.04804 | 0.04852 | 0.049 | 0.04948 | 0.04996 | 0.05044 | 0.05092 | 0.0514 | 0.0518 | 0.0522 | 0.0526 | 0.053 | 0.0534 | 0.0538 | 0.0542 | 0.0546 | 0.055 | 0.0554 | 0.05576 | 0.05612 | 0.05648 | 0.05684 | 0.0572 | 0.05756 | 0.05792 | 0.05828 | 0.05864 | 0.059 | 0.05936 | 0.05972 | 0.06008 | 0.06044 | 0.0608 | 0.06112 | 0.06144 | 0.06176 | 0.06208 | 0.0624 | 0.06272 | 0.06304 | 0.06336 | 0.06368 | 0.064 | 0.06432 | 0.06464 | 0.06496 | 0.06528 | 0.0656 | 0.06592 | 0.06624 | 0.06656 | 0.06688 | 0.0672 | 0.06752 | 0.06784 | 0.06816 | 0.06848 | 0.0688 | 0.06904 | 0.06928 | 0.06952 | 0.06976 | 0.07 | 0.07024 | 0.07048 | 0.07072 | 0.07096 | 0.0712 | 0.07144 | 0.07168 | 0.07192 | 0.07216 | 0.0724 | 0.07264 | 0.07288 | 0.07312 | 0.07336 | 0.0736 | 0.07384 | 0.07408 | 0.07432 | 0.07456 | 0.0748 | 0.075 | 0.0752 | 0.0754 | 0.0756 | 0.0758 | 0.076 | 0.0762 | 0.0764 | 0.0766 | 0.0768 | 0.077 | 0.0772 | 0.0774 | 0.0776 | 0.0778 | 0.078 | 0.0782 | 0.0784 | 0.0786 | 0.0788 | 0.079 | 0.0792 | 0.0794 | 0.0796 | 0.0798
| 0.63 | 0.0117 | 0.0123 | 0.0129 | 0.0135 | 0.0141 | 0.0147 | 0.0153 | 0.01595 | 0.0166 | 0.01725 | 0.0179 | 0.01855 | 0.0192 | 0.01985 | 0.0205 | 0.02115 | 0.0218 | 0.02245 | 0.0231 | 0.02375 | 0.0244 | 0.025 | 0.0256 | 0.0262 | 0.0268 | 0.0274 | 0.028 | 0.0286 | 0.0292 | 0.0298 | 0.0304 | 0.031 | 0.0316 | 0.0322 | 0.0328 | 0.0334 | 0.034 | 0.0346 | 0.03518 | 0.03574 | 0.0363 | 0.03686 | 0.03742 | 0.03798 | 0.03854 | 0.0391 | 0.03962 | 0.04014 | 0.04066 | 0.04118 | 0.0417 | 0.04222 | 0.04274 | 0.04326 | 0.04378 | 0.0443 | 0.04482 | 0.04534 | 0.04586 | 0.04638 | 0.0469 | 0.04742 | 0.04794 | 0.04844 | 0.04892 | 0.0494 | 0.04988 | 0.05036 | 0.05084 | 0.05132 | 0.0518 | 0.0522 | 0.0526 | 0.053 | 0.0534 | 0.0538 | 0.0542 | 0.0546 | 0.05498 | 0.05534 | 0.0557 | 0.05606 | 0.05642 | 0.05678 | 0.05714 | 0.0575 | 0.05786 | 0.05822 | 0.05858 | 0.05894 | 0.0593 | 0.05966 | 0.06002 | 0.06038 | 0.06074 | 0.0611 | 0.06142 | 0.06174 | 0.06206 | 0.06238 | 0.0627 | 0.06302 | 0.06334 | 0.06366 | 0.06398 | 0.0643 | 0.06462 | 0.06494 | 0.06526 | 0.06558 | 0.0659 | 0.06622 | 0.06654 | 0.06686 | 0.06718 | 0.0675 | 0.06782 | 0.06814 | 0.06846 | 0.06878 | 0.0691 | 0.06934 | 0.06958 | 0.06982 | 0.07006 | 0.0703 | 0.07054 | 0.07078 | 0.07102 | 0.07126 | 0.0715 | 0.07174 | 0.07198 | 0.07222 | 0.07246 | 0.0727 | 0.07294 | 0.07318 | 0.07342 | 0.07366 | 0.0739 | 0.07414 | 0.07438 | 0.07462 | 0.07486 | 0.0751 | 0.0753 | 0.0755 | 0.0757 | 0.0759 | 0.0761 | 0.0763 | 0.0765 | 0.0767 | 0.0769 | 0.0771 | 0.0773 | 0.0775 | 0.0777 | 0.0779 | 0.0781 | 0.0783 | 0.0785 | 0.0787 | 0.0789 | 0.0791 | 0.0793 | 0.0795 | 0.0797 | 0.0799 | 0.0801
| 0.62 | 0.0118 | 0.0124 | 0.013 | 0.0136 | 0.0142 | 0.01485 | 0.0155 | 0.01615 | 0.0168 | 0.01745 | 0.0181 | 0.01875 | 0.0194 | 0.02005 | 0.0207 | 0.02135 | 0.022 | 0.02265 | 0.0233 | 0.02395 | 0.0246 | 0.0252 | 0.0258 | 0.0264 | 0.027 | 0.0276 | 0.0282 | 0.0288 | 0.0294 | 0.03 | 0.0306 | 0.0312 | 0.0318 | 0.0324 | 0.033 | 0.0336 | 0.0342 | 0.0348 | 0.0354 | 0.036 | 0.0366 | 0.03716 | 0.03772 | 0.03828 | 0.03884 | 0.0394 | 0.03992 | 0.04044 | 0.04096 | 0.04148 | 0.042 | 0.04252 | 0.04304 | 0.04356 | 0.04408 | 0.0446 | 0.04512 | 0.04564 | 0.04616 | 0.04668 | 0.0472 | 0.04772 | 0.04824 | 0.04876 | 0.04928 | 0.0498 | 0.05028 | 0.05076 | 0.05124 | 0.05172 | 0.0522 | 0.0526 | 0.053 | 0.0534 | 0.0538 | 0.0542 | 0.05456 | 0.05492 | 0.05528 | 0.05564 | 0.056 | 0.05636 | 0.05672 | 0.05708 | 0.05744 | 0.0578 | 0.05816 | 0.05852 | 0.05888 | 0.05924 | 0.0596 | 0.05996 | 0.06032 | 0.06068 | 0.06104 | 0.0614 | 0.06172 | 0.06204 | 0.06236 | 0.06268 | 0.063 | 0.06332 | 0.06364 | 0.06396 | 0.06428 | 0.0646 | 0.06492 | 0.06524 | 0.06556 | 0.06588 | 0.0662 | 0.06652 | 0.06684 | 0.06716 | 0.06748 | 0.0678 | 0.06812 | 0.06844 | 0.06876 | 0.06908 | 0.0694 | 0.06964 | 0.06988 | 0.07012 | 0.07036 | 0.0706 | 0.07084 | 0.07108 | 0.07132 | 0.07156 | 0.0718 | 0.07204 | 0.07228 | 0.07252 | 0.07276 | 0.073 | 0.07324 | 0.07348 | 0.07372 | 0.07396 | 0.0742 | 0.07444 | 0.07468 | 0.07492 | 0.07516 | 0.0754 | 0.0756 | 0.0758 | 0.076 | 0.0762 | 0.0764 | 0.0766 | 0.0768 | 0.077 | 0.0772 | 0.0774 | 0.0776 | 0.0778 | 0.078 | 0.0782 | 0.0784 | 0.0786 | 0.0788 | 0.079 | 0.0792 | 0.0794 | 0.0796 | 0.0798 | 0.08 | 0.0802 | 0.0804
| 0.61 | 0.0119 | 0.0125 | 0.0131 | 0.01375 | 0.0144 | 0.01505 | 0.0157 | 0.01635 | 0.017 | 0.01765 | 0.0183 | 0.01895 | 0.0196 | 0.02025 | 0.0209 | 0.02155 | 0.0222 | 0.02285 | 0.0235 | 0.02415 | 0.0248 | 0.0254 | 0.026 | 0.0266 | 0.0272 | 0.0278 | 0.0284 | 0.029 | 0.0296 | 0.0302 | 0.0308 | 0.0314 | 0.032 | 0.0326 | 0.0332 | 0.0338 | 0.0344 | 0.035 | 0.0356 | 0.0362 | 0.0368 | 0.0374 | 0.038 | 0.03858 | 0.03914 | 0.0397 | 0.04022 | 0.04074 | 0.04126 | 0.04178 | 0.0423 | 0.04282 | 0.04334 | 0.04386 | 0.04438 | 0.0449 | 0.04542 | 0.04594 | 0.04646 | 0.04698 | 0.0475 | 0.04802 | 0.04854 | 0.04906 | 0.04958 | 0.0501 | 0.05062 | 0.05114 | 0.05164 | 0.05212 | 0.0526 | 0.053 | 0.0534 | 0.05378 | 0.05414 | 0.0545 | 0.05486 | 0.05522 | 0.05558 | 0.05594 | 0.0563 | 0.05666 | 0.05702 | 0.05738 | 0.05774 | 0.0581 | 0.05846 | 0.05882 | 0.05918 | 0.05954 | 0.0599 | 0.06026 | 0.06062 | 0.06098 | 0.06134 | 0.0617 | 0.06202 | 0.06234 | 0.06266 | 0.06298 | 0.0633 | 0.06362 | 0.06394 | 0.06426 | 0.06458 | 0.0649 | 0.06522 | 0.06554 | 0.06586 | 0.06618 | 0.0665 | 0.06682 | 0.06714 | 0.06746 | 0.06778 | 0.0681 | 0.06842 | 0.06874 | 0.06906 | 0.06938 | 0.0697 | 0.06994 | 0.07018 | 0.07042 | 0.07066 | 0.0709 | 0.07114 | 0.07138 | 0.07162 | 0.07186 | 0.0721 | 0.07234 | 0.07258 | 0.07282 | 0.07306 | 0.0733 | 0.07354 | 0.07378 | 0.07402 | 0.07426 | 0.0745 | 0.07474 | 0.07498 | 0.07522 | 0.07546 | 0.0757 | 0.0759 | 0.0761 | 0.0763 | 0.0765 | 0.0767 | 0.0769 | 0.0771 | 0.0773 | 0.0775 | 0.0777 | 0.0779 | 0.0781 | 0.0783 | 0.0785 | 0.0787 | 0.0789 | 0.0791 | 0.0793 | 0.0795 | 0.0797 | 0.0799 | 0.0801 | 0.0803 | 0.0805 | 0.0807
| 0.6 | 0.012 | 0.01265 | 0.0133 | 0.01395 | 0.0146 | 0.01525 | 0.0159 | 0.01655 | 0.0172 | 0.01785 | 0.0185 | 0.01915 | 0.0198 | 0.02045 | 0.0211 | 0.02175 | 0.0224 | 0.02305 | 0.0237 | 0.02435 | 0.025 | 0.0256 | 0.0262 | 0.0268 | 0.0274 | 0.028 | 0.0286 | 0.0292 | 0.0298 | 0.0304 | 0.031 | 0.0316 | 0.0322 | 0.0328 | 0.0334 | 0.034 | 0.0346 | 0.0352 | 0.0358 | 0.0364 | 0.037 | 0.0376 | 0.0382 | 0.0388 | 0.0394 | 0.04 | 0.04052 | 0.04104 | 0.04156 | 0.04208 | 0.0426 | 0.04312 | 0.04364 | 0.04416 | 0.04468 | 0.0452 | 0.04572 | 0.04624 | 0.04676 | 0.04728 | 0.0478 | 0.04832 | 0.04884 | 0.04936 | 0.04988 | 0.0504 | 0.05092 | 0.05144 | 0.05196 | 0.05248 | 0.053 | 0.05336 | 0.05372 | 0.05408 | 0.05444 | 0.0548 | 0.05516 | 0.05552 | 0.05588 | 0.05624 | 0.0566 | 0.05696 | 0.05732 | 0.05768 | 0.05804 | 0.0584 | 0.05876 | 0.05912 | 0.05948 | 0.05984 | 0.0602 | 0.06056 | 0.06092 | 0.06128 | 0.06164 | 0.062 | 0.06232 | 0.06264 | 0.06296 | 0.06328 | 0.0636 | 0.06392 | 0.06424 | 0.06456 | 0.06488 | 0.0652 | 0.06552 | 0.06584 | 0.06616 | 0.06648 | 0.0668 | 0.06712 | 0.06744 | 0.06776 | 0.06808 | 0.0684 | 0.06872 | 0.06904 | 0.06936 | 0.06968 | 0.07 | 0.07024 | 0.07048 | 0.07072 | 0.07096 | 0.0712 | 0.07144 | 0.07168 | 0.07192 | 0.07216 | 0.0724 | 0.07264 | 0.07288 | 0.07312 | 0.07336 | 0.0736 | 0.07384 | 0.07408 | 0.07432 | 0.07456 | 0.0748 | 0.07504 | 0.07528 | 0.07552 | 0.07576 | 0.076 | 0.0762 | 0.0764 | 0.0766 | 0.0768 | 0.077 | 0.0772 | 0.0774 | 0.0776 | 0.0778 | 0.078 | 0.0782 | 0.0784 | 0.0786 | 0.0788 | 0.079 | 0.0792 | 0.0794 | 0.0796 | 0.0798 | 0.08 | 0.0802 | 0.0804 | 0.0806 | 0.0808 | 0.081
| 0.59 | 0.0122 | 0.01285 | 0.0135 | 0.01415 | 0.0148 | 0.01545 | 0.0161 | 0.01675 | 0.0174 | 0.01805 | 0.0187 | 0.01935 | 0.02 | 0.02065 | 0.0213 | 0.02195 | 0.0226 | 0.02325 | 0.0239 | 0.0246 | 0.0253 | 0.02594 | 0.02658 | 0.0272 | 0.0278 | 0.0284 | 0.029 | 0.0296 | 0.0302 | 0.0308 | 0.0314 | 0.032 | 0.0326 | 0.0332 | 0.0338 | 0.0344 | 0.035 | 0.0356 | 0.0362 | 0.0368 | 0.0374 | 0.038 | 0.0386 | 0.0392 | 0.0398 | 0.0404 | 0.04092 | 0.04144 | 0.04196 | 0.04248 | 0.043 | 0.04352 | 0.04404 | 0.04456 | 0.04508 | 0.0456 | 0.04612 | 0.04664 | 0.04716 | 0.04768 | 0.0482 | 0.04872 | 0.04924 | 0.04976 | 0.05028 | 0.0508 | 0.05132 | 0.05184 | 0.05236 | 0.05288 | 0.0534 | 0.05376 | 0.05412 | 0.05448 | 0.05484 | 0.0552 | 0.05556 | 0.05592 | 0.05628 | 0.05664 | 0.057 | 0.05736 | 0.05772 | 0.05808 | 0.05844 | 0.0588 | 0.05916 | 0.05952 | 0.05988 | 0.06024 | 0.0606 | 0.06096 | 0.06132 | 0.06168 | 0.06204 | 0.0624 | 0.06272 | 0.06304 | 0.06336 | 0.06368 | 0.064 | 0.06432 | 0.06464 | 0.06496 | 0.06528 | 0.0656 | 0.06592 | 0.06624 | 0.06656 | 0.06688 | 0.0672 | 0.06752 | 0.06784 | 0.06816 | 0.06848 | 0.0688 | 0.06912 | 0.06944 | 0.06976 | 0.07008 | 0.0704 | 0.07064 | 0.07088 | 0.07112 | 0.07136 | 0.0716 | 0.07184 | 0.07208 | 0.07232 | 0.07256 | 0.0728 | 0.07304 | 0.07328 | 0.07352 | 0.07376 | 0.074 | 0.07424 | 0.07448 | 0.07472 | 0.07496 | 0.0752 | 0.07544 | 0.07568 | 0.07592 | 0.07616 | 0.0764 | 0.0766 | 0.0768 | 0.077 | 0.0772 | 0.0774 | 0.0776 | 0.0778 | 0.078 | 0.0782 | 0.0784 | 0.0786 | 0.0788 | 0.079 | 0.0792 | 0.0794 | 0.0796 | 0.0798 | 0.08 | 0.0802 | 0.0804 | 0.0806 | 0.0808 | 0.081 | 0.0812 | 0.0814
| 0.58 | 0.0124 | 0.01305 | 0.0137 | 0.01435 | 0.015 | 0.01565 | 0.0163 | 0.01695 | 0.0176 | 0.01825 | 0.0189 | 0.01955 | 0.0202 | 0.02085 | 0.0215 | 0.02215 | 0.0228 | 0.0235 | 0.0242 | 0.0249 | 0.0256 | 0.02624 | 0.02688 | 0.02752 | 0.02816 | 0.0288 | 0.0294 | 0.03 | 0.0306 | 0.0312 | 0.0318 | 0.0324 | 0.033 | 0.0336 | 0.0342 | 0.0348 | 0.0354 | 0.036 | 0.0366 | 0.0372 | 0.0378 | 0.0384 | 0.039 | 0.0396 | 0.0402 | 0.0408 | 0.04132 | 0.04184 | 0.04236 | 0.04288 | 0.0434 | 0.04392 | 0.04444 | 0.04496 | 0.04548 | 0.046 | 0.04652 | 0.04704 | 0.04756 | 0.04808 | 0.0486 | 0.04912 | 0.04964 | 0.05016 | 0.05068 | 0.0512 | 0.05172 | 0.05224 | 0.05276 | 0.05328 | 0.0538 | 0.05416 | 0.05452 | 0.05488 | 0.05524 | 0.0556 | 0.05596 | 0.05632 | 0.05668 | 0.05704 | 0.0574 | 0.05776 | 0.05812 | 0.05848 | 0.05884 | 0.0592 | 0.05956 | 0.05992 | 0.06028 | 0.06064 | 0.061 | 0.06136 | 0.06172 | 0.06208 | 0.06244 | 0.0628 | 0.06312 | 0.06344 | 0.06376 | 0.06408 | 0.0644 | 0.06472 | 0.06504 | 0.06536 | 0.06568 | 0.066 | 0.06632 | 0.06664 | 0.06696 | 0.06728 | 0.0676 | 0.06792 | 0.06824 | 0.06856 | 0.06888 | 0.0692 | 0.06952 | 0.06984 | 0.07016 | 0.07048 | 0.0708 | 0.07104 | 0.07128 | 0.07152 | 0.07176 | 0.072 | 0.07224 | 0.07248 | 0.07272 | 0.07296 | 0.0732 | 0.07344 | 0.07368 | 0.07392 | 0.07416 | 0.0744 | 0.07464 | 0.07488 | 0.07512 | 0.07536 | 0.0756 | 0.07584 | 0.07608 | 0.07632 | 0.07656 | 0.0768 | 0.077 | 0.0772 | 0.0774 | 0.0776 | 0.0778 | 0.078 | 0.0782 | 0.0784 | 0.0786 | 0.0788 | 0.079 | 0.0792 | 0.0794 | 0.0796 | 0.0798 | 0.08 | 0.0802 | 0.0804 | 0.0806 | 0.0808 | 0.081 | 0.0812 | 0.0814 | 0.0816 | 0.0818
| 0.57 | 0.0126 | 0.01325 | 0.0139 | 0.01455 | 0.0152 | 0.01585 | 0.0165 | 0.01715 | 0.0178 | 0.01845 | 0.0191 | 0.01975 | 0.0204 | 0.02105 | 0.0217 | 0.0224 | 0.0231 | 0.0238 | 0.0245 | 0.0252 | 0.0259 | 0.02654 | 0.02718 | 0.02782 | 0.02846 | 0.0291 | 0.02974 | 0.03038 | 0.031 | 0.0316 | 0.0322 | 0.0328 | 0.0334 | 0.034 | 0.0346 | 0.0352 | 0.0358 | 0.0364 | 0.037 | 0.0376 | 0.0382 | 0.0388 | 0.0394 | 0.04 | 0.0406 | 0.0412 | 0.04172 | 0.04224 | 0.04276 | 0.04328 | 0.0438 | 0.04432 | 0.04484 | 0.04536 | 0.04588 | 0.0464 | 0.04692 | 0.04744 | 0.04796 | 0.04848 | 0.049 | 0.04952 | 0.05004 | 0.05056 | 0.05108 | 0.0516 | 0.05212 | 0.05264 | 0.05316 | 0.05368 | 0.0542 | 0.05456 | 0.05492 | 0.05528 | 0.05564 | 0.056 | 0.05636 | 0.05672 | 0.05708 | 0.05744 | 0.0578 | 0.05816 | 0.05852 | 0.05888 | 0.05924 | 0.0596 | 0.05996 | 0.06032 | 0.06068 | 0.06104 | 0.0614 | 0.06176 | 0.06212 | 0.06248 | 0.06284 | 0.0632 | 0.06352 | 0.06384 | 0.06416 | 0.06448 | 0.0648 | 0.06512 | 0.06544 | 0.06576 | 0.06608 | 0.0664 | 0.06672 | 0.06704 | 0.06736 | 0.06768 | 0.068 | 0.06832 | 0.06864 | 0.06896 | 0.06928 | 0.0696 | 0.06992 | 0.07024 | 0.07056 | 0.07088 | 0.0712 | 0.07144 | 0.07168 | 0.07192 | 0.07216 | 0.0724 | 0.07264 | 0.07288 | 0.07312 | 0.07336 | 0.0736 | 0.07384 | 0.07408 | 0.07432 | 0.07456 | 0.0748 | 0.07504 | 0.07528 | 0.07552 | 0.07576 | 0.076 | 0.07624 | 0.07648 | 0.07672 | 0.07696 | 0.0772 | 0.0774 | 0.0776 | 0.0778 | 0.078 | 0.0782 | 0.0784 | 0.0786 | 0.0788 | 0.079 | 0.0792 | 0.0794 | 0.0796 | 0.0798 | 0.08 | 0.0802 | 0.0804 | 0.0806 | 0.0808 | 0.081 | 0.0812 | 0.0814 | 0.0816 | 0.0818 | 0.082 | 0.0822
| 0.56 | 0.0128 | 0.01345 | 0.0141 | 0.01475 | 0.0154 | 0.01605 | 0.0167 | 0.01735 | 0.018 | 0.01865 | 0.0193 | 0.01995 | 0.0206 | 0.0213 | 0.022 | 0.0227 | 0.0234 | 0.0241 | 0.0248 | 0.0255 | 0.0262 | 0.02684 | 0.02748 | 0.02812 | 0.02876 | 0.0294 | 0.03004 | 0.03068 | 0.03132 | 0.03196 | 0.0326 | 0.0332 | 0.0338 | 0.0344 | 0.035 | 0.0356 | 0.0362 | 0.0368 | 0.0374 | 0.038 | 0.0386 | 0.0392 | 0.0398 | 0.0404 | 0.041 | 0.0416 | 0.04212 | 0.04264 | 0.04316 | 0.04368 | 0.0442 | 0.04472 | 0.04524 | 0.04576 | 0.04628 | 0.0468 | 0.04732 | 0.04784 | 0.04836 | 0.04888 | 0.0494 | 0.04992 | 0.05044 | 0.05096 | 0.05148 | 0.052 | 0.05252 | 0.05304 | 0.05356 | 0.05408 | 0.0546 | 0.05496 | 0.05532 | 0.05568 | 0.05604 | 0.0564 | 0.05676 | 0.05712 | 0.05748 | 0.05784 | 0.0582 | 0.05856 | 0.05892 | 0.05928 | 0.05964 | 0.06 | 0.06036 | 0.06072 | 0.06108 | 0.06144 | 0.0618 | 0.06216 | 0.06252 | 0.06288 | 0.06324 | 0.0636 | 0.06392 | 0.06424 | 0.06456 | 0.06488 | 0.0652 | 0.06552 | 0.06584 | 0.06616 | 0.06648 | 0.0668 | 0.06712 | 0.06744 | 0.06776 | 0.06808 | 0.0684 | 0.06872 | 0.06904 | 0.06936 | 0.06968 | 0.07 | 0.07032 | 0.07064 | 0.07096 | 0.07128 | 0.0716 | 0.07184 | 0.07208 | 0.07232 | 0.07256 | 0.0728 | 0.07304 | 0.07328 | 0.07352 | 0.07376 | 0.074 | 0.07424 | 0.07448 | 0.07472 | 0.07496 | 0.0752 | 0.07544 | 0.07568 | 0.07592 | 0.07616 | 0.0764 | 0.07664 | 0.07688 | 0.07712 | 0.07736 | 0.0776 | 0.0778 | 0.078 | 0.0782 | 0.0784 | 0.0786 | 0.0788 | 0.079 | 0.0792 | 0.0794 | 0.0796 | 0.0798 | 0.08 | 0.0802 | 0.0804 | 0.0806 | 0.0808 | 0.081 | 0.0812 | 0.0814 | 0.0816 | 0.0818 | 0.082 | 0.0822 | 0.0824 | 0.0826
| 0.55 | 0.013 | 0.01365 | 0.0143 | 0.01495 | 0.0156 | 0.01625 | 0.0169 | 0.01755 | 0.0182 | 0.01885 | 0.0195 | 0.0202 | 0.0209 | 0.0216 | 0.0223 | 0.023 | 0.0237 | 0.0244 | 0.0251 | 0.0258 | 0.0265 | 0.02714 | 0.02778 | 0.02842 | 0.02906 | 0.0297 | 0.03034 | 0.03098 | 0.03162 | 0.03226 | 0.0329 | 0.03354 | 0.03418 | 0.0348 | 0.0354 | 0.036 | 0.0366 | 0.0372 | 0.0378 | 0.0384 | 0.039 | 0.0396 | 0.0402 | 0.0408 | 0.0414 | 0.042 | 0.04252 | 0.04304 | 0.04356 | 0.04408 | 0.0446 | 0.04512 | 0.04564 | 0.04616 | 0.04668 | 0.0472 | 0.04772 | 0.04824 | 0.04876 | 0.04928 | 0.0498 | 0.05032 | 0.05084 | 0.05136 | 0.05188 | 0.0524 | 0.05292 | 0.05344 | 0.05396 | 0.05448 | 0.055 | 0.05536 | 0.05572 | 0.05608 | 0.05644 | 0.0568 | 0.05716 | 0.05752 | 0.05788 | 0.05824 | 0.0586 | 0.05896 | 0.05932 | 0.05968 | 0.06004 | 0.0604 | 0.06076 | 0.06112 | 0.06148 | 0.06184 | 0.0622 | 0.06256 | 0.06292 | 0.06328 | 0.06364 | 0.064 | 0.06432 | 0.06464 | 0.06496 | 0.06528 | 0.0656 | 0.06592 | 0.06624 | 0.06656 | 0.06688 | 0.0672 | 0.06752 | 0.06784 | 0.06816 | 0.06848 | 0.0688 | 0.06912 | 0.06944 | 0.06976 | 0.07008 | 0.0704 | 0.07072 | 0.07104 | 0.07136 | 0.07168 | 0.072 | 0.07224 | 0.07248 | 0.07272 | 0.07296 | 0.0732 | 0.07344 | 0.07368 | 0.07392 | 0.07416 | 0.0744 | 0.07464 | 0.07488 | 0.07512 | 0.07536 | 0.0756 | 0.07584 | 0.07608 | 0.07632 | 0.07656 | 0.0768 | 0.07704 | 0.07728 | 0.07752 | 0.07776 | 0.078 | 0.0782 | 0.0784 | 0.0786 | 0.0788 | 0.079 | 0.0792 | 0.0794 | 0.0796 | 0.0798 | 0.08 | 0.0802 | 0.0804 | 0.0806 | 0.0808 | 0.081 | 0.0812 | 0.0814 | 0.0816 | 0.0818 | 0.082 | 0.0822 | 0.0824 | 0.0826 | 0.0828 | 0.083
| 0.54 | 0.0132 | 0.01385 | 0.0145 | 0.01515 | 0.0158 | 0.01645 | 0.0171 | 0.01775 | 0.0184 | 0.0191 | 0.0198 | 0.0205 | 0.0212 | 0.0219 | 0.0226 | 0.0233 | 0.024 | 0.0247 | 0.0254 | 0.0261 | 0.0268 | 0.02744 | 0.02808 | 0.02872 | 0.02936 | 0.03 | 0.03064 | 0.03128 | 0.03192 | 0.03256 | 0.0332 | 0.03384 | 0.03448 | 0.03512 | 0.03576 | 0.0364 | 0.037 | 0.0376 | 0.0382 | 0.0388 | 0.0394 | 0.04 | 0.0406 | 0.0412 | 0.0418 | 0.0424 | 0.04292 | 0.04344 | 0.04396 | 0.04448 | 0.045 | 0.04552 | 0.04604 | 0.04656 | 0.04708 | 0.0476 | 0.04812 | 0.04864 | 0.04916 | 0.04968 | 0.0502 | 0.05072 | 0.05124 | 0.05176 | 0.05228 | 0.0528 | 0.05332 | 0.05384 | 0.05436 | 0.05488 | 0.0554 | 0.05576 | 0.05612 | 0.05648 | 0.05684 | 0.0572 | 0.05756 | 0.05792 | 0.05828 | 0.05864 | 0.059 | 0.05936 | 0.05972 | 0.06008 | 0.06044 | 0.0608 | 0.06116 | 0.06152 | 0.06188 | 0.06224 | 0.0626 | 0.06296 | 0.06332 | 0.06368 | 0.06404 | 0.0644 | 0.06472 | 0.06504 | 0.06536 | 0.06568 | 0.066 | 0.06632 | 0.06664 | 0.06696 | 0.06728 | 0.0676 | 0.06792 | 0.06824 | 0.06856 | 0.06888 | 0.0692 | 0.06952 | 0.06984 | 0.07016 | 0.07048 | 0.0708 | 0.07112 | 0.07144 | 0.07176 | 0.07208 | 0.0724 | 0.07264 | 0.07288 | 0.07312 | 0.07336 | 0.0736 | 0.07384 | 0.07408 | 0.07432 | 0.07456 | 0.0748 | 0.07504 | 0.07528 | 0.07552 | 0.07576 | 0.076 | 0.07624 | 0.07648 | 0.07672 | 0.07696 | 0.0772 | 0.07744 | 0.07768 | 0.07792 | 0.07816 | 0.0784 | 0.0786 | 0.0788 | 0.079 | 0.0792 | 0.0794 | 0.0796 | 0.0798 | 0.08 | 0.0802 | 0.0804 | 0.0806 | 0.0808 | 0.081 | 0.0812 | 0.0814 | 0.0816 | 0.0818 | 0.082 | 0.0822 | 0.0824 | 0.0826 | 0.0828 | 0.083 | 0.0832 | 0.0834
| 0.53 | 0.0134 | 0.01405 | 0.0147 | 0.01535 | 0.016 | 0.01665 | 0.0173 | 0.018 | 0.0187 | 0.0194 | 0.0201 | 0.0208 | 0.0215 | 0.0222 | 0.0229 | 0.0236 | 0.0243 | 0.025 | 0.0257 | 0.0264 | 0.0271 | 0.02774 | 0.02838 | 0.02902 | 0.02966 | 0.0303 | 0.03094 | 0.03158 | 0.03222 | 0.03286 | 0.0335 | 0.03414 | 0.03478 | 0.03542 | 0.03606 | 0.0367 | 0.03734 | 0.03798 | 0.0386 | 0.0392 | 0.0398 | 0.0404 | 0.041 | 0.0416 | 0.0422 | 0.0428 | 0.04332 | 0.04384 | 0.04436 | 0.04488 | 0.0454 | 0.04592 | 0.04644 | 0.04696 | 0.04748 | 0.048 | 0.04852 | 0.04904 | 0.04956 | 0.05008 | 0.0506 | 0.05112 | 0.05164 | 0.05216 | 0.05268 | 0.0532 | 0.05372 | 0.05424 | 0.05476 | 0.05528 | 0.0558 | 0.05616 | 0.05652 | 0.05688 | 0.05724 | 0.0576 | 0.05796 | 0.05832 | 0.05868 | 0.05904 | 0.0594 | 0.05976 | 0.06012 | 0.06048 | 0.06084 | 0.0612 | 0.06156 | 0.06192 | 0.06228 | 0.06264 | 0.063 | 0.06336 | 0.06372 | 0.06408 | 0.06444 | 0.0648 | 0.06512 | 0.06544 | 0.06576 | 0.06608 | 0.0664 | 0.06672 | 0.06704 | 0.06736 | 0.06768 | 0.068 | 0.06832 | 0.06864 | 0.06896 | 0.06928 | 0.0696 | 0.06992 | 0.07024 | 0.07056 | 0.07088 | 0.0712 | 0.07152 | 0.07184 | 0.07216 | 0.07248 | 0.0728 | 0.07304 | 0.07328 | 0.07352 | 0.07376 | 0.074 | 0.07424 | 0.07448 | 0.07472 | 0.07496 | 0.0752 | 0.07544 | 0.07568 | 0.07592 | 0.07616 | 0.0764 | 0.07664 | 0.07688 | 0.07712 | 0.07736 | 0.0776 | 0.07784 | 0.07808 | 0.07832 | 0.07856 | 0.0788 | 0.079 | 0.0792 | 0.0794 | 0.0796 | 0.0798 | 0.08 | 0.0802 | 0.0804 | 0.0806 | 0.0808 | 0.081 | 0.0812 | 0.0814 | 0.0816 | 0.0818 | 0.082 | 0.0822 | 0.0824 | 0.0826 | 0.0828 | 0.083 | 0.0832 | 0.0834 | 0.0836 | 0.0838
| 0.52 | 0.0136 | 0.01425 | 0.0149 | 0.01555 | 0.0162 | 0.0169 | 0.0176 | 0.0183 | 0.019 | 0.0197 | 0.0204 | 0.0211 | 0.0218 | 0.0225 | 0.0232 | 0.0239 | 0.0246 | 0.0253 | 0.026 | 0.0267 | 0.0274 | 0.02804 | 0.02868 | 0.02932 | 0.02996 | 0.0306 | 0.03124 | 0.03188 | 0.03252 | 0.03316 | 0.0338 | 0.03444 | 0.03508 | 0.03572 | 0.03636 | 0.037 | 0.03764 | 0.03828 | 0.03892 | 0.03956 | 0.0402 | 0.0408 | 0.0414 | 0.042 | 0.0426 | 0.0432 | 0.04372 | 0.04424 | 0.04476 | 0.04528 | 0.0458 | 0.04632 | 0.04684 | 0.04736 | 0.04788 | 0.0484 | 0.04892 | 0.04944 | 0.04996 | 0.05048 | 0.051 | 0.05152 | 0.05204 | 0.05256 | 0.05308 | 0.0536 | 0.05412 | 0.05464 | 0.05516 | 0.05568 | 0.0562 | 0.05656 | 0.05692 | 0.05728 | 0.05764 | 0.058 | 0.05836 | 0.05872 | 0.05908 | 0.05944 | 0.0598 | 0.06016 | 0.06052 | 0.06088 | 0.06124 | 0.0616 | 0.06196 | 0.06232 | 0.06268 | 0.06304 | 0.0634 | 0.06376 | 0.06412 | 0.06448 | 0.06484 | 0.0652 | 0.06552 | 0.06584 | 0.06616 | 0.06648 | 0.0668 | 0.06712 | 0.06744 | 0.06776 | 0.06808 | 0.0684 | 0.06872 | 0.06904 | 0.06936 | 0.06968 | 0.07 | 0.07032 | 0.07064 | 0.07096 | 0.07128 | 0.0716 | 0.07192 | 0.07224 | 0.07256 | 0.07288 | 0.0732 | 0.07344 | 0.07368 | 0.07392 | 0.07416 | 0.0744 | 0.07464 | 0.07488 | 0.07512 | 0.07536 | 0.0756 | 0.07584 | 0.07608 | 0.07632 | 0.07656 | 0.0768 | 0.07704 | 0.07728 | 0.07752 | 0.07776 | 0.078 | 0.07824 | 0.07848 | 0.07872 | 0.07896 | 0.0792 | 0.0794 | 0.0796 | 0.0798 | 0.08 | 0.0802 | 0.0804 | 0.0806 | 0.0808 | 0.081 | 0.0812 | 0.0814 | 0.0816 | 0.0818 | 0.082 | 0.0822 | 0.0824 | 0.0826 | 0.0828 | 0.083 | 0.0832 | 0.0834 | 0.0836 | 0.0838 | 0.084 | 0.0842
| 0.51 | 0.0138 | 0.01445 | 0.0151 | 0.0158 | 0.0165 | 0.0172 | 0.0179 | 0.0186 | 0.0193 | 0.02 | 0.0207 | 0.0214 | 0.0221 | 0.0228 | 0.0235 | 0.0242 | 0.0249 | 0.0256 | 0.0263 | 0.027 | 0.0277 | 0.02834 | 0.02898 | 0.02962 | 0.03026 | 0.0309 | 0.03154 | 0.03218 | 0.03282 | 0.03346 | 0.0341 | 0.03474 | 0.03538 | 0.03602 | 0.03666 | 0.0373 | 0.03794 | 0.03858 | 0.03922 | 0.03986 | 0.0405 | 0.04114 | 0.04178 | 0.0424 | 0.043 | 0.0436 | 0.04412 | 0.04464 | 0.04516 | 0.04568 | 0.0462 | 0.04672 | 0.04724 | 0.04776 | 0.04828 | 0.0488 | 0.04932 | 0.04984 | 0.05036 | 0.05088 | 0.0514 | 0.05192 | 0.05244 | 0.05296 | 0.05348 | 0.054 | 0.05452 | 0.05504 | 0.05556 | 0.05608 | 0.0566 | 0.05696 | 0.05732 | 0.05768 | 0.05804 | 0.0584 | 0.05876 | 0.05912 | 0.05948 | 0.05984 | 0.0602 | 0.06056 | 0.06092 | 0.06128 | 0.06164 | 0.062 | 0.06236 | 0.06272 | 0.06308 | 0.06344 | 0.0638 | 0.06416 | 0.06452 | 0.06488 | 0.06524 | 0.0656 | 0.06592 | 0.06624 | 0.06656 | 0.06688 | 0.0672 | 0.06752 | 0.06784 | 0.06816 | 0.06848 | 0.0688 | 0.06912 | 0.06944 | 0.06976 | 0.07008 | 0.0704 | 0.07072 | 0.07104 | 0.07136 | 0.07168 | 0.072 | 0.07232 | 0.07264 | 0.07296 | 0.07328 | 0.0736 | 0.07384 | 0.07408 | 0.07432 | 0.07456 | 0.0748 | 0.07504 | 0.07528 | 0.07552 | 0.07576 | 0.076 | 0.07624 | 0.07648 | 0.07672 | 0.07696 | 0.0772 | 0.07744 | 0.07768 | 0.07792 | 0.07816 | 0.0784 | 0.07864 | 0.07888 | 0.07912 | 0.07936 | 0.0796 | 0.0798 | 0.08 | 0.0802 | 0.0804 | 0.0806 | 0.0808 | 0.081 | 0.0812 | 0.0814 | 0.0816 | 0.0818 | 0.082 | 0.0822 | 0.0824 | 0.0826 | 0.0828 | 0.083 | 0.0832 | 0.0834 | 0.0836 | 0.0838 | 0.084 | 0.0842 | 0.0844 | 0.0846
| 0.5 | 0.014 | 0.0147 | 0.0154 | 0.0161 | 0.0168 | 0.0175 | 0.0182 | 0.0189 | 0.0196 | 0.0203 | 0.021 | 0.0217 | 0.0224 | 0.0231 | 0.0238 | 0.0245 | 0.0252 | 0.0259 | 0.0266 | 0.0273 | 0.028 | 0.02864 | 0.02928 | 0.02992 | 0.03056 | 0.0312 | 0.03184 | 0.03248 | 0.03312 | 0.03376 | 0.0344 | 0.03504 | 0.03568 | 0.03632 | 0.03696 | 0.0376 | 0.03824 | 0.03888 | 0.03952 | 0.04016 | 0.0408 | 0.04144 | 0.04208 | 0.04272 | 0.04336 | 0.044 | 0.04452 | 0.04504 | 0.04556 | 0.04608 | 0.0466 | 0.04712 | 0.04764 | 0.04816 | 0.04868 | 0.0492 | 0.04972 | 0.05024 | 0.05076 | 0.05128 | 0.0518 | 0.05232 | 0.05284 | 0.05336 | 0.05388 | 0.0544 | 0.05492 | 0.05544 | 0.05596 | 0.05648 | 0.057 | 0.05736 | 0.05772 | 0.05808 | 0.05844 | 0.0588 | 0.05916 | 0.05952 | 0.05988 | 0.06024 | 0.0606 | 0.06096 | 0.06132 | 0.06168 | 0.06204 | 0.0624 | 0.06276 | 0.06312 | 0.06348 | 0.06384 | 0.0642 | 0.06456 | 0.06492 | 0.06528 | 0.06564 | 0.066 | 0.06632 | 0.06664 | 0.06696 | 0.06728 | 0.0676 | 0.06792 | 0.06824 | 0.06856 | 0.06888 | 0.0692 | 0.06952 | 0.06984 | 0.07016 | 0.07048 | 0.0708 | 0.07112 | 0.07144 | 0.07176 | 0.07208 | 0.0724 | 0.07272 | 0.07304 | 0.07336 | 0.07368 | 0.074 | 0.07424 | 0.07448 | 0.07472 | 0.07496 | 0.0752 | 0.07544 | 0.07568 | 0.07592 | 0.07616 | 0.0764 | 0.07664 | 0.07688 | 0.07712 | 0.07736 | 0.0776 | 0.07784 | 0.07808 | 0.07832 | 0.07856 | 0.0788 | 0.07904 | 0.07928 | 0.07952 | 0.07976 | 0.08 | 0.0802 | 0.0804 | 0.0806 | 0.0808 | 0.081 | 0.0812 | 0.0814 | 0.0816 | 0.0818 | 0.082 | 0.0822 | 0.0824 | 0.0826 | 0.0828 | 0.083 | 0.0832 | 0.0834 | 0.0836 | 0.0838 | 0.084 | 0.0842 | 0.0844 | 0.0846 | 0.0848 | 0.085
| 0.49 | 0.0143 | 0.015 | 0.0157 | 0.0164 | 0.0171 | 0.0178 | 0.0185 | 0.0192 | 0.0199 | 0.0206 | 0.0213 | 0.022 | 0.0227 | 0.0234 | 0.0241 | 0.0248 | 0.0255 | 0.0262 | 0.0269 | 0.02765 | 0.0284 | 0.02904 | 0.02968 | 0.03032 | 0.03096 | 0.0316 | 0.03224 | 0.03288 | 0.03352 | 0.03416 | 0.0348 | 0.03544 | 0.03608 | 0.03672 | 0.03736 | 0.038 | 0.03864 | 0.03928 | 0.03992 | 0.04056 | 0.0412 | 0.04184 | 0.04248 | 0.04314 | 0.04382 | 0.0445 | 0.04502 | 0.04554 | 0.04606 | 0.04658 | 0.0471 | 0.04762 | 0.04814 | 0.04866 | 0.04918 | 0.0497 | 0.05022 | 0.05074 | 0.05126 | 0.05178 | 0.0523 | 0.05282 | 0.05334 | 0.05386 | 0.05438 | 0.0549 | 0.05542 | 0.05594 | 0.05646 | 0.05698 | 0.0575 | 0.05786 | 0.05822 | 0.05858 | 0.05894 | 0.0593 | 0.05966 | 0.06002 | 0.06038 | 0.06074 | 0.0611 | 0.06146 | 0.06182 | 0.06218 | 0.06254 | 0.0629 | 0.06326 | 0.06362 | 0.06398 | 0.06434 | 0.0647 | 0.06506 | 0.06542 | 0.06578 | 0.06614 | 0.0665 | 0.06682 | 0.06714 | 0.06746 | 0.06778 | 0.0681 | 0.06842 | 0.06874 | 0.06906 | 0.06938 | 0.0697 | 0.07002 | 0.07034 | 0.07066 | 0.07098 | 0.0713 | 0.07162 | 0.07194 | 0.07226 | 0.07258 | 0.0729 | 0.07322 | 0.07354 | 0.07384 | 0.07412 | 0.0744 | 0.07464 | 0.07488 | 0.07512 | 0.07536 | 0.0756 | 0.07584 | 0.07608 | 0.07632 | 0.07656 | 0.0768 | 0.07704 | 0.07728 | 0.07752 | 0.07776 | 0.078 | 0.07824 | 0.07848 | 0.07872 | 0.07896 | 0.0792 | 0.07944 | 0.07968 | 0.07992 | 0.08016 | 0.0804 | 0.08056 | 0.08072 | 0.0809 | 0.0811 | 0.0813 | 0.0815 | 0.0817 | 0.0819 | 0.0821 | 0.0823 | 0.0825 | 0.0827 | 0.0829 | 0.0831 | 0.0833 | 0.0835 | 0.0837 | 0.0839 | 0.0841 | 0.0843 | 0.0845 | 0.0847 | 0.0849 | 0.0851 | 0.0853
| 0.48 | 0.0146 | 0.0153 | 0.016 | 0.0167 | 0.0174 | 0.0181 | 0.0188 | 0.0195 | 0.0202 | 0.0209 | 0.0216 | 0.0223 | 0.023 | 0.0237 | 0.0244 | 0.0251 | 0.0258 | 0.02655 | 0.0273 | 0.02805 | 0.0288 | 0.02944 | 0.03008 | 0.03072 | 0.03136 | 0.032 | 0.03264 | 0.03328 | 0.03392 | 0.03456 | 0.0352 | 0.03584 | 0.03648 | 0.03712 | 0.03776 | 0.0384 | 0.03904 | 0.03968 | 0.04032 | 0.04096 | 0.0416 | 0.04228 | 0.04296 | 0.04364 | 0.04432 | 0.045 | 0.04552 | 0.04604 | 0.04656 | 0.04708 | 0.0476 | 0.04812 | 0.04864 | 0.04916 | 0.04968 | 0.0502 | 0.05072 | 0.05124 | 0.05176 | 0.05228 | 0.0528 | 0.05332 | 0.05384 | 0.05436 | 0.05488 | 0.0554 | 0.05592 | 0.05644 | 0.05696 | 0.05748 | 0.058 | 0.05836 | 0.05872 | 0.05908 | 0.05944 | 0.0598 | 0.06016 | 0.06052 | 0.06088 | 0.06124 | 0.0616 | 0.06196 | 0.06232 | 0.06268 | 0.06304 | 0.0634 | 0.06376 | 0.06412 | 0.06448 | 0.06484 | 0.0652 | 0.06556 | 0.06592 | 0.06628 | 0.06664 | 0.067 | 0.06732 | 0.06764 | 0.06796 | 0.06828 | 0.0686 | 0.06892 | 0.06924 | 0.06956 | 0.06988 | 0.0702 | 0.07052 | 0.07084 | 0.07116 | 0.07148 | 0.0718 | 0.07212 | 0.07244 | 0.07276 | 0.07308 | 0.0734 | 0.07368 | 0.07396 | 0.07424 | 0.07452 | 0.0748 | 0.07504 | 0.07528 | 0.07552 | 0.07576 | 0.076 | 0.07624 | 0.07648 | 0.07672 | 0.07696 | 0.0772 | 0.07744 | 0.07768 | 0.07792 | 0.07816 | 0.0784 | 0.07864 | 0.07888 | 0.07912 | 0.07936 | 0.0796 | 0.07984 | 0.08008 | 0.08032 | 0.08056 | 0.0808 | 0.08096 | 0.08112 | 0.08128 | 0.08144 | 0.0816 | 0.0818 | 0.082 | 0.0822 | 0.0824 | 0.0826 | 0.0828 | 0.083 | 0.0832 | 0.0834 | 0.0836 | 0.0838 | 0.084 | 0.0842 | 0.0844 | 0.0846 | 0.0848 | 0.085 | 0.0852 | 0.0854 | 0.0856
| 0.47 | 0.0149 | 0.0156 | 0.0163 | 0.017 | 0.0177 | 0.0184 | 0.0191 | 0.0198 | 0.0205 | 0.0212 | 0.0219 | 0.0226 | 0.0233 | 0.024 | 0.0247 | 0.02545 | 0.0262 | 0.02695 | 0.0277 | 0.02845 | 0.0292 | 0.02984 | 0.03048 | 0.03112 | 0.03176 | 0.0324 | 0.03304 | 0.03368 | 0.03432 | 0.03496 | 0.0356 | 0.03624 | 0.03688 | 0.03752 | 0.03816 | 0.0388 | 0.03944 | 0.04008 | 0.04074 | 0.04142 | 0.0421 | 0.04278 | 0.04346 | 0.04414 | 0.04482 | 0.0455 | 0.04602 | 0.04654 | 0.04706 | 0.04758 | 0.0481 | 0.04862 | 0.04914 | 0.04966 | 0.05018 | 0.0507 | 0.05122 | 0.05174 | 0.05226 | 0.05278 | 0.0533 | 0.05382 | 0.05434 | 0.05486 | 0.05538 | 0.0559 | 0.05642 | 0.05694 | 0.05746 | 0.05798 | 0.0585 | 0.05886 | 0.05922 | 0.05958 | 0.05994 | 0.0603 | 0.06066 | 0.06102 | 0.06138 | 0.06174 | 0.0621 | 0.06246 | 0.06282 | 0.06318 | 0.06354 | 0.0639 | 0.06426 | 0.06462 | 0.06498 | 0.06534 | 0.0657 | 0.06606 | 0.06642 | 0.06678 | 0.06714 | 0.0675 | 0.06782 | 0.06814 | 0.06846 | 0.06878 | 0.0691 | 0.06942 | 0.06974 | 0.07006 | 0.07038 | 0.0707 | 0.07102 | 0.07134 | 0.07166 | 0.07198 | 0.0723 | 0.07262 | 0.07294 | 0.07324 | 0.07352 | 0.0738 | 0.07408 | 0.07436 | 0.07464 | 0.07492 | 0.0752 | 0.07544 | 0.07568 | 0.07592 | 0.07616 | 0.0764 | 0.07664 | 0.07688 | 0.07712 | 0.07736 | 0.0776 | 0.07784 | 0.07808 | 0.07832 | 0.07856 | 0.0788 | 0.07904 | 0.07928 | 0.07952 | 0.07976 | 0.08 | 0.08024 | 0.08048 | 0.08072 | 0.08096 | 0.0812 | 0.08136 | 0.08152 | 0.08168 | 0.08184 | 0.082 | 0.08216 | 0.08232 | 0.0825 | 0.0827 | 0.0829 | 0.0831 | 0.0833 | 0.0835 | 0.0837 | 0.0839 | 0.0841 | 0.0843 | 0.0845 | 0.0847 | 0.0849 | 0.0851 | 0.0853 | 0.0855 | 0.0857 | 0.0859
| 0.46 | 0.0152 | 0.0159 | 0.0166 | 0.0173 | 0.018 | 0.0187 | 0.0194 | 0.0201 | 0.0208 | 0.0215 | 0.0222 | 0.0229 | 0.0236 | 0.02435 | 0.0251 | 0.02585 | 0.0266 | 0.02735 | 0.0281 | 0.02885 | 0.0296 | 0.03024 | 0.03088 | 0.03152 | 0.03216 | 0.0328 | 0.03344 | 0.03408 | 0.03472 | 0.03536 | 0.036 | 0.03664 | 0.03728 | 0.03792 | 0.03856 | 0.0392 | 0.03988 | 0.04056 | 0.04124 | 0.04192 | 0.0426 | 0.04328 | 0.04396 | 0.04464 | 0.04532 | 0.046 | 0.04652 | 0.04704 | 0.04756 | 0.04808 | 0.0486 | 0.04912 | 0.04964 | 0.05016 | 0.05068 | 0.0512 | 0.05172 | 0.05224 | 0.05276 | 0.05328 | 0.0538 | 0.05432 | 0.05484 | 0.05536 | 0.05588 | 0.0564 | 0.05692 | 0.05744 | 0.05796 | 0.05848 | 0.059 | 0.05936 | 0.05972 | 0.06008 | 0.06044 | 0.0608 | 0.06116 | 0.06152 | 0.06188 | 0.06224 | 0.0626 | 0.06296 | 0.06332 | 0.06368 | 0.06404 | 0.0644 | 0.06476 | 0.06512 | 0.06548 | 0.06584 | 0.0662 | 0.06656 | 0.06692 | 0.06728 | 0.06764 | 0.068 | 0.06832 | 0.06864 | 0.06896 | 0.06928 | 0.0696 | 0.06992 | 0.07024 | 0.07056 | 0.07088 | 0.0712 | 0.07152 | 0.07184 | 0.07216 | 0.07248 | 0.0728 | 0.07308 | 0.07336 | 0.07364 | 0.07392 | 0.0742 | 0.07448 | 0.07476 | 0.07504 | 0.07532 | 0.0756 | 0.07584 | 0.07608 | 0.07632 | 0.07656 | 0.0768 | 0.07704 | 0.07728 | 0.07752 | 0.07776 | 0.078 | 0.07824 | 0.07848 | 0.07872 | 0.07896 | 0.0792 | 0.07944 | 0.07968 | 0.07992 | 0.08016 | 0.0804 | 0.08064 | 0.08088 | 0.08112 | 0.08136 | 0.0816 | 0.08176 | 0.08192 | 0.08208 | 0.08224 | 0.0824 | 0.08256 | 0.08272 | 0.08288 | 0.08304 | 0.0832 | 0.0834 | 0.0836 | 0.0838 | 0.084 | 0.0842 | 0.0844 | 0.0846 | 0.0848 | 0.085 | 0.0852 | 0.0854 | 0.0856 | 0.0858 | 0.086 | 0.0862
| 0.45 | 0.0155 | 0.0162 | 0.0169 | 0.0176 | 0.0183 | 0.019 | 0.0197 | 0.0204 | 0.0211 | 0.0218 | 0.0225 | 0.02325 | 0.024 | 0.02475 | 0.0255 | 0.02625 | 0.027 | 0.02775 | 0.0285 | 0.02925 | 0.03 | 0.03064 | 0.03128 | 0.03192 | 0.03256 | 0.0332 | 0.03384 | 0.03448 | 0.03512 | 0.03576 | 0.0364 | 0.03704 | 0.03768 | 0.03834 | 0.03902 | 0.0397 | 0.04038 | 0.04106 | 0.04174 | 0.04242 | 0.0431 | 0.04378 | 0.04446 | 0.04514 | 0.04582 | 0.0465 | 0.04702 | 0.04754 | 0.04806 | 0.04858 | 0.0491 | 0.04962 | 0.05014 | 0.05066 | 0.05118 | 0.0517 | 0.05222 | 0.05274 | 0.05326 | 0.05378 | 0.0543 | 0.05482 | 0.05534 | 0.05586 | 0.05638 | 0.0569 | 0.05742 | 0.05794 | 0.05846 | 0.05898 | 0.0595 | 0.05986 | 0.06022 | 0.06058 | 0.06094 | 0.0613 | 0.06166 | 0.06202 | 0.06238 | 0.06274 | 0.0631 | 0.06346 | 0.06382 | 0.06418 | 0.06454 | 0.0649 | 0.06526 | 0.06562 | 0.06598 | 0.06634 | 0.0667 | 0.06706 | 0.06742 | 0.06778 | 0.06814 | 0.0685 | 0.06882 | 0.06914 | 0.06946 | 0.06978 | 0.0701 | 0.07042 | 0.07074 | 0.07106 | 0.07138 | 0.0717 | 0.07202 | 0.07234 | 0.07264 | 0.07292 | 0.0732 | 0.07348 | 0.07376 | 0.07404 | 0.07432 | 0.0746 | 0.07488 | 0.07516 | 0.07544 | 0.07572 | 0.076 | 0.07624 | 0.07648 | 0.07672 | 0.07696 | 0.0772 | 0.07744 | 0.07768 | 0.07792 | 0.07816 | 0.0784 | 0.07864 | 0.07888 | 0.07912 | 0.07936 | 0.0796 | 0.07984 | 0.08008 | 0.08032 | 0.08056 | 0.0808 | 0.08104 | 0.08128 | 0.08152 | 0.08176 | 0.082 | 0.08216 | 0.08232 | 0.08248 | 0.08264 | 0.0828 | 0.08296 | 0.08312 | 0.08328 | 0.08344 | 0.0836 | 0.08376 | 0.08392 | 0.0841 | 0.0843 | 0.0845 | 0.0847 | 0.0849 | 0.0851 | 0.0853 | 0.0855 | 0.0857 | 0.0859 | 0.0861 | 0.0863 | 0.0865
| 0.44 | 0.0158 | 0.0165 | 0.0172 | 0.0179 | 0.0186 | 0.0193 | 0.02 | 0.0207 | 0.0214 | 0.02215 | 0.0229 | 0.02365 | 0.0244 | 0.02515 | 0.0259 | 0.02665 | 0.0274 | 0.02815 | 0.0289 | 0.02965 | 0.0304 | 0.03104 | 0.03168 | 0.03232 | 0.03296 | 0.0336 | 0.03424 | 0.03488 | 0.03552 | 0.03616 | 0.0368 | 0.03748 | 0.03816 | 0.03884 | 0.03952 | 0.0402 | 0.04088 | 0.04156 | 0.04224 | 0.04292 | 0.0436 | 0.04428 | 0.04496 | 0.04564 | 0.04632 | 0.047 | 0.04752 | 0.04804 | 0.04856 | 0.04908 | 0.0496 | 0.05012 | 0.05064 | 0.05116 | 0.05168 | 0.0522 | 0.05272 | 0.05324 | 0.05376 | 0.05428 | 0.0548 | 0.05532 | 0.05584 | 0.05636 | 0.05688 | 0.0574 | 0.05792 | 0.05844 | 0.05896 | 0.05948 | 0.06 | 0.06036 | 0.06072 | 0.06108 | 0.06144 | 0.0618 | 0.06216 | 0.06252 | 0.06288 | 0.06324 | 0.0636 | 0.06396 | 0.06432 | 0.06468 | 0.06504 | 0.0654 | 0.06576 | 0.06612 | 0.06648 | 0.06684 | 0.0672 | 0.06756 | 0.06792 | 0.06828 | 0.06864 | 0.069 | 0.06932 | 0.06964 | 0.06996 | 0.07028 | 0.0706 | 0.07092 | 0.07124 | 0.07156 | 0.07188 | 0.0722 | 0.07248 | 0.07276 | 0.07304 | 0.07332 | 0.0736 | 0.07388 | 0.07416 | 0.07444 | 0.07472 | 0.075 | 0.07528 | 0.07556 | 0.07584 | 0.07612 | 0.0764 | 0.07664 | 0.07688 | 0.07712 | 0.07736 | 0.0776 | 0.07784 | 0.07808 | 0.07832 | 0.07856 | 0.0788 | 0.07904 | 0.07928 | 0.07952 | 0.07976 | 0.08 | 0.08024 | 0.08048 | 0.08072 | 0.08096 | 0.0812 | 0.08144 | 0.08168 | 0.08192 | 0.08216 | 0.0824 | 0.08256 | 0.08272 | 0.08288 | 0.08304 | 0.0832 | 0.08336 | 0.08352 | 0.08368 | 0.08384 | 0.084 | 0.08416 | 0.08432 | 0.08448 | 0.08464 | 0.0848 | 0.085 | 0.0852 | 0.0854 | 0.0856 | 0.0858 | 0.086 | 0.0862 | 0.0864 | 0.0866 | 0.0868
| 0.43 | 0.0161 | 0.0168 | 0.0175 | 0.0182 | 0.0189 | 0.0196 | 0.0203 | 0.02105 | 0.0218 | 0.02255 | 0.0233 | 0.02405 | 0.0248 | 0.02555 | 0.0263 | 0.02705 | 0.0278 | 0.02855 | 0.0293 | 0.03005 | 0.0308 | 0.03144 | 0.03208 | 0.03272 | 0.03336 | 0.034 | 0.03464 | 0.03528 | 0.03594 | 0.03662 | 0.0373 | 0.03798 | 0.03866 | 0.03934 | 0.04002 | 0.0407 | 0.04138 | 0.04206 | 0.04274 | 0.04342 | 0.0441 | 0.04478 | 0.04546 | 0.04614 | 0.04682 | 0.0475 | 0.04802 | 0.04854 | 0.04906 | 0.04958 | 0.0501 | 0.05062 | 0.05114 | 0.05166 | 0.05218 | 0.0527 | 0.05322 | 0.05374 | 0.05426 | 0.05478 | 0.0553 | 0.05582 | 0.05634 | 0.05686 | 0.05738 | 0.0579 | 0.05842 | 0.05894 | 0.05946 | 0.05998 | 0.0605 | 0.06086 | 0.06122 | 0.06158 | 0.06194 | 0.0623 | 0.06266 | 0.06302 | 0.06338 | 0.06374 | 0.0641 | 0.06446 | 0.06482 | 0.06518 | 0.06554 | 0.0659 | 0.06626 | 0.06662 | 0.06698 | 0.06734 | 0.0677 | 0.06806 | 0.06842 | 0.06878 | 0.06914 | 0.0695 | 0.06982 | 0.07014 | 0.07046 | 0.07078 | 0.0711 | 0.07142 | 0.07174 | 0.07204 | 0.07232 | 0.0726 | 0.07288 | 0.07316 | 0.07344 | 0.07372 | 0.074 | 0.07428 | 0.07456 | 0.07484 | 0.07512 | 0.0754 | 0.07568 | 0.07596 | 0.07624 | 0.07652 | 0.0768 | 0.07704 | 0.07728 | 0.07752 | 0.07776 | 0.078 | 0.07824 | 0.07848 | 0.07872 | 0.07896 | 0.0792 | 0.07944 | 0.07968 | 0.07992 | 0.08016 | 0.0804 | 0.08064 | 0.08088 | 0.08112 | 0.08136 | 0.0816 | 0.08184 | 0.08208 | 0.08232 | 0.08256 | 0.0828 | 0.08296 | 0.08312 | 0.08328 | 0.08344 | 0.0836 | 0.08376 | 0.08392 | 0.08408 | 0.08424 | 0.0844 | 0.08456 | 0.08472 | 0.08488 | 0.08504 | 0.0852 | 0.08536 | 0.08552 | 0.0857 | 0.0859 | 0.0861 | 0.0863 | 0.0865 | 0.0867 | 0.0869 | 0.0871
| 0.42 | 0.0164 | 0.0171 | 0.0178 | 0.0185 | 0.0192 | 0.01995 | 0.0207 | 0.02145 | 0.0222 | 0.02295 | 0.0237 | 0.02445 | 0.0252 | 0.02595 | 0.0267 | 0.02745 | 0.0282 | 0.02895 | 0.0297 | 0.03045 | 0.0312 | 0.03184 | 0.03248 | 0.03312 | 0.03376 | 0.0344 | 0.03508 | 0.03576 | 0.03644 | 0.03712 | 0.0378 | 0.03848 | 0.03916 | 0.03984 | 0.04052 | 0.0412 | 0.04188 | 0.04256 | 0.04324 | 0.04392 | 0.0446 | 0.04528 | 0.04596 | 0.04664 | 0.04732 | 0.048 | 0.04852 | 0.04904 | 0.04956 | 0.05008 | 0.0506 | 0.05112 | 0.05164 | 0.05216 | 0.05268 | 0.0532 | 0.05372 | 0.05424 | 0.05476 | 0.05528 | 0.0558 | 0.05632 | 0.05684 | 0.05736 | 0.05788 | 0.0584 | 0.05892 | 0.05944 | 0.05996 | 0.06048 | 0.061 | 0.06136 | 0.06172 | 0.06208 | 0.06244 | 0.0628 | 0.06316 | 0.06352 | 0.06388 | 0.06424 | 0.0646 | 0.06496 | 0.06532 | 0.06568 | 0.06604 | 0.0664 | 0.06676 | 0.06712 | 0.06748 | 0.06784 | 0.0682 | 0.06856 | 0.06892 | 0.06928 | 0.06964 | 0.07 | 0.07032 | 0.07064 | 0.07096 | 0.07128 | 0.0716 | 0.07188 | 0.07216 | 0.07244 | 0.07272 | 0.073 | 0.07328 | 0.07356 | 0.07384 | 0.07412 | 0.0744 | 0.07468 | 0.07496 | 0.07524 | 0.07552 | 0.0758 | 0.07608 | 0.07636 | 0.07664 | 0.07692 | 0.0772 | 0.07744 | 0.07768 | 0.07792 | 0.07816 | 0.0784 | 0.07864 | 0.07888 | 0.07912 | 0.07936 | 0.0796 | 0.07984 | 0.08008 | 0.08032 | 0.08056 | 0.0808 | 0.08104 | 0.08128 | 0.08152 | 0.08176 | 0.082 | 0.08224 | 0.08248 | 0.08272 | 0.08296 | 0.0832 | 0.08336 | 0.08352 | 0.08368 | 0.08384 | 0.084 | 0.08416 | 0.08432 | 0.08448 | 0.08464 | 0.0848 | 0.08496 | 0.08512 | 0.08528 | 0.08544 | 0.0856 | 0.08576 | 0.08592 | 0.08608 | 0.08624 | 0.0864 | 0.0866 | 0.0868 | 0.087 | 0.0872 | 0.0874
| 0.41 | 0.0167 | 0.0174 | 0.0181 | 0.01885 | 0.0196 | 0.02035 | 0.0211 | 0.02185 | 0.0226 | 0.02335 | 0.0241 | 0.02485 | 0.0256 | 0.02635 | 0.0271 | 0.02785 | 0.0286 | 0.02935 | 0.0301 | 0.03085 | 0.0316 | 0.03224 | 0.03288 | 0.03354 | 0.03422 | 0.0349 | 0.03558 | 0.03626 | 0.03694 | 0.03762 | 0.0383 | 0.03898 | 0.03966 | 0.04034 | 0.04102 | 0.0417 | 0.04238 | 0.04306 | 0.04374 | 0.04442 | 0.0451 | 0.04578 | 0.04646 | 0.04714 | 0.04782 | 0.0485 | 0.04902 | 0.04954 | 0.05006 | 0.05058 | 0.0511 | 0.05162 | 0.05214 | 0.05266 | 0.05318 | 0.0537 | 0.05422 | 0.05474 | 0.05526 | 0.05578 | 0.0563 | 0.05682 | 0.05734 | 0.05786 | 0.05838 | 0.0589 | 0.05942 | 0.05994 | 0.06046 | 0.06098 | 0.0615 | 0.06186 | 0.06222 | 0.06258 | 0.06294 | 0.0633 | 0.06366 | 0.06402 | 0.06438 | 0.06474 | 0.0651 | 0.06546 | 0.06582 | 0.06618 | 0.06654 | 0.0669 | 0.06726 | 0.06762 | 0.06798 | 0.06834 | 0.0687 | 0.06906 | 0.06942 | 0.06978 | 0.07014 | 0.0705 | 0.07082 | 0.07114 | 0.07144 | 0.07172 | 0.072 | 0.07228 | 0.07256 | 0.07284 | 0.07312 | 0.0734 | 0.07368 | 0.07396 | 0.07424 | 0.07452 | 0.0748 | 0.07508 | 0.07536 | 0.07564 | 0.07592 | 0.0762 | 0.07648 | 0.07676 | 0.07704 | 0.07732 | 0.0776 | 0.07784 | 0.07808 | 0.07832 | 0.07856 | 0.0788 | 0.07904 | 0.07928 | 0.07952 | 0.07976 | 0.08 | 0.08024 | 0.08048 | 0.08072 | 0.08096 | 0.0812 | 0.08144 | 0.08168 | 0.08192 | 0.08216 | 0.0824 | 0.08264 | 0.08288 | 0.08312 | 0.08336 | 0.0836 | 0.08376 | 0.08392 | 0.08408 | 0.08424 | 0.0844 | 0.08456 | 0.08472 | 0.08488 | 0.08504 | 0.0852 | 0.08536 | 0.08552 | 0.08568 | 0.08584 | 0.086 | 0.08616 | 0.08632 | 0.08648 | 0.08664 | 0.0868 | 0.08696 | 0.08712 | 0.0873 | 0.0875 | 0.0877
| 0.4 | 0.017 | 0.01775 | 0.0185 | 0.01925 | 0.02 | 0.02075 | 0.0215 | 0.02225 | 0.023 | 0.02375 | 0.0245 | 0.02525 | 0.026 | 0.02675 | 0.0275 | 0.02825 | 0.029 | 0.02975 | 0.0305 | 0.03125 | 0.032 | 0.03268 | 0.03336 | 0.03404 | 0.03472 | 0.0354 | 0.03608 | 0.03676 | 0.03744 | 0.03812 | 0.0388 | 0.03948 | 0.04016 | 0.04084 | 0.04152 | 0.0422 | 0.04288 | 0.04356 | 0.04424 | 0.04492 | 0.0456 | 0.04628 | 0.04696 | 0.04764 | 0.04832 | 0.049 | 0.04952 | 0.05004 | 0.05056 | 0.05108 | 0.0516 | 0.05212 | 0.05264 | 0.05316 | 0.05368 | 0.0542 | 0.05472 | 0.05524 | 0.05576 | 0.05628 | 0.0568 | 0.05732 | 0.05784 | 0.05836 | 0.05888 | 0.0594 | 0.05992 | 0.06044 | 0.06096 | 0.06148 | 0.062 | 0.06236 | 0.06272 | 0.06308 | 0.06344 | 0.0638 | 0.06416 | 0.06452 | 0.06488 | 0.06524 | 0.0656 | 0.06596 | 0.06632 | 0.06668 | 0.06704 | 0.0674 | 0.06776 | 0.06812 | 0.06848 | 0.06884 | 0.0692 | 0.06956 | 0.06992 | 0.07028 | 0.07064 | 0.071 | 0.07128 | 0.07156 | 0.07184 | 0.07212 | 0.0724 | 0.07268 | 0.07296 | 0.07324 | 0.07352 | 0.0738 | 0.07408 | 0.07436 | 0.07464 | 0.07492 | 0.0752 | 0.07548 | 0.07576 | 0.07604 | 0.07632 | 0.0766 | 0.07688 | 0.07716 | 0.07744 | 0.07772 | 0.078 | 0.07824 | 0.07848 | 0.07872 | 0.07896 | 0.0792 | 0.07944 | 0.07968 | 0.07992 | 0.08016 | 0.0804 | 0.08064 | 0.08088 | 0.08112 | 0.08136 | 0.0816 | 0.08184 | 0.08208 | 0.08232 | 0.08256 | 0.0828 | 0.08304 | 0.08328 | 0.08352 | 0.08376 | 0.084 | 0.08416 | 0.08432 | 0.08448 | 0.08464 | 0.0848 | 0.08496 | 0.08512 | 0.08528 | 0.08544 | 0.0856 | 0.08576 | 0.08592 | 0.08608 | 0.08624 | 0.0864 | 0.08656 | 0.08672 | 0.08688 | 0.08704 | 0.0872 | 0.08736 | 0.08752 | 0.08768 | 0.08784 | 0.088
| 0.39 | 0.0172 | 0.01805 | 0.0189 | 0.01975 | 0.0206 | 0.02135 | 0.0221 | 0.02285 | 0.0236 | 0.02435 | 0.0251 | 0.02585 | 0.0266 | 0.02735 | 0.0281 | 0.02885 | 0.0296 | 0.03035 | 0.0311 | 0.03185 | 0.0326 | 0.03328 | 0.03396 | 0.03464 | 0.03532 | 0.036 | 0.03668 | 0.03736 | 0.03804 | 0.03872 | 0.0394 | 0.04008 | 0.04076 | 0.04144 | 0.04212 | 0.0428 | 0.04348 | 0.04416 | 0.04484 | 0.04552 | 0.0462 | 0.04688 | 0.04756 | 0.04824 | 0.04892 | 0.0496 | 0.05012 | 0.05064 | 0.05116 | 0.05168 | 0.0522 | 0.05272 | 0.05324 | 0.05376 | 0.05428 | 0.0548 | 0.05532 | 0.05584 | 0.05636 | 0.05688 | 0.0574 | 0.05792 | 0.05844 | 0.05896 | 0.05948 | 0.06 | 0.06048 | 0.06096 | 0.06144 | 0.06192 | 0.0624 | 0.06276 | 0.06312 | 0.06348 | 0.06384 | 0.0642 | 0.06456 | 0.06492 | 0.06528 | 0.06564 | 0.066 | 0.06636 | 0.06672 | 0.06708 | 0.06744 | 0.0678 | 0.06816 | 0.06852 | 0.06888 | 0.06924 | 0.0696 | 0.07 | 0.0704 | 0.0708 | 0.0712 | 0.0716 | 0.07188 | 0.07216 | 0.07244 | 0.07272 | 0.073 | 0.07328 | 0.07356 | 0.07384 | 0.07412 | 0.0744 | 0.07468 | 0.07496 | 0.07524 | 0.07552 | 0.0758 | 0.07608 | 0.07636 | 0.07664 | 0.07692 | 0.0772 | 0.07748 | 0.07776 | 0.07804 | 0.07832 | 0.0786 | 0.07884 | 0.07908 | 0.07932 | 0.07956 | 0.0798 | 0.08004 | 0.08028 | 0.08052 | 0.08076 | 0.081 | 0.08124 | 0.08148 | 0.08172 | 0.08196 | 0.0822 | 0.08244 | 0.08268 | 0.08292 | 0.08316 | 0.0834 | 0.0836 | 0.0838 | 0.084 | 0.0842 | 0.0844 | 0.08456 | 0.08472 | 0.08488 | 0.08504 | 0.0852 | 0.08536 | 0.08552 | 0.08568 | 0.08584 | 0.086 | 0.08616 | 0.08632 | 0.08648 | 0.08664 | 0.0868 | 0.08696 | 0.08712 | 0.08728 | 0.08744 | 0.0876 | 0.08776 | 0.08792 | 0.08808 | 0.08824 | 0.0884
| 0.38 | 0.0174 | 0.01825 | 0.0191 | 0.01995 | 0.0208 | 0.02165 | 0.0225 | 0.02335 | 0.0242 | 0.02495 | 0.0257 | 0.02645 | 0.0272 | 0.02795 | 0.0287 | 0.02945 | 0.0302 | 0.03095 | 0.0317 | 0.03245 | 0.0332 | 0.03388 | 0.03456 | 0.03524 | 0.03592 | 0.0366 | 0.03728 | 0.03796 | 0.03864 | 0.03932 | 0.04 | 0.04068 | 0.04136 | 0.04204 | 0.04272 | 0.0434 | 0.04408 | 0.04476 | 0.04544 | 0.04612 | 0.0468 | 0.04748 | 0.04816 | 0.04884 | 0.04952 | 0.0502 | 0.05072 | 0.05124 | 0.05176 | 0.05228 | 0.0528 | 0.05332 | 0.05384 | 0.05436 | 0.05488 | 0.0554 | 0.05592 | 0.05644 | 0.05696 | 0.05748 | 0.058 | 0.05848 | 0.05896 | 0.05944 | 0.05992 | 0.0604 | 0.06088 | 0.06136 | 0.06184 | 0.06232 | 0.0628 | 0.06316 | 0.06352 | 0.06388 | 0.06424 | 0.0646 | 0.06496 | 0.06532 | 0.06568 | 0.06604 | 0.0664 | 0.06676 | 0.06712 | 0.06748 | 0.06784 | 0.0682 | 0.0686 | 0.069 | 0.0694 | 0.0698 | 0.0702 | 0.0706 | 0.071 | 0.0714 | 0.0718 | 0.0722 | 0.07248 | 0.07276 | 0.07304 | 0.07332 | 0.0736 | 0.07388 | 0.07416 | 0.07444 | 0.07472 | 0.075 | 0.07528 | 0.07556 | 0.07584 | 0.07612 | 0.0764 | 0.07668 | 0.07696 | 0.07724 | 0.07752 | 0.0778 | 0.07808 | 0.07836 | 0.07864 | 0.07892 | 0.0792 | 0.07944 | 0.07968 | 0.07992 | 0.08016 | 0.0804 | 0.08064 | 0.08088 | 0.08112 | 0.08136 | 0.0816 | 0.08184 | 0.08208 | 0.08232 | 0.08256 | 0.0828 | 0.083 | 0.0832 | 0.0834 | 0.0836 | 0.0838 | 0.084 | 0.0842 | 0.0844 | 0.0846 | 0.0848 | 0.08496 | 0.08512 | 0.08528 | 0.08544 | 0.0856 | 0.08576 | 0.08592 | 0.08608 | 0.08624 | 0.0864 | 0.08656 | 0.08672 | 0.08688 | 0.08704 | 0.0872 | 0.08736 | 0.08752 | 0.08768 | 0.08784 | 0.088 | 0.08816 | 0.08832 | 0.08848 | 0.08864 | 0.0888
| 0.37 | 0.0176 | 0.01845 | 0.0193 | 0.02015 | 0.021 | 0.02185 | 0.0227 | 0.02355 | 0.0244 | 0.02525 | 0.0261 | 0.02695 | 0.0278 | 0.02855 | 0.0293 | 0.03005 | 0.0308 | 0.03155 | 0.0323 | 0.03305 | 0.0338 | 0.03448 | 0.03516 | 0.03584 | 0.03652 | 0.0372 | 0.03788 | 0.03856 | 0.03924 | 0.03992 | 0.0406 | 0.04128 | 0.04196 | 0.04264 | 0.04332 | 0.044 | 0.04468 | 0.04536 | 0.04604 | 0.04672 | 0.0474 | 0.04808 | 0.04876 | 0.04944 | 0.05012 | 0.0508 | 0.05132 | 0.05184 | 0.05236 | 0.05288 | 0.0534 | 0.05392 | 0.05444 | 0.05496 | 0.05548 | 0.056 | 0.05648 | 0.05696 | 0.05744 | 0.05792 | 0.0584 | 0.05888 | 0.05936 | 0.05984 | 0.06032 | 0.0608 | 0.06128 | 0.06176 | 0.06224 | 0.06272 | 0.0632 | 0.06356 | 0.06392 | 0.06428 | 0.06464 | 0.065 | 0.06536 | 0.06572 | 0.06608 | 0.06644 | 0.0668 | 0.0672 | 0.0676 | 0.068 | 0.0684 | 0.0688 | 0.0692 | 0.0696 | 0.07 | 0.0704 | 0.0708 | 0.0712 | 0.0716 | 0.072 | 0.0724 | 0.0728 | 0.07308 | 0.07336 | 0.07364 | 0.07392 | 0.0742 | 0.07448 | 0.07476 | 0.07504 | 0.07532 | 0.0756 | 0.07588 | 0.07616 | 0.07644 | 0.07672 | 0.077 | 0.07728 | 0.07756 | 0.07784 | 0.07812 | 0.0784 | 0.07868 | 0.07896 | 0.07924 | 0.07952 | 0.0798 | 0.08004 | 0.08028 | 0.08052 | 0.08076 | 0.081 | 0.08124 | 0.08148 | 0.08172 | 0.08196 | 0.0822 | 0.0824 | 0.0826 | 0.0828 | 0.083 | 0.0832 | 0.0834 | 0.0836 | 0.0838 | 0.084 | 0.0842 | 0.0844 | 0.0846 | 0.0848 | 0.085 | 0.0852 | 0.08536 | 0.08552 | 0.08568 | 0.08584 | 0.086 | 0.08616 | 0.08632 | 0.08648 | 0.08664 | 0.0868 | 0.08696 | 0.08712 | 0.08728 | 0.08744 | 0.0876 | 0.08776 | 0.08792 | 0.08808 | 0.08824 | 0.0884 | 0.08856 | 0.08872 | 0.08888 | 0.08904 | 0.0892
| 0.36 | 0.0178 | 0.01865 | 0.0195 | 0.02035 | 0.0212 | 0.02205 | 0.0229 | 0.02375 | 0.0246 | 0.02545 | 0.0263 | 0.02715 | 0.028 | 0.02885 | 0.0297 | 0.03055 | 0.0314 | 0.03215 | 0.0329 | 0.03365 | 0.0344 | 0.03508 | 0.03576 | 0.03644 | 0.03712 | 0.0378 | 0.03848 | 0.03916 | 0.03984 | 0.04052 | 0.0412 | 0.04188 | 0.04256 | 0.04324 | 0.04392 | 0.0446 | 0.04528 | 0.04596 | 0.04664 | 0.04732 | 0.048 | 0.04868 | 0.04936 | 0.05004 | 0.05072 | 0.0514 | 0.05192 | 0.05244 | 0.05296 | 0.05348 | 0.054 | 0.05448 | 0.05496 | 0.05544 | 0.05592 | 0.0564 | 0.05688 | 0.05736 | 0.05784 | 0.05832 | 0.0588 | 0.05928 | 0.05976 | 0.06024 | 0.06072 | 0.0612 | 0.06168 | 0.06216 | 0.06264 | 0.06312 | 0.0636 | 0.06396 | 0.06432 | 0.06468 | 0.06504 | 0.0654 | 0.0658 | 0.0662 | 0.0666 | 0.067 | 0.0674 | 0.0678 | 0.0682 | 0.0686 | 0.069 | 0.0694 | 0.0698 | 0.0702 | 0.0706 | 0.071 | 0.0714 | 0.0718 | 0.0722 | 0.0726 | 0.073 | 0.0734 | 0.07368 | 0.07396 | 0.07424 | 0.07452 | 0.0748 | 0.07508 | 0.07536 | 0.07564 | 0.07592 | 0.0762 | 0.07648 | 0.07676 | 0.07704 | 0.07732 | 0.0776 | 0.07788 | 0.07816 | 0.07844 | 0.07872 | 0.079 | 0.07928 | 0.07956 | 0.07984 | 0.08012 | 0.0804 | 0.08064 | 0.08088 | 0.08112 | 0.08136 | 0.0816 | 0.0818 | 0.082 | 0.0822 | 0.0824 | 0.0826 | 0.0828 | 0.083 | 0.0832 | 0.0834 | 0.0836 | 0.0838 | 0.084 | 0.0842 | 0.0844 | 0.0846 | 0.0848 | 0.085 | 0.0852 | 0.0854 | 0.0856 | 0.08576 | 0.08592 | 0.08608 | 0.08624 | 0.0864 | 0.08656 | 0.08672 | 0.08688 | 0.08704 | 0.0872 | 0.08736 | 0.08752 | 0.08768 | 0.08784 | 0.088 | 0.08816 | 0.08832 | 0.08848 | 0.08864 | 0.0888 | 0.08896 | 0.08912 | 0.08928 | 0.08944 | 0.0896
| 0.35 | 0.018 | 0.01885 | 0.0197 | 0.02055 | 0.0214 | 0.02225 | 0.0231 | 0.02395 | 0.0248 | 0.02565 | 0.0265 | 0.02735 | 0.0282 | 0.02905 | 0.0299 | 0.03075 | 0.0316 | 0.03245 | 0.0333 | 0.03415 | 0.035 | 0.03568 | 0.03636 | 0.03704 | 0.03772 | 0.0384 | 0.03908 | 0.03976 | 0.04044 | 0.04112 | 0.0418 | 0.04248 | 0.04316 | 0.04384 | 0.04452 | 0.0452 | 0.04588 | 0.04656 | 0.04724 | 0.04792 | 0.0486 | 0.04928 | 0.04996 | 0.05064 | 0.05132 | 0.052 | 0.05248 | 0.05296 | 0.05344 | 0.05392 | 0.0544 | 0.05488 | 0.05536 | 0.05584 | 0.05632 | 0.0568 | 0.05728 | 0.05776 | 0.05824 | 0.05872 | 0.0592 | 0.05968 | 0.06016 | 0.06064 | 0.06112 | 0.0616 | 0.06208 | 0.06256 | 0.06304 | 0.06352 | 0.064 | 0.0644 | 0.0648 | 0.0652 | 0.0656 | 0.066 | 0.0664 | 0.0668 | 0.0672 | 0.0676 | 0.068 | 0.0684 | 0.0688 | 0.0692 | 0.0696 | 0.07 | 0.0704 | 0.0708 | 0.0712 | 0.0716 | 0.072 | 0.0724 | 0.0728 | 0.0732 | 0.0736 | 0.074 | 0.07428 | 0.07456 | 0.07484 | 0.07512 | 0.0754 | 0.07568 | 0.07596 | 0.07624 | 0.07652 | 0.0768 | 0.07708 | 0.07736 | 0.07764 | 0.07792 | 0.0782 | 0.07848 | 0.07876 | 0.07904 | 0.07932 | 0.0796 | 0.07988 | 0.08016 | 0.08044 | 0.08072 | 0.081 | 0.0812 | 0.0814 | 0.0816 | 0.0818 | 0.082 | 0.0822 | 0.0824 | 0.0826 | 0.0828 | 0.083 | 0.0832 | 0.0834 | 0.0836 | 0.0838 | 0.084 | 0.0842 | 0.0844 | 0.0846 | 0.0848 | 0.085 | 0.0852 | 0.0854 | 0.0856 | 0.0858 | 0.086 | 0.08616 | 0.08632 | 0.08648 | 0.08664 | 0.0868 | 0.08696 | 0.08712 | 0.08728 | 0.08744 | 0.0876 | 0.08776 | 0.08792 | 0.08808 | 0.08824 | 0.0884 | 0.08856 | 0.08872 | 0.08888 | 0.08904 | 0.0892 | 0.08936 | 0.08952 | 0.08968 | 0.08984 | 0.09
| 0.34 | 0.0184 | 0.01925 | 0.0201 | 0.02095 | 0.0218 | 0.02265 | 0.0235 | 0.02435 | 0.0252 | 0.02605 | 0.0269 | 0.02775 | 0.0286 | 0.02945 | 0.0303 | 0.03115 | 0.032 | 0.0329 | 0.0338 | 0.0347 | 0.0356 | 0.03628 | 0.03696 | 0.03764 | 0.03832 | 0.039 | 0.03968 | 0.04036 | 0.04104 | 0.04172 | 0.0424 | 0.04308 | 0.04376 | 0.04444 | 0.04512 | 0.0458 | 0.04648 | 0.04716 | 0.04784 | 0.04852 | 0.0492 | 0.04988 | 0.05056 | 0.05124 | 0.05192 | 0.0526 | 0.05312 | 0.05364 | 0.05416 | 0.05468 | 0.0552 | 0.05568 | 0.05616 | 0.05664 | 0.05712 | 0.0576 | 0.05808 | 0.05856 | 0.05904 | 0.05952 | 0.06 | 0.06048 | 0.06096 | 0.06144 | 0.06192 | 0.0624 | 0.06288 | 0.06336 | 0.06384 | 0.06432 | 0.0648 | 0.0652 | 0.0656 | 0.066 | 0.0664 | 0.0668 | 0.0672 | 0.0676 | 0.068 | 0.0684 | 0.0688 | 0.0692 | 0.0696 | 0.07 | 0.0704 | 0.0708 | 0.0712 | 0.0716 | 0.072 | 0.0724 | 0.0728 | 0.07316 | 0.07352 | 0.07388 | 0.07424 | 0.0746 | 0.07488 | 0.07516 | 0.07544 | 0.07572 | 0.076 | 0.07628 | 0.07656 | 0.07684 | 0.07712 | 0.0774 | 0.07768 | 0.07796 | 0.07824 | 0.07852 | 0.0788 | 0.07908 | 0.07936 | 0.07964 | 0.07992 | 0.0802 | 0.08044 | 0.08068 | 0.08092 | 0.08116 | 0.0814 | 0.08164 | 0.08188 | 0.08212 | 0.08236 | 0.0826 | 0.0828 | 0.083 | 0.0832 | 0.0834 | 0.0836 | 0.0838 | 0.084 | 0.0842 | 0.0844 | 0.0846 | 0.0848 | 0.085 | 0.0852 | 0.0854 | 0.0856 | 0.0858 | 0.086 | 0.0862 | 0.0864 | 0.0866 | 0.08676 | 0.08692 | 0.08708 | 0.08724 | 0.0874 | 0.08756 | 0.08772 | 0.08788 | 0.08804 | 0.0882 | 0.08836 | 0.08852 | 0.08868 | 0.08884 | 0.089 | 0.08916 | 0.08932 | 0.08948 | 0.08964 | 0.0898 | 0.08996 | 0.09012 | 0.09028 | 0.09044 | 0.0906
| 0.33 | 0.0188 | 0.01965 | 0.0205 | 0.02135 | 0.0222 | 0.02305 | 0.0239 | 0.02475 | 0.0256 | 0.02645 | 0.0273 | 0.02815 | 0.029 | 0.0299 | 0.0308 | 0.0317 | 0.0326 | 0.0335 | 0.0344 | 0.0353 | 0.0362 | 0.03688 | 0.03756 | 0.03824 | 0.03892 | 0.0396 | 0.04028 | 0.04096 | 0.04164 | 0.04232 | 0.043 | 0.04368 | 0.04436 | 0.04504 | 0.04572 | 0.0464 | 0.04708 | 0.04776 | 0.04844 | 0.04912 | 0.0498 | 0.05048 | 0.05116 | 0.05184 | 0.05252 | 0.0532 | 0.05372 | 0.05424 | 0.05476 | 0.05528 | 0.0558 | 0.05632 | 0.05684 | 0.05736 | 0.05788 | 0.0584 | 0.05888 | 0.05936 | 0.05984 | 0.06032 | 0.0608 | 0.06128 | 0.06176 | 0.06224 | 0.06272 | 0.0632 | 0.06368 | 0.06416 | 0.06464 | 0.06512 | 0.0656 | 0.066 | 0.0664 | 0.0668 | 0.0672 | 0.0676 | 0.068 | 0.0684 | 0.0688 | 0.0692 | 0.0696 | 0.07 | 0.0704 | 0.0708 | 0.0712 | 0.0716 | 0.07196 | 0.07232 | 0.07268 | 0.07304 | 0.0734 | 0.07376 | 0.07412 | 0.07448 | 0.07484 | 0.0752 | 0.07548 | 0.07576 | 0.07604 | 0.07632 | 0.0766 | 0.07688 | 0.07716 | 0.07744 | 0.07772 | 0.078 | 0.07828 | 0.07856 | 0.07884 | 0.07912 | 0.0794 | 0.07964 | 0.07988 | 0.08012 | 0.08036 | 0.0806 | 0.08084 | 0.08108 | 0.08132 | 0.08156 | 0.0818 | 0.08204 | 0.08228 | 0.08252 | 0.08276 | 0.083 | 0.08324 | 0.08348 | 0.08372 | 0.08396 | 0.0842 | 0.0844 | 0.0846 | 0.0848 | 0.085 | 0.0852 | 0.0854 | 0.0856 | 0.0858 | 0.086 | 0.0862 | 0.0864 | 0.0866 | 0.0868 | 0.087 | 0.0872 | 0.08736 | 0.08752 | 0.08768 | 0.08784 | 0.088 | 0.08816 | 0.08832 | 0.08848 | 0.08864 | 0.0888 | 0.08896 | 0.08912 | 0.08928 | 0.08944 | 0.0896 | 0.08976 | 0.08992 | 0.09008 | 0.09024 | 0.0904 | 0.09056 | 0.09072 | 0.09088 | 0.09104 | 0.0912
| 0.32 | 0.0192 | 0.02005 | 0.0209 | 0.02175 | 0.0226 | 0.02345 | 0.0243 | 0.02515 | 0.026 | 0.0269 | 0.0278 | 0.0287 | 0.0296 | 0.0305 | 0.0314 | 0.0323 | 0.0332 | 0.0341 | 0.035 | 0.0359 | 0.0368 | 0.03748 | 0.03816 | 0.03884 | 0.03952 | 0.0402 | 0.04088 | 0.04156 | 0.04224 | 0.04292 | 0.0436 | 0.04428 | 0.04496 | 0.04564 | 0.04632 | 0.047 | 0.04768 | 0.04836 | 0.04904 | 0.04972 | 0.0504 | 0.05108 | 0.05176 | 0.05244 | 0.05312 | 0.0538 | 0.05432 | 0.05484 | 0.05536 | 0.05588 | 0.0564 | 0.05692 | 0.05744 | 0.05796 | 0.05848 | 0.059 | 0.05952 | 0.06004 | 0.06056 | 0.06108 | 0.0616 | 0.06208 | 0.06256 | 0.06304 | 0.06352 | 0.064 | 0.06448 | 0.06496 | 0.06544 | 0.06592 | 0.0664 | 0.0668 | 0.0672 | 0.0676 | 0.068 | 0.0684 | 0.0688 | 0.0692 | 0.0696 | 0.07 | 0.0704 | 0.07076 | 0.07112 | 0.07148 | 0.07184 | 0.0722 | 0.07256 | 0.07292 | 0.07328 | 0.07364 | 0.074 | 0.07436 | 0.07472 | 0.07508 | 0.07544 | 0.0758 | 0.07608 | 0.07636 | 0.07664 | 0.07692 | 0.0772 | 0.07748 | 0.07776 | 0.07804 | 0.07832 | 0.0786 | 0.07884 | 0.07908 | 0.07932 | 0.07956 | 0.0798 | 0.08004 | 0.08028 | 0.08052 | 0.08076 | 0.081 | 0.08124 | 0.08148 | 0.08172 | 0.08196 | 0.0822 | 0.08244 | 0.08268 | 0.08292 | 0.08316 | 0.0834 | 0.08364 | 0.08388 | 0.08412 | 0.08436 | 0.0846 | 0.08484 | 0.08508 | 0.08532 | 0.08556 | 0.0858 | 0.086 | 0.0862 | 0.0864 | 0.0866 | 0.0868 | 0.087 | 0.0872 | 0.0874 | 0.0876 | 0.0878 | 0.08796 | 0.08812 | 0.08828 | 0.08844 | 0.0886 | 0.08876 | 0.08892 | 0.08908 | 0.08924 | 0.0894 | 0.08956 | 0.08972 | 0.08988 | 0.09004 | 0.0902 | 0.09036 | 0.09052 | 0.09068 | 0.09084 | 0.091 | 0.09116 | 0.09132 | 0.09148 | 0.09164 | 0.0918
| 0.31 | 0.0196 | 0.02045 | 0.0213 | 0.02215 | 0.023 | 0.0239 | 0.0248 | 0.0257 | 0.0266 | 0.0275 | 0.0284 | 0.0293 | 0.0302 | 0.0311 | 0.032 | 0.0329 | 0.0338 | 0.0347 | 0.0356 | 0.0365 | 0.0374 | 0.03808 | 0.03876 | 0.03944 | 0.04012 | 0.0408 | 0.04148 | 0.04216 | 0.04284 | 0.04352 | 0.0442 | 0.04488 | 0.04556 | 0.04624 | 0.04692 | 0.0476 | 0.04828 | 0.04896 | 0.04964 | 0.05032 | 0.051 | 0.05168 | 0.05236 | 0.05304 | 0.05372 | 0.0544 | 0.05492 | 0.05544 | 0.05596 | 0.05648 | 0.057 | 0.05752 | 0.05804 | 0.05856 | 0.05908 | 0.0596 | 0.06012 | 0.06064 | 0.06116 | 0.06168 | 0.0622 | 0.06272 | 0.06324 | 0.06376 | 0.06428 | 0.0648 | 0.06528 | 0.06576 | 0.06624 | 0.06672 | 0.0672 | 0.0676 | 0.068 | 0.0684 | 0.0688 | 0.0692 | 0.06956 | 0.06992 | 0.07028 | 0.07064 | 0.071 | 0.07136 | 0.07172 | 0.07208 | 0.07244 | 0.0728 | 0.07316 | 0.07352 | 0.07388 | 0.07424 | 0.0746 | 0.07496 | 0.07532 | 0.07568 | 0.07604 | 0.0764 | 0.07668 | 0.07696 | 0.07724 | 0.07752 | 0.0778 | 0.07804 | 0.07828 | 0.07852 | 0.07876 | 0.079 | 0.07924 | 0.07948 | 0.07972 | 0.07996 | 0.0802 | 0.08044 | 0.08068 | 0.08092 | 0.08116 | 0.0814 | 0.08164 | 0.08188 | 0.08212 | 0.08236 | 0.0826 | 0.08284 | 0.08308 | 0.08332 | 0.08356 | 0.0838 | 0.08404 | 0.08428 | 0.08452 | 0.08476 | 0.085 | 0.08524 | 0.08548 | 0.08572 | 0.08596 | 0.0862 | 0.08644 | 0.08668 | 0.08692 | 0.08716 | 0.0874 | 0.0876 | 0.0878 | 0.088 | 0.0882 | 0.0884 | 0.08856 | 0.08872 | 0.08888 | 0.08904 | 0.0892 | 0.08936 | 0.08952 | 0.08968 | 0.08984 | 0.09 | 0.09016 | 0.09032 | 0.09048 | 0.09064 | 0.0908 | 0.09096 | 0.09112 | 0.09128 | 0.09144 | 0.0916 | 0.09176 | 0.09192 | 0.09208 | 0.09224 | 0.0924
| 0.3 | 0.02 | 0.0209 | 0.0218 | 0.0227 | 0.0236 | 0.0245 | 0.0254 | 0.0263 | 0.0272 | 0.0281 | 0.029 | 0.0299 | 0.0308 | 0.0317 | 0.0326 | 0.0335 | 0.0344 | 0.0353 | 0.0362 | 0.0371 | 0.038 | 0.03868 | 0.03936 | 0.04004 | 0.04072 | 0.0414 | 0.04208 | 0.04276 | 0.04344 | 0.04412 | 0.0448 | 0.04548 | 0.04616 | 0.04684 | 0.04752 | 0.0482 | 0.04888 | 0.04956 | 0.05024 | 0.05092 | 0.0516 | 0.05228 | 0.05296 | 0.05364 | 0.05432 | 0.055 | 0.05552 | 0.05604 | 0.05656 | 0.05708 | 0.0576 | 0.05812 | 0.05864 | 0.05916 | 0.05968 | 0.0602 | 0.06072 | 0.06124 | 0.06176 | 0.06228 | 0.0628 | 0.06332 | 0.06384 | 0.06436 | 0.06488 | 0.0654 | 0.06592 | 0.06644 | 0.06696 | 0.06748 | 0.068 | 0.06836 | 0.06872 | 0.06908 | 0.06944 | 0.0698 | 0.07016 | 0.07052 | 0.07088 | 0.07124 | 0.0716 | 0.07196 | 0.07232 | 0.07268 | 0.07304 | 0.0734 | 0.07376 | 0.07412 | 0.07448 | 0.07484 | 0.0752 | 0.07556 | 0.07592 | 0.07628 | 0.07664 | 0.077 | 0.07724 | 0.07748 | 0.07772 | 0.07796 | 0.0782 | 0.07844 | 0.07868 | 0.07892 | 0.07916 | 0.0794 | 0.07964 | 0.07988 | 0.08012 | 0.08036 | 0.0806 | 0.08084 | 0.08108 | 0.08132 | 0.08156 | 0.0818 | 0.08204 | 0.08228 | 0.08252 | 0.08276 | 0.083 | 0.08324 | 0.08348 | 0.08372 | 0.08396 | 0.0842 | 0.08444 | 0.08468 | 0.08492 | 0.08516 | 0.0854 | 0.08564 | 0.08588 | 0.08612 | 0.08636 | 0.0866 | 0.08684 | 0.08708 | 0.08732 | 0.08756 | 0.0878 | 0.08804 | 0.08828 | 0.08852 | 0.08876 | 0.089 | 0.08916 | 0.08932 | 0.08948 | 0.08964 | 0.0898 | 0.08996 | 0.09012 | 0.09028 | 0.09044 | 0.0906 | 0.09076 | 0.09092 | 0.09108 | 0.09124 | 0.0914 | 0.09156 | 0.09172 | 0.09188 | 0.09204 | 0.0922 | 0.09236 | 0.09252 | 0.09268 | 0.09284 | 0.093
| 0.29 | 0.0206 | 0.02155 | 0.0225 | 0.02345 | 0.0244 | 0.0253 | 0.0262 | 0.0271 | 0.028 | 0.0289 | 0.0298 | 0.0307 | 0.0316 | 0.0325 | 0.0334 | 0.0343 | 0.0352 | 0.0361 | 0.037 | 0.0379 | 0.0388 | 0.03948 | 0.04016 | 0.04084 | 0.04152 | 0.0422 | 0.04288 | 0.04356 | 0.04424 | 0.04492 | 0.0456 | 0.04628 | 0.04696 | 0.04764 | 0.04832 | 0.049 | 0.04968 | 0.05036 | 0.05104 | 0.05172 | 0.0524 | 0.05308 | 0.05376 | 0.05444 | 0.05512 | 0.0558 | 0.05632 | 0.05684 | 0.05736 | 0.05788 | 0.0584 | 0.05892 | 0.05944 | 0.05996 | 0.06048 | 0.061 | 0.06152 | 0.06204 | 0.06256 | 0.06308 | 0.0636 | 0.06412 | 0.06464 | 0.06516 | 0.06568 | 0.0662 | 0.06668 | 0.06716 | 0.06764 | 0.06812 | 0.0686 | 0.06896 | 0.06932 | 0.06968 | 0.07004 | 0.0704 | 0.07076 | 0.07112 | 0.07148 | 0.07184 | 0.0722 | 0.07256 | 0.07292 | 0.07328 | 0.07364 | 0.074 | 0.07436 | 0.07472 | 0.07508 | 0.07544 | 0.0758 | 0.07616 | 0.07652 | 0.07688 | 0.07724 | 0.0776 | 0.07788 | 0.07816 | 0.07844 | 0.07872 | 0.079 | 0.07924 | 0.07948 | 0.07972 | 0.07996 | 0.0802 | 0.08044 | 0.08068 | 0.08092 | 0.08116 | 0.0814 | 0.08164 | 0.08188 | 0.08212 | 0.08236 | 0.0826 | 0.08284 | 0.08308 | 0.08332 | 0.08356 | 0.0838 | 0.08404 | 0.08428 | 0.08452 | 0.08476 | 0.085 | 0.08524 | 0.08548 | 0.08572 | 0.08596 | 0.0862 | 0.08644 | 0.08668 | 0.08692 | 0.08716 | 0.0874 | 0.08764 | 0.08788 | 0.08812 | 0.08836 | 0.0886 | 0.08876 | 0.08892 | 0.08908 | 0.08924 | 0.0894 | 0.08956 | 0.08972 | 0.08988 | 0.09004 | 0.0902 | 0.09036 | 0.09052 | 0.09068 | 0.09084 | 0.091 | 0.09116 | 0.09132 | 0.09148 | 0.09164 | 0.0918 | 0.09196 | 0.09212 | 0.09228 | 0.09244 | 0.0926 | 0.0928 | 0.093 | 0.0932 | 0.0934 | 0.0936
| 0.28 | 0.0212 | 0.02215 | 0.0231 | 0.02405 | 0.025 | 0.02595 | 0.0269 | 0.02785 | 0.0288 | 0.0297 | 0.0306 | 0.0315 | 0.0324 | 0.0333 | 0.0342 | 0.0351 | 0.036 | 0.0369 | 0.0378 | 0.0387 | 0.0396 | 0.04028 | 0.04096 | 0.04164 | 0.04232 | 0.043 | 0.04368 | 0.04436 | 0.04504 | 0.04572 | 0.0464 | 0.04708 | 0.04776 | 0.04844 | 0.04912 | 0.0498 | 0.05048 | 0.05116 | 0.05184 | 0.05252 | 0.0532 | 0.05388 | 0.05456 | 0.05524 | 0.05592 | 0.0566 | 0.05712 | 0.05764 | 0.05816 | 0.05868 | 0.0592 | 0.05972 | 0.06024 | 0.06076 | 0.06128 | 0.0618 | 0.06232 | 0.06284 | 0.06336 | 0.06388 | 0.0644 | 0.06488 | 0.06536 | 0.06584 | 0.06632 | 0.0668 | 0.06728 | 0.06776 | 0.06824 | 0.06872 | 0.0692 | 0.06956 | 0.06992 | 0.07028 | 0.07064 | 0.071 | 0.07136 | 0.07172 | 0.07208 | 0.07244 | 0.0728 | 0.07316 | 0.07352 | 0.07388 | 0.07424 | 0.0746 | 0.07496 | 0.07532 | 0.07568 | 0.07604 | 0.0764 | 0.07676 | 0.07712 | 0.07748 | 0.07784 | 0.0782 | 0.07848 | 0.07876 | 0.07904 | 0.07932 | 0.0796 | 0.07988 | 0.08016 | 0.08044 | 0.08072 | 0.081 | 0.08124 | 0.08148 | 0.08172 | 0.08196 | 0.0822 | 0.08244 | 0.08268 | 0.08292 | 0.08316 | 0.0834 | 0.08364 | 0.08388 | 0.08412 | 0.08436 | 0.0846 | 0.08484 | 0.08508 | 0.08532 | 0.08556 | 0.0858 | 0.08604 | 0.08628 | 0.08652 | 0.08676 | 0.087 | 0.08724 | 0.08748 | 0.08772 | 0.08796 | 0.0882 | 0.08836 | 0.08852 | 0.08868 | 0.08884 | 0.089 | 0.08916 | 0.08932 | 0.08948 | 0.08964 | 0.0898 | 0.08996 | 0.09012 | 0.09028 | 0.09044 | 0.0906 | 0.09076 | 0.09092 | 0.09108 | 0.09124 | 0.0914 | 0.09156 | 0.09172 | 0.09188 | 0.09204 | 0.0922 | 0.0924 | 0.0926 | 0.0928 | 0.093 | 0.0932 | 0.0934 | 0.0936 | 0.0938 | 0.094 | 0.0942
| 0.27 | 0.0218 | 0.02275 | 0.0237 | 0.02465 | 0.0256 | 0.02655 | 0.0275 | 0.02845 | 0.0294 | 0.03035 | 0.0313 | 0.03225 | 0.0332 | 0.0341 | 0.035 | 0.0359 | 0.0368 | 0.0377 | 0.0386 | 0.0395 | 0.0404 | 0.04108 | 0.04176 | 0.04244 | 0.04312 | 0.0438 | 0.04448 | 0.04516 | 0.04584 | 0.04652 | 0.0472 | 0.04788 | 0.04856 | 0.04924 | 0.04992 | 0.0506 | 0.05128 | 0.05196 | 0.05264 | 0.05332 | 0.054 | 0.05468 | 0.05536 | 0.05604 | 0.05672 | 0.0574 | 0.05792 | 0.05844 | 0.05896 | 0.05948 | 0.06 | 0.06052 | 0.06104 | 0.06156 | 0.06208 | 0.0626 | 0.06308 | 0.06356 | 0.06404 | 0.06452 | 0.065 | 0.06548 | 0.06596 | 0.06644 | 0.06692 | 0.0674 | 0.06788 | 0.06836 | 0.06884 | 0.06932 | 0.0698 | 0.07016 | 0.07052 | 0.07088 | 0.07124 | 0.0716 | 0.07196 | 0.07232 | 0.07268 | 0.07304 | 0.0734 | 0.07376 | 0.07412 | 0.07448 | 0.07484 | 0.0752 | 0.07556 | 0.07592 | 0.07628 | 0.07664 | 0.077 | 0.07736 | 0.07772 | 0.07808 | 0.07844 | 0.0788 | 0.07908 | 0.07936 | 0.07964 | 0.07992 | 0.0802 | 0.08048 | 0.08076 | 0.08104 | 0.08132 | 0.0816 | 0.08188 | 0.08216 | 0.08244 | 0.08272 | 0.083 | 0.08324 | 0.08348 | 0.08372 | 0.08396 | 0.0842 | 0.08444 | 0.08468 | 0.08492 | 0.08516 | 0.0854 | 0.08564 | 0.08588 | 0.08612 | 0.08636 | 0.0866 | 0.08684 | 0.08708 | 0.08732 | 0.08756 | 0.0878 | 0.08796 | 0.08812 | 0.08828 | 0.08844 | 0.0886 | 0.08876 | 0.08892 | 0.08908 | 0.08924 | 0.0894 | 0.08956 | 0.08972 | 0.08988 | 0.09004 | 0.0902 | 0.09036 | 0.09052 | 0.09068 | 0.09084 | 0.091 | 0.09116 | 0.09132 | 0.09148 | 0.09164 | 0.0918 | 0.092 | 0.0922 | 0.0924 | 0.0926 | 0.0928 | 0.093 | 0.0932 | 0.0934 | 0.0936 | 0.0938 | 0.094 | 0.0942 | 0.0944 | 0.0946 | 0.0948
| 0.26 | 0.0224 | 0.02335 | 0.0243 | 0.02525 | 0.0262 | 0.02715 | 0.0281 | 0.02905 | 0.03 | 0.03095 | 0.0319 | 0.03285 | 0.0338 | 0.03475 | 0.0357 | 0.03665 | 0.0376 | 0.0385 | 0.0394 | 0.0403 | 0.0412 | 0.04188 | 0.04256 | 0.04324 | 0.04392 | 0.0446 | 0.04528 | 0.04596 | 0.04664 | 0.04732 | 0.048 | 0.04868 | 0.04936 | 0.05004 | 0.05072 | 0.0514 | 0.05208 | 0.05276 | 0.05344 | 0.05412 | 0.0548 | 0.05548 | 0.05616 | 0.05684 | 0.05752 | 0.0582 | 0.05872 | 0.05924 | 0.05976 | 0.06028 | 0.0608 | 0.06128 | 0.06176 | 0.06224 | 0.06272 | 0.0632 | 0.06368 | 0.06416 | 0.06464 | 0.06512 | 0.0656 | 0.06608 | 0.06656 | 0.06704 | 0.06752 | 0.068 | 0.06848 | 0.06896 | 0.06944 | 0.06992 | 0.0704 | 0.07076 | 0.07112 | 0.07148 | 0.07184 | 0.0722 | 0.07256 | 0.07292 | 0.07328 | 0.07364 | 0.074 | 0.07436 | 0.07472 | 0.07508 | 0.07544 | 0.0758 | 0.07616 | 0.07652 | 0.07688 | 0.07724 | 0.0776 | 0.07796 | 0.07832 | 0.07868 | 0.07904 | 0.0794 | 0.07968 | 0.07996 | 0.08024 | 0.08052 | 0.0808 | 0.08108 | 0.08136 | 0.08164 | 0.08192 | 0.0822 | 0.08248 | 0.08276 | 0.08304 | 0.08332 | 0.0836 | 0.08388 | 0.08416 | 0.08444 | 0.08472 | 0.085 | 0.08524 | 0.08548 | 0.08572 | 0.08596 | 0.0862 | 0.08644 | 0.08668 | 0.08692 | 0.08716 | 0.0874 | 0.08756 | 0.08772 | 0.08788 | 0.08804 | 0.0882 | 0.08836 | 0.08852 | 0.08868 | 0.08884 | 0.089 | 0.08916 | 0.08932 | 0.08948 | 0.08964 | 0.0898 | 0.08996 | 0.09012 | 0.09028 | 0.09044 | 0.0906 | 0.09076 | 0.09092 | 0.09108 | 0.09124 | 0.0914 | 0.0916 | 0.0918 | 0.092 | 0.0922 | 0.0924 | 0.0926 | 0.0928 | 0.093 | 0.0932 | 0.0934 | 0.0936 | 0.0938 | 0.094 | 0.0942 | 0.0944 | 0.0946 | 0.0948 | 0.095 | 0.0952 | 0.0954
| 0.25 | 0.023 | 0.02395 | 0.0249 | 0.02585 | 0.0268 | 0.02775 | 0.0287 | 0.02965 | 0.0306 | 0.03155 | 0.0325 | 0.03345 | 0.0344 | 0.03535 | 0.0363 | 0.03725 | 0.0382 | 0.03915 | 0.0401 | 0.04105 | 0.042 | 0.04268 | 0.04336 | 0.04404 | 0.04472 | 0.0454 | 0.04608 | 0.04676 | 0.04744 | 0.04812 | 0.0488 | 0.04948 | 0.05016 | 0.05084 | 0.05152 | 0.0522 | 0.05288 | 0.05356 | 0.05424 | 0.05492 | 0.0556 | 0.05628 | 0.05696 | 0.05764 | 0.05832 | 0.059 | 0.05948 | 0.05996 | 0.06044 | 0.06092 | 0.0614 | 0.06188 | 0.06236 | 0.06284 | 0.06332 | 0.0638 | 0.06428 | 0.06476 | 0.06524 | 0.06572 | 0.0662 | 0.06668 | 0.06716 | 0.06764 | 0.06812 | 0.0686 | 0.06908 | 0.06956 | 0.07004 | 0.07052 | 0.071 | 0.07136 | 0.07172 | 0.07208 | 0.07244 | 0.0728 | 0.07316 | 0.07352 | 0.07388 | 0.07424 | 0.0746 | 0.07496 | 0.07532 | 0.07568 | 0.07604 | 0.0764 | 0.07676 | 0.07712 | 0.07748 | 0.07784 | 0.0782 | 0.07856 | 0.07892 | 0.07928 | 0.07964 | 0.08 | 0.08028 | 0.08056 | 0.08084 | 0.08112 | 0.0814 | 0.08168 | 0.08196 | 0.08224 | 0.08252 | 0.0828 | 0.08308 | 0.08336 | 0.08364 | 0.08392 | 0.0842 | 0.08448 | 0.08476 | 0.08504 | 0.08532 | 0.0856 | 0.08588 | 0.08616 | 0.08644 | 0.08672 | 0.087 | 0.08716 | 0.08732 | 0.08748 | 0.08764 | 0.0878 | 0.08796 | 0.08812 | 0.08828 | 0.08844 | 0.0886 | 0.08876 | 0.08892 | 0.08908 | 0.08924 | 0.0894 | 0.08956 | 0.08972 | 0.08988 | 0.09004 | 0.0902 | 0.09036 | 0.09052 | 0.09068 | 0.09084 | 0.091 | 0.0912 | 0.0914 | 0.0916 | 0.0918 | 0.092 | 0.0922 | 0.0924 | 0.0926 | 0.0928 | 0.093 | 0.0932 | 0.0934 | 0.0936 | 0.0938 | 0.094 | 0.0942 | 0.0944 | 0.0946 | 0.0948 | 0.095 | 0.0952 | 0.0954 | 0.0956 | 0.0958 | 0.096
| 0.24 | 0.0236 | 0.0246 | 0.0256 | 0.0266 | 0.0276 | 0.02855 | 0.0295 | 0.03045 | 0.0314 | 0.03235 | 0.0333 | 0.03425 | 0.0352 | 0.03615 | 0.0371 | 0.03805 | 0.039 | 0.03995 | 0.0409 | 0.04185 | 0.0428 | 0.04348 | 0.04416 | 0.04484 | 0.04552 | 0.0462 | 0.04688 | 0.04756 | 0.04824 | 0.04892 | 0.0496 | 0.05028 | 0.05096 | 0.05164 | 0.05232 | 0.053 | 0.05368 | 0.05436 | 0.05504 | 0.05572 | 0.0564 | 0.05712 | 0.05784 | 0.05856 | 0.05928 | 0.06 | 0.06048 | 0.06096 | 0.06144 | 0.06192 | 0.0624 | 0.06288 | 0.06336 | 0.06384 | 0.06432 | 0.0648 | 0.06528 | 0.06576 | 0.06624 | 0.06672 | 0.0672 | 0.06768 | 0.06816 | 0.06864 | 0.06912 | 0.0696 | 0.07008 | 0.07056 | 0.07104 | 0.07152 | 0.072 | 0.07236 | 0.07272 | 0.07308 | 0.07344 | 0.0738 | 0.07416 | 0.07452 | 0.07488 | 0.07524 | 0.0756 | 0.07596 | 0.07632 | 0.07668 | 0.07704 | 0.0774 | 0.07776 | 0.07812 | 0.07848 | 0.07884 | 0.0792 | 0.07952 | 0.07984 | 0.08016 | 0.08048 | 0.0808 | 0.08108 | 0.08136 | 0.08164 | 0.08192 | 0.0822 | 0.08248 | 0.08276 | 0.08304 | 0.08332 | 0.0836 | 0.08388 | 0.08416 | 0.08444 | 0.08472 | 0.085 | 0.08528 | 0.08556 | 0.08584 | 0.08612 | 0.0864 | 0.08664 | 0.08688 | 0.08712 | 0.08736 | 0.0876 | 0.0878 | 0.088 | 0.0882 | 0.0884 | 0.0886 | 0.08876 | 0.08892 | 0.08908 | 0.08924 | 0.0894 | 0.08956 | 0.08972 | 0.08988 | 0.09004 | 0.0902 | 0.09036 | 0.09052 | 0.09068 | 0.09084 | 0.091 | 0.09116 | 0.09132 | 0.09148 | 0.09164 | 0.0918 | 0.092 | 0.0922 | 0.0924 | 0.0926 | 0.0928 | 0.093 | 0.0932 | 0.0934 | 0.0936 | 0.0938 | 0.094 | 0.0942 | 0.0944 | 0.0946 | 0.0948 | 0.095 | 0.0952 | 0.0954 | 0.0956 | 0.0958 | 0.09596 | 0.09612 | 0.09628 | 0.09644 | 0.0966
| 0.23 | 0.0242 | 0.0252 | 0.0262 | 0.0272 | 0.0282 | 0.0292 | 0.0302 | 0.0312 | 0.0322 | 0.03315 | 0.0341 | 0.03505 | 0.036 | 0.03695 | 0.0379 | 0.03885 | 0.0398 | 0.04075 | 0.0417 | 0.04265 | 0.0436 | 0.04428 | 0.04496 | 0.04564 | 0.04632 | 0.047 | 0.04768 | 0.04836 | 0.04904 | 0.04972 | 0.0504 | 0.05108 | 0.05176 | 0.05244 | 0.05312 | 0.0538 | 0.05452 | 0.05524 | 0.05596 | 0.05668 | 0.0574 | 0.05812 | 0.05884 | 0.05956 | 0.06028 | 0.061 | 0.06148 | 0.06196 | 0.06244 | 0.06292 | 0.0634 | 0.06388 | 0.06436 | 0.06484 | 0.06532 | 0.0658 | 0.06628 | 0.06676 | 0.06724 | 0.06772 | 0.0682 | 0.06868 | 0.06916 | 0.06964 | 0.07012 | 0.0706 | 0.07108 | 0.07156 | 0.07204 | 0.07252 | 0.073 | 0.07336 | 0.07372 | 0.07408 | 0.07444 | 0.0748 | 0.07516 | 0.07552 | 0.07588 | 0.07624 | 0.0766 | 0.07696 | 0.07732 | 0.07768 | 0.07804 | 0.0784 | 0.07872 | 0.07904 | 0.07936 | 0.07968 | 0.08 | 0.08032 | 0.08064 | 0.08096 | 0.08128 | 0.0816 | 0.08188 | 0.08216 | 0.08244 | 0.08272 | 0.083 | 0.08328 | 0.08356 | 0.08384 | 0.08412 | 0.0844 | 0.08468 | 0.08496 | 0.08524 | 0.08552 | 0.0858 | 0.08604 | 0.08628 | 0.08652 | 0.08676 | 0.087 | 0.08724 | 0.08748 | 0.08772 | 0.08796 | 0.0882 | 0.0884 | 0.0886 | 0.0888 | 0.089 | 0.0892 | 0.0894 | 0.0896 | 0.0898 | 0.09 | 0.0902 | 0.09036 | 0.09052 | 0.09068 | 0.09084 | 0.091 | 0.09116 | 0.09132 | 0.09148 | 0.09164 | 0.0918 | 0.09196 | 0.09212 | 0.09228 | 0.09244 | 0.0926 | 0.0928 | 0.093 | 0.0932 | 0.0934 | 0.0936 | 0.0938 | 0.094 | 0.0942 | 0.0944 | 0.0946 | 0.0948 | 0.095 | 0.0952 | 0.0954 | 0.0956 | 0.09576 | 0.09592 | 0.09608 | 0.09624 | 0.0964 | 0.09656 | 0.09672 | 0.09688 | 0.09704 | 0.0972
| 0.22 | 0.0248 | 0.0258 | 0.0268 | 0.0278 | 0.0288 | 0.0298 | 0.0308 | 0.0318 | 0.0328 | 0.0338 | 0.0348 | 0.0358 | 0.0368 | 0.03775 | 0.0387 | 0.03965 | 0.0406 | 0.04155 | 0.0425 | 0.04345 | 0.0444 | 0.04508 | 0.04576 | 0.04644 | 0.04712 | 0.0478 | 0.04848 | 0.04916 | 0.04984 | 0.05052 | 0.0512 | 0.05192 | 0.05264 | 0.05336 | 0.05408 | 0.0548 | 0.05552 | 0.05624 | 0.05696 | 0.05768 | 0.0584 | 0.05912 | 0.05984 | 0.06056 | 0.06128 | 0.062 | 0.06248 | 0.06296 | 0.06344 | 0.06392 | 0.0644 | 0.06488 | 0.06536 | 0.06584 | 0.06632 | 0.0668 | 0.06728 | 0.06776 | 0.06824 | 0.06872 | 0.0692 | 0.06968 | 0.07016 | 0.07064 | 0.07112 | 0.0716 | 0.07208 | 0.07256 | 0.07304 | 0.07352 | 0.074 | 0.07436 | 0.07472 | 0.07508 | 0.07544 | 0.0758 | 0.07616 | 0.07652 | 0.07688 | 0.07724 | 0.0776 | 0.07792 | 0.07824 | 0.07856 | 0.07888 | 0.0792 | 0.07952 | 0.07984 | 0.08016 | 0.08048 | 0.0808 | 0.08112 | 0.08144 | 0.08176 | 0.08208 | 0.0824 | 0.08268 | 0.08296 | 0.08324 | 0.08352 | 0.0838 | 0.08408 | 0.08436 | 0.08464 | 0.08492 | 0.0852 | 0.08544 | 0.08568 | 0.08592 | 0.08616 | 0.0864 | 0.08664 | 0.08688 | 0.08712 | 0.08736 | 0.0876 | 0.08784 | 0.08808 | 0.08832 | 0.08856 | 0.0888 | 0.089 | 0.0892 | 0.0894 | 0.0896 | 0.0898 | 0.09 | 0.0902 | 0.0904 | 0.0906 | 0.0908 | 0.091 | 0.0912 | 0.0914 | 0.0916 | 0.0918 | 0.09196 | 0.09212 | 0.09228 | 0.09244 | 0.0926 | 0.09276 | 0.09292 | 0.09308 | 0.09324 | 0.0934 | 0.0936 | 0.0938 | 0.094 | 0.0942 | 0.0944 | 0.0946 | 0.0948 | 0.095 | 0.0952 | 0.0954 | 0.09556 | 0.09572 | 0.09588 | 0.09604 | 0.0962 | 0.09636 | 0.09652 | 0.09668 | 0.09684 | 0.097 | 0.09716 | 0.09732 | 0.09748 | 0.09764 | 0.0978
| 0.21 | 0.0254 | 0.0264 | 0.0274 | 0.0284 | 0.0294 | 0.0304 | 0.0314 | 0.0324 | 0.0334 | 0.0344 | 0.0354 | 0.0364 | 0.0374 | 0.0384 | 0.0394 | 0.0404 | 0.0414 | 0.04235 | 0.0433 | 0.04425 | 0.0452 | 0.04588 | 0.04656 | 0.04724 | 0.04792 | 0.0486 | 0.04932 | 0.05004 | 0.05076 | 0.05148 | 0.0522 | 0.05292 | 0.05364 | 0.05436 | 0.05508 | 0.0558 | 0.05652 | 0.05724 | 0.05796 | 0.05868 | 0.0594 | 0.06012 | 0.06084 | 0.06156 | 0.06228 | 0.063 | 0.06348 | 0.06396 | 0.06444 | 0.06492 | 0.0654 | 0.06588 | 0.06636 | 0.06684 | 0.06732 | 0.0678 | 0.06828 | 0.06876 | 0.06924 | 0.06972 | 0.0702 | 0.07068 | 0.07116 | 0.07164 | 0.07212 | 0.0726 | 0.07308 | 0.07356 | 0.07404 | 0.07452 | 0.075 | 0.07536 | 0.07572 | 0.07608 | 0.07644 | 0.0768 | 0.07712 | 0.07744 | 0.07776 | 0.07808 | 0.0784 | 0.07872 | 0.07904 | 0.07936 | 0.07968 | 0.08 | 0.08032 | 0.08064 | 0.08096 | 0.08128 | 0.0816 | 0.08192 | 0.08224 | 0.08256 | 0.08288 | 0.0832 | 0.08348 | 0.08376 | 0.08404 | 0.08432 | 0.0846 | 0.08484 | 0.08508 | 0.08532 | 0.08556 | 0.0858 | 0.08604 | 0.08628 | 0.08652 | 0.08676 | 0.087 | 0.08724 | 0.08748 | 0.08772 | 0.08796 | 0.0882 | 0.08844 | 0.08868 | 0.08892 | 0.08916 | 0.0894 | 0.0896 | 0.0898 | 0.09 | 0.0902 | 0.0904 | 0.0906 | 0.0908 | 0.091 | 0.0912 | 0.0914 | 0.0916 | 0.0918 | 0.092 | 0.0922 | 0.0924 | 0.0926 | 0.0928 | 0.093 | 0.0932 | 0.0934 | 0.09356 | 0.09372 | 0.09388 | 0.09404 | 0.0942 | 0.0944 | 0.0946 | 0.0948 | 0.095 | 0.0952 | 0.09536 | 0.09552 | 0.09568 | 0.09584 | 0.096 | 0.09616 | 0.09632 | 0.09648 | 0.09664 | 0.0968 | 0.09696 | 0.09712 | 0.09728 | 0.09744 | 0.0976 | 0.09776 | 0.09792 | 0.09808 | 0.09824 | 0.0984
| 0.2 | 0.026 | 0.027 | 0.028 | 0.029 | 0.03 | 0.031 | 0.032 | 0.033 | 0.034 | 0.035 | 0.036 | 0.037 | 0.038 | 0.039 | 0.04 | 0.041 | 0.042 | 0.043 | 0.044 | 0.045 | 0.046 | 0.04672 | 0.04744 | 0.04816 | 0.04888 | 0.0496 | 0.05032 | 0.05104 | 0.05176 | 0.05248 | 0.0532 | 0.05392 | 0.05464 | 0.05536 | 0.05608 | 0.0568 | 0.05752 | 0.05824 | 0.05896 | 0.05968 | 0.0604 | 0.06112 | 0.06184 | 0.06256 | 0.06328 | 0.064 | 0.06448 | 0.06496 | 0.06544 | 0.06592 | 0.0664 | 0.06688 | 0.06736 | 0.06784 | 0.06832 | 0.0688 | 0.06928 | 0.06976 | 0.07024 | 0.07072 | 0.0712 | 0.07168 | 0.07216 | 0.07264 | 0.07312 | 0.0736 | 0.07408 | 0.07456 | 0.07504 | 0.07552 | 0.076 | 0.07632 | 0.07664 | 0.07696 | 0.07728 | 0.0776 | 0.07792 | 0.07824 | 0.07856 | 0.07888 | 0.0792 | 0.07952 | 0.07984 | 0.08016 | 0.08048 | 0.0808 | 0.08112 | 0.08144 | 0.08176 | 0.08208 | 0.0824 | 0.08272 | 0.08304 | 0.08336 | 0.08368 | 0.084 | 0.08424 | 0.08448 | 0.08472 | 0.08496 | 0.0852 | 0.08544 | 0.08568 | 0.08592 | 0.08616 | 0.0864 | 0.08664 | 0.08688 | 0.08712 | 0.08736 | 0.0876 | 0.08784 | 0.08808 | 0.08832 | 0.08856 | 0.0888 | 0.08904 | 0.08928 | 0.08952 | 0.08976 | 0.09 | 0.0902 | 0.0904 | 0.0906 | 0.0908 | 0.091 | 0.0912 | 0.0914 | 0.0916 | 0.0918 | 0.092 | 0.0922 | 0.0924 | 0.0926 | 0.0928 | 0.093 | 0.0932 | 0.0934 | 0.0936 | 0.0938 | 0.094 | 0.0942 | 0.0944 | 0.0946 | 0.0948 | 0.095 | 0.09516 | 0.09532 | 0.09548 | 0.09564 | 0.0958 | 0.09596 | 0.09612 | 0.09628 | 0.09644 | 0.0966 | 0.09676 | 0.09692 | 0.09708 | 0.09724 | 0.0974 | 0.09756 | 0.09772 | 0.09788 | 0.09804 | 0.0982 | 0.09836 | 0.09852 | 0.09868 | 0.09884 | 0.099
| 0.19 | 0.0272 | 0.0282 | 0.0292 | 0.0302 | 0.0312 | 0.0322 | 0.0332 | 0.0342 | 0.0352 | 0.0362 | 0.0372 | 0.0382 | 0.0392 | 0.0402 | 0.0412 | 0.0422 | 0.0432 | 0.04425 | 0.0453 | 0.04635 | 0.0474 | 0.04808 | 0.04876 | 0.04944 | 0.05012 | 0.0508 | 0.05152 | 0.05224 | 0.05296 | 0.05368 | 0.0544 | 0.05512 | 0.05584 | 0.05656 | 0.05728 | 0.058 | 0.05872 | 0.05944 | 0.06016 | 0.06088 | 0.0616 | 0.06232 | 0.06304 | 0.06376 | 0.06448 | 0.0652 | 0.06568 | 0.06616 | 0.06664 | 0.06712 | 0.0676 | 0.06808 | 0.06856 | 0.06904 | 0.06952 | 0.07 | 0.07048 | 0.07096 | 0.07144 | 0.07192 | 0.0724 | 0.07288 | 0.07336 | 0.07384 | 0.07432 | 0.0748 | 0.07524 | 0.07568 | 0.07612 | 0.07656 | 0.077 | 0.07732 | 0.07764 | 0.07796 | 0.07828 | 0.0786 | 0.07892 | 0.07924 | 0.07956 | 0.07988 | 0.0802 | 0.08052 | 0.08084 | 0.08116 | 0.08148 | 0.0818 | 0.08212 | 0.08244 | 0.08276 | 0.08308 | 0.0834 | 0.08372 | 0.08404 | 0.08436 | 0.08468 | 0.085 | 0.0852 | 0.0854 | 0.0856 | 0.0858 | 0.086 | 0.08624 | 0.08648 | 0.08672 | 0.08696 | 0.0872 | 0.08744 | 0.08768 | 0.08792 | 0.08816 | 0.0884 | 0.08864 | 0.08888 | 0.08912 | 0.08936 | 0.0896 | 0.08984 | 0.09008 | 0.09032 | 0.09056 | 0.0908 | 0.091 | 0.0912 | 0.0914 | 0.0916 | 0.0918 | 0.092 | 0.0922 | 0.0924 | 0.0926 | 0.0928 | 0.093 | 0.0932 | 0.0934 | 0.0936 | 0.0938 | 0.094 | 0.0942 | 0.0944 | 0.0946 | 0.0948 | 0.09496 | 0.09512 | 0.09528 | 0.09544 | 0.0956 | 0.0958 | 0.096 | 0.0962 | 0.0964 | 0.0966 | 0.09676 | 0.09692 | 0.09708 | 0.09724 | 0.0974 | 0.09756 | 0.09772 | 0.09788 | 0.09804 | 0.0982 | 0.09836 | 0.09852 | 0.09868 | 0.09884 | 0.099 | 0.09916 | 0.09932 | 0.09948 | 0.09964 | 0.0998
| 0.18 | 0.0284 | 0.0294 | 0.0304 | 0.0314 | 0.0324 | 0.0334 | 0.0344 | 0.0354 | 0.0364 | 0.0374 | 0.0384 | 0.0394 | 0.0404 | 0.04145 | 0.0425 | 0.04355 | 0.0446 | 0.04565 | 0.0467 | 0.04775 | 0.0488 | 0.04948 | 0.05016 | 0.05084 | 0.05152 | 0.0522 | 0.05288 | 0.05356 | 0.05424 | 0.05492 | 0.0556 | 0.05632 | 0.05704 | 0.05776 | 0.05848 | 0.0592 | 0.05992 | 0.06064 | 0.06136 | 0.06208 | 0.0628 | 0.06352 | 0.06424 | 0.06496 | 0.06568 | 0.0664 | 0.06688 | 0.06736 | 0.06784 | 0.06832 | 0.0688 | 0.06928 | 0.06976 | 0.07024 | 0.07072 | 0.0712 | 0.07168 | 0.07216 | 0.07264 | 0.07312 | 0.0736 | 0.07404 | 0.07448 | 0.07492 | 0.07536 | 0.0758 | 0.07624 | 0.07668 | 0.07712 | 0.07756 | 0.078 | 0.07832 | 0.07864 | 0.07896 | 0.07928 | 0.0796 | 0.07992 | 0.08024 | 0.08056 | 0.08088 | 0.0812 | 0.08152 | 0.08184 | 0.08216 | 0.08248 | 0.0828 | 0.08312 | 0.08344 | 0.08376 | 0.08408 | 0.0844 | 0.08472 | 0.08504 | 0.08536 | 0.08568 | 0.086 | 0.0862 | 0.0864 | 0.0866 | 0.0868 | 0.087 | 0.0872 | 0.0874 | 0.0876 | 0.0878 | 0.088 | 0.08824 | 0.08848 | 0.08872 | 0.08896 | 0.0892 | 0.08944 | 0.08968 | 0.08992 | 0.09016 | 0.0904 | 0.09064 | 0.09088 | 0.09112 | 0.09136 | 0.0916 | 0.0918 | 0.092 | 0.0922 | 0.0924 | 0.0926 | 0.0928 | 0.093 | 0.0932 | 0.0934 | 0.0936 | 0.0938 | 0.094 | 0.0942 | 0.0944 | 0.0946 | 0.09476 | 0.09492 | 0.09508 | 0.09524 | 0.0954 | 0.09556 | 0.09572 | 0.09588 | 0.09604 | 0.0962 | 0.0964 | 0.0966 | 0.0968 | 0.097 | 0.0972 | 0.0974 | 0.0976 | 0.0978 | 0.098 | 0.0982 | 0.09836 | 0.09852 | 0.09868 | 0.09884 | 0.099 | 0.09916 | 0.09932 | 0.09948 | 0.09964 | 0.0998 | 0.09996 | 0.10012 | 0.10028 | 0.10044 | 0.1006
| 0.17 | 0.0296 | 0.0306 | 0.0316 | 0.0326 | 0.0336 | 0.0346 | 0.0356 | 0.0366 | 0.0376 | 0.03865 | 0.0397 | 0.04075 | 0.0418 | 0.04285 | 0.0439 | 0.04495 | 0.046 | 0.04705 | 0.0481 | 0.04915 | 0.0502 | 0.05088 | 0.05156 | 0.05224 | 0.05292 | 0.0536 | 0.05428 | 0.05496 | 0.05564 | 0.05632 | 0.057 | 0.05768 | 0.05836 | 0.05904 | 0.05972 | 0.0604 | 0.06112 | 0.06184 | 0.06256 | 0.06328 | 0.064 | 0.06472 | 0.06544 | 0.06616 | 0.06688 | 0.0676 | 0.06808 | 0.06856 | 0.06904 | 0.06952 | 0.07 | 0.07048 | 0.07096 | 0.07144 | 0.07192 | 0.0724 | 0.07284 | 0.07328 | 0.07372 | 0.07416 | 0.0746 | 0.07504 | 0.07548 | 0.07592 | 0.07636 | 0.0768 | 0.07724 | 0.07768 | 0.07812 | 0.07856 | 0.079 | 0.07932 | 0.07964 | 0.07996 | 0.08028 | 0.0806 | 0.08092 | 0.08124 | 0.08156 | 0.08188 | 0.0822 | 0.08252 | 0.08284 | 0.08316 | 0.08348 | 0.0838 | 0.08412 | 0.08444 | 0.08476 | 0.08508 | 0.0854 | 0.08572 | 0.08604 | 0.08636 | 0.08668 | 0.087 | 0.0872 | 0.0874 | 0.0876 | 0.0878 | 0.088 | 0.0882 | 0.0884 | 0.0886 | 0.0888 | 0.089 | 0.0892 | 0.0894 | 0.0896 | 0.0898 | 0.09 | 0.09024 | 0.09048 | 0.09072 | 0.09096 | 0.0912 | 0.09144 | 0.09168 | 0.09192 | 0.09216 | 0.0924 | 0.0926 | 0.0928 | 0.093 | 0.0932 | 0.0934 | 0.0936 | 0.0938 | 0.094 | 0.0942 | 0.0944 | 0.09456 | 0.09472 | 0.09488 | 0.09504 | 0.0952 | 0.09536 | 0.09552 | 0.09568 | 0.09584 | 0.096 | 0.09616 | 0.09632 | 0.09648 | 0.09664 | 0.0968 | 0.097 | 0.0972 | 0.0974 | 0.0976 | 0.0978 | 0.098 | 0.0982 | 0.0984 | 0.0986 | 0.0988 | 0.099 | 0.0992 | 0.0994 | 0.0996 | 0.0998 | 0.09996 | 0.10012 | 0.10028 | 0.10044 | 0.1006 | 0.10076 | 0.10092 | 0.10108 | 0.10124 | 0.1014
| 0.16 | 0.0308 | 0.0318 | 0.0328 | 0.0338 | 0.0348 | 0.03585 | 0.0369 | 0.03795 | 0.039 | 0.04005 | 0.0411 | 0.04215 | 0.0432 | 0.04425 | 0.0453 | 0.04635 | 0.0474 | 0.04845 | 0.0495 | 0.05055 | 0.0516 | 0.05228 | 0.05296 | 0.05364 | 0.05432 | 0.055 | 0.05568 | 0.05636 | 0.05704 | 0.05772 | 0.0584 | 0.05908 | 0.05976 | 0.06044 | 0.06112 | 0.0618 | 0.06248 | 0.06316 | 0.06384 | 0.06452 | 0.0652 | 0.06592 | 0.06664 | 0.06736 | 0.06808 | 0.0688 | 0.06928 | 0.06976 | 0.07024 | 0.07072 | 0.0712 | 0.07164 | 0.07208 | 0.07252 | 0.07296 | 0.0734 | 0.07384 | 0.07428 | 0.07472 | 0.07516 | 0.0756 | 0.07604 | 0.07648 | 0.07692 | 0.07736 | 0.0778 | 0.07824 | 0.07868 | 0.07912 | 0.07956 | 0.08 | 0.08032 | 0.08064 | 0.08096 | 0.08128 | 0.0816 | 0.08192 | 0.08224 | 0.08256 | 0.08288 | 0.0832 | 0.08352 | 0.08384 | 0.08416 | 0.08448 | 0.0848 | 0.08512 | 0.08544 | 0.08576 | 0.08608 | 0.0864 | 0.08672 | 0.08704 | 0.08736 | 0.08768 | 0.088 | 0.0882 | 0.0884 | 0.0886 | 0.0888 | 0.089 | 0.0892 | 0.0894 | 0.0896 | 0.0898 | 0.09 | 0.0902 | 0.0904 | 0.0906 | 0.0908 | 0.091 | 0.0912 | 0.0914 | 0.0916 | 0.0918 | 0.092 | 0.09224 | 0.09248 | 0.09272 | 0.09296 | 0.0932 | 0.0934 | 0.0936 | 0.0938 | 0.094 | 0.0942 | 0.09436 | 0.09452 | 0.09468 | 0.09484 | 0.095 | 0.09516 | 0.09532 | 0.09548 | 0.09564 | 0.0958 | 0.09596 | 0.09612 | 0.09628 | 0.09644 | 0.0966 | 0.09676 | 0.09692 | 0.09708 | 0.09724 | 0.0974 | 0.0976 | 0.0978 | 0.098 | 0.0982 | 0.0984 | 0.0986 | 0.0988 | 0.099 | 0.0992 | 0.0994 | 0.0996 | 0.0998 | 0.1 | 0.1002 | 0.1004 | 0.1006 | 0.1008 | 0.101 | 0.1012 | 0.1014 | 0.10156 | 0.10172 | 0.10188 | 0.10204 | 0.1022
| 0.15 | 0.032 | 0.03305 | 0.0341 | 0.03515 | 0.0362 | 0.03725 | 0.0383 | 0.03935 | 0.0404 | 0.04145 | 0.0425 | 0.04355 | 0.0446 | 0.04565 | 0.0467 | 0.04775 | 0.0488 | 0.04985 | 0.0509 | 0.05195 | 0.053 | 0.05368 | 0.05436 | 0.05504 | 0.05572 | 0.0564 | 0.05708 | 0.05776 | 0.05844 | 0.05912 | 0.0598 | 0.06048 | 0.06116 | 0.06184 | 0.06252 | 0.0632 | 0.06388 | 0.06456 | 0.06524 | 0.06592 | 0.0666 | 0.06728 | 0.06796 | 0.06864 | 0.06932 | 0.07 | 0.07044 | 0.07088 | 0.07132 | 0.07176 | 0.0722 | 0.07264 | 0.07308 | 0.07352 | 0.07396 | 0.0744 | 0.07484 | 0.07528 | 0.07572 | 0.07616 | 0.0766 | 0.07704 | 0.07748 | 0.07792 | 0.07836 | 0.0788 | 0.07924 | 0.07968 | 0.08012 | 0.08056 | 0.081 | 0.08132 | 0.08164 | 0.08196 | 0.08228 | 0.0826 | 0.08292 | 0.08324 | 0.08356 | 0.08388 | 0.0842 | 0.08452 | 0.08484 | 0.08516 | 0.08548 | 0.0858 | 0.08612 | 0.08644 | 0.08676 | 0.08708 | 0.0874 | 0.08772 | 0.08804 | 0.08836 | 0.08868 | 0.089 | 0.0892 | 0.0894 | 0.0896 | 0.0898 | 0.09 | 0.0902 | 0.0904 | 0.0906 | 0.0908 | 0.091 | 0.0912 | 0.0914 | 0.0916 | 0.0918 | 0.092 | 0.0922 | 0.0924 | 0.0926 | 0.0928 | 0.093 | 0.0932 | 0.0934 | 0.0936 | 0.0938 | 0.094 | 0.09416 | 0.09432 | 0.09448 | 0.09464 | 0.0948 | 0.09496 | 0.09512 | 0.09528 | 0.09544 | 0.0956 | 0.09576 | 0.09592 | 0.09608 | 0.09624 | 0.0964 | 0.09656 | 0.09672 | 0.09688 | 0.09704 | 0.0972 | 0.09736 | 0.09752 | 0.09768 | 0.09784 | 0.098 | 0.0982 | 0.0984 | 0.0986 | 0.0988 | 0.099 | 0.0992 | 0.0994 | 0.0996 | 0.0998 | 0.1 | 0.1002 | 0.1004 | 0.1006 | 0.1008 | 0.101 | 0.1012 | 0.1014 | 0.1016 | 0.1018 | 0.102 | 0.1022 | 0.1024 | 0.1026 | 0.1028 | 0.103
| 0.14 | 0.0334 | 0.03455 | 0.0357 | 0.03685 | 0.038 | 0.03905 | 0.0401 | 0.04115 | 0.0422 | 0.04325 | 0.0443 | 0.04535 | 0.0464 | 0.04745 | 0.0485 | 0.04955 | 0.0506 | 0.05165 | 0.0527 | 0.05375 | 0.0548 | 0.05548 | 0.05616 | 0.05684 | 0.05752 | 0.0582 | 0.05888 | 0.05956 | 0.06024 | 0.06092 | 0.0616 | 0.06228 | 0.06296 | 0.06364 | 0.06432 | 0.065 | 0.06568 | 0.06636 | 0.06704 | 0.06772 | 0.0684 | 0.06904 | 0.06968 | 0.07032 | 0.07096 | 0.0716 | 0.072 | 0.0724 | 0.0728 | 0.0732 | 0.0736 | 0.07404 | 0.07448 | 0.07492 | 0.07536 | 0.0758 | 0.07624 | 0.07668 | 0.07712 | 0.07756 | 0.078 | 0.07844 | 0.07888 | 0.07932 | 0.07976 | 0.0802 | 0.08064 | 0.08108 | 0.08152 | 0.08196 | 0.0824 | 0.08272 | 0.08304 | 0.08336 | 0.08368 | 0.084 | 0.08432 | 0.08464 | 0.08496 | 0.08528 | 0.0856 | 0.08592 | 0.08624 | 0.08656 | 0.08688 | 0.0872 | 0.08752 | 0.08784 | 0.08816 | 0.08848 | 0.0888 | 0.08908 | 0.08936 | 0.08964 | 0.08992 | 0.0902 | 0.0904 | 0.0906 | 0.0908 | 0.091 | 0.0912 | 0.0914 | 0.0916 | 0.0918 | 0.092 | 0.0922 | 0.0924 | 0.0926 | 0.0928 | 0.093 | 0.0932 | 0.0934 | 0.0936 | 0.0938 | 0.094 | 0.0942 | 0.0944 | 0.0946 | 0.0948 | 0.095 | 0.0952 | 0.09532 | 0.09544 | 0.09556 | 0.09568 | 0.0958 | 0.09596 | 0.09612 | 0.09628 | 0.09644 | 0.0966 | 0.09676 | 0.09692 | 0.09708 | 0.09724 | 0.0974 | 0.09756 | 0.09772 | 0.09788 | 0.09804 | 0.0982 | 0.09836 | 0.09852 | 0.09868 | 0.09884 | 0.099 | 0.0992 | 0.0994 | 0.0996 | 0.0998 | 0.1 | 0.1002 | 0.1004 | 0.1006 | 0.1008 | 0.101 | 0.1012 | 0.1014 | 0.1016 | 0.1018 | 0.102 | 0.1022 | 0.1024 | 0.1026 | 0.1028 | 0.103 | 0.10312 | 0.10324 | 0.10336 | 0.10348 | 0.1036
| 0.13 | 0.0348 | 0.03595 | 0.0371 | 0.03825 | 0.0394 | 0.04055 | 0.0417 | 0.04285 | 0.044 | 0.04505 | 0.0461 | 0.04715 | 0.0482 | 0.04925 | 0.0503 | 0.05135 | 0.0524 | 0.05345 | 0.0545 | 0.05555 | 0.0566 | 0.05728 | 0.05796 | 0.05864 | 0.05932 | 0.06 | 0.06068 | 0.06136 | 0.06204 | 0.06272 | 0.0634 | 0.06408 | 0.06476 | 0.06544 | 0.06612 | 0.0668 | 0.06744 | 0.06808 | 0.06872 | 0.06936 | 0.07 | 0.07064 | 0.07128 | 0.07192 | 0.07256 | 0.0732 | 0.0736 | 0.074 | 0.0744 | 0.0748 | 0.0752 | 0.0756 | 0.076 | 0.0764 | 0.0768 | 0.0772 | 0.07764 | 0.07808 | 0.07852 | 0.07896 | 0.0794 | 0.07984 | 0.08028 | 0.08072 | 0.08116 | 0.0816 | 0.08204 | 0.08248 | 0.08292 | 0.08336 | 0.0838 | 0.08412 | 0.08444 | 0.08476 | 0.08508 | 0.0854 | 0.08572 | 0.08604 | 0.08636 | 0.08668 | 0.087 | 0.08732 | 0.08764 | 0.08796 | 0.08828 | 0.0886 | 0.08888 | 0.08916 | 0.08944 | 0.08972 | 0.09 | 0.09028 | 0.09056 | 0.09084 | 0.09112 | 0.0914 | 0.0916 | 0.0918 | 0.092 | 0.0922 | 0.0924 | 0.0926 | 0.0928 | 0.093 | 0.0932 | 0.0934 | 0.0936 | 0.0938 | 0.094 | 0.0942 | 0.0944 | 0.0946 | 0.0948 | 0.095 | 0.0952 | 0.0954 | 0.0956 | 0.0958 | 0.096 | 0.0962 | 0.0964 | 0.09652 | 0.09664 | 0.09676 | 0.09688 | 0.097 | 0.09712 | 0.09724 | 0.09736 | 0.09748 | 0.0976 | 0.09776 | 0.09792 | 0.09808 | 0.09824 | 0.0984 | 0.09856 | 0.09872 | 0.09888 | 0.09904 | 0.0992 | 0.09936 | 0.09952 | 0.09968 | 0.09984 | 0.1 | 0.1002 | 0.1004 | 0.1006 | 0.1008 | 0.101 | 0.1012 | 0.1014 | 0.1016 | 0.1018 | 0.102 | 0.1022 | 0.1024 | 0.1026 | 0.1028 | 0.103 | 0.10312 | 0.10324 | 0.10336 | 0.10348 | 0.1036 | 0.10372 | 0.10384 | 0.10396 | 0.10408 | 0.1042
| 0.12 | 0.0362 | 0.03735 | 0.0385 | 0.03965 | 0.0408 | 0.04195 | 0.0431 | 0.04425 | 0.0454 | 0.04655 | 0.0477 | 0.04885 | 0.05 | 0.05105 | 0.0521 | 0.05315 | 0.0542 | 0.05525 | 0.0563 | 0.05735 | 0.0584 | 0.05908 | 0.05976 | 0.06044 | 0.06112 | 0.0618 | 0.06248 | 0.06316 | 0.06384 | 0.06452 | 0.0652 | 0.06584 | 0.06648 | 0.06712 | 0.06776 | 0.0684 | 0.06904 | 0.06968 | 0.07032 | 0.07096 | 0.0716 | 0.07224 | 0.07288 | 0.07352 | 0.07416 | 0.0748 | 0.0752 | 0.0756 | 0.076 | 0.0764 | 0.0768 | 0.0772 | 0.0776 | 0.078 | 0.0784 | 0.0788 | 0.0792 | 0.0796 | 0.08 | 0.0804 | 0.0808 | 0.08124 | 0.08168 | 0.08212 | 0.08256 | 0.083 | 0.08344 | 0.08388 | 0.08432 | 0.08476 | 0.0852 | 0.08552 | 0.08584 | 0.08616 | 0.08648 | 0.0868 | 0.08712 | 0.08744 | 0.08776 | 0.08808 | 0.0884 | 0.08868 | 0.08896 | 0.08924 | 0.08952 | 0.0898 | 0.09008 | 0.09036 | 0.09064 | 0.09092 | 0.0912 | 0.09148 | 0.09176 | 0.09204 | 0.09232 | 0.0926 | 0.0928 | 0.093 | 0.0932 | 0.0934 | 0.0936 | 0.0938 | 0.094 | 0.0942 | 0.0944 | 0.0946 | 0.0948 | 0.095 | 0.0952 | 0.0954 | 0.0956 | 0.0958 | 0.096 | 0.0962 | 0.0964 | 0.0966 | 0.0968 | 0.097 | 0.0972 | 0.0974 | 0.0976 | 0.09772 | 0.09784 | 0.09796 | 0.09808 | 0.0982 | 0.09832 | 0.09844 | 0.09856 | 0.09868 | 0.0988 | 0.09892 | 0.09904 | 0.09916 | 0.09928 | 0.0994 | 0.09956 | 0.09972 | 0.09988 | 0.10004 | 0.1002 | 0.10036 | 0.10052 | 0.10068 | 0.10084 | 0.101 | 0.1012 | 0.1014 | 0.1016 | 0.1018 | 0.102 | 0.1022 | 0.1024 | 0.1026 | 0.1028 | 0.103 | 0.10312 | 0.10324 | 0.10336 | 0.10348 | 0.1036 | 0.10372 | 0.10384 | 0.10396 | 0.10408 | 0.1042 | 0.10432 | 0.10444 | 0.10456 | 0.10468 | 0.1048
| 0.11 | 0.0376 | 0.03875 | 0.0399 | 0.04105 | 0.0422 | 0.04335 | 0.0445 | 0.04565 | 0.0468 | 0.04795 | 0.0491 | 0.05025 | 0.0514 | 0.05255 | 0.0537 | 0.05485 | 0.056 | 0.05705 | 0.0581 | 0.05915 | 0.0602 | 0.06088 | 0.06156 | 0.06224 | 0.06292 | 0.0636 | 0.06424 | 0.06488 | 0.06552 | 0.06616 | 0.0668 | 0.06744 | 0.06808 | 0.06872 | 0.06936 | 0.07 | 0.07064 | 0.07128 | 0.07192 | 0.07256 | 0.0732 | 0.07384 | 0.07448 | 0.07512 | 0.07576 | 0.0764 | 0.0768 | 0.0772 | 0.0776 | 0.078 | 0.0784 | 0.0788 | 0.0792 | 0.0796 | 0.08 | 0.0804 | 0.0808 | 0.0812 | 0.0816 | 0.082 | 0.0824 | 0.0828 | 0.0832 | 0.0836 | 0.084 | 0.0844 | 0.08484 | 0.08528 | 0.08572 | 0.08616 | 0.0866 | 0.08692 | 0.08724 | 0.08756 | 0.08788 | 0.0882 | 0.08848 | 0.08876 | 0.08904 | 0.08932 | 0.0896 | 0.08988 | 0.09016 | 0.09044 | 0.09072 | 0.091 | 0.09128 | 0.09156 | 0.09184 | 0.09212 | 0.0924 | 0.09268 | 0.09296 | 0.09324 | 0.09352 | 0.0938 | 0.094 | 0.0942 | 0.0944 | 0.0946 | 0.0948 | 0.095 | 0.0952 | 0.0954 | 0.0956 | 0.0958 | 0.096 | 0.0962 | 0.0964 | 0.0966 | 0.0968 | 0.097 | 0.0972 | 0.0974 | 0.0976 | 0.0978 | 0.098 | 0.0982 | 0.0984 | 0.0986 | 0.0988 | 0.09892 | 0.09904 | 0.09916 | 0.09928 | 0.0994 | 0.09952 | 0.09964 | 0.09976 | 0.09988 | 0.1 | 0.10012 | 0.10024 | 0.10036 | 0.10048 | 0.1006 | 0.10072 | 0.10084 | 0.10096 | 0.10108 | 0.1012 | 0.10136 | 0.10152 | 0.10168 | 0.10184 | 0.102 | 0.1022 | 0.1024 | 0.1026 | 0.1028 | 0.103 | 0.10312 | 0.10324 | 0.10336 | 0.10348 | 0.1036 | 0.10372 | 0.10384 | 0.10396 | 0.10408 | 0.1042 | 0.10432 | 0.10444 | 0.10456 | 0.10468 | 0.1048 | 0.10492 | 0.10504 | 0.10516 | 0.10528 | 0.1054
| 0.1 | 0.039 | 0.04015 | 0.0413 | 0.04245 | 0.0436 | 0.04475 | 0.0459 | 0.04705 | 0.0482 | 0.04935 | 0.0505 | 0.05165 | 0.0528 | 0.05395 | 0.0551 | 0.05625 | 0.0574 | 0.05855 | 0.0597 | 0.06085 | 0.062 | 0.06264 | 0.06328 | 0.06392 | 0.06456 | 0.0652 | 0.06584 | 0.06648 | 0.06712 | 0.06776 | 0.0684 | 0.06904 | 0.06968 | 0.07032 | 0.07096 | 0.0716 | 0.07224 | 0.07288 | 0.07352 | 0.07416 | 0.0748 | 0.07544 | 0.07608 | 0.07672 | 0.07736 | 0.078 | 0.0784 | 0.0788 | 0.0792 | 0.0796 | 0.08 | 0.0804 | 0.0808 | 0.0812 | 0.0816 | 0.082 | 0.0824 | 0.0828 | 0.0832 | 0.0836 | 0.084 | 0.0844 | 0.0848 | 0.0852 | 0.0856 | 0.086 | 0.0864 | 0.0868 | 0.0872 | 0.0876 | 0.088 | 0.08828 | 0.08856 | 0.08884 | 0.08912 | 0.0894 | 0.08968 | 0.08996 | 0.09024 | 0.09052 | 0.0908 | 0.09108 | 0.09136 | 0.09164 | 0.09192 | 0.0922 | 0.09248 | 0.09276 | 0.09304 | 0.09332 | 0.0936 | 0.09388 | 0.09416 | 0.09444 | 0.09472 | 0.095 | 0.0952 | 0.0954 | 0.0956 | 0.0958 | 0.096 | 0.0962 | 0.0964 | 0.0966 | 0.0968 | 0.097 | 0.0972 | 0.0974 | 0.0976 | 0.0978 | 0.098 | 0.0982 | 0.0984 | 0.0986 | 0.0988 | 0.099 | 0.0992 | 0.0994 | 0.0996 | 0.0998 | 0.1 | 0.10012 | 0.10024 | 0.10036 | 0.10048 | 0.1006 | 0.10072 | 0.10084 | 0.10096 | 0.10108 | 0.1012 | 0.10132 | 0.10144 | 0.10156 | 0.10168 | 0.1018 | 0.10192 | 0.10204 | 0.10216 | 0.10228 | 0.1024 | 0.10252 | 0.10264 | 0.10276 | 0.10288 | 0.103 | 0.10312 | 0.10324 | 0.10336 | 0.10348 | 0.1036 | 0.10372 | 0.10384 | 0.10396 | 0.10408 | 0.1042 | 0.10432 | 0.10444 | 0.10456 | 0.10468 | 0.1048 | 0.10492 | 0.10504 | 0.10516 | 0.10528 | 0.1054 | 0.10552 | 0.10564 | 0.10576 | 0.10588 | 0.106
| 0.09 | 0.042 | 0.04315 | 0.0443 | 0.04545 | 0.0466 | 0.04775 | 0.0489 | 0.05005 | 0.0512 | 0.05235 | 0.0535 | 0.05465 | 0.0558 | 0.05695 | 0.0581 | 0.05925 | 0.0604 | 0.0615 | 0.0626 | 0.0637 | 0.0648 | 0.06536 | 0.06592 | 0.06648 | 0.06704 | 0.0676 | 0.06824 | 0.06888 | 0.06952 | 0.07016 | 0.0708 | 0.07144 | 0.07208 | 0.07272 | 0.07336 | 0.074 | 0.07464 | 0.07528 | 0.07592 | 0.07656 | 0.0772 | 0.07784 | 0.07848 | 0.07912 | 0.07976 | 0.0804 | 0.0808 | 0.0812 | 0.0816 | 0.082 | 0.0824 | 0.0828 | 0.0832 | 0.0836 | 0.084 | 0.0844 | 0.0848 | 0.0852 | 0.0856 | 0.086 | 0.0864 | 0.0868 | 0.0872 | 0.0876 | 0.088 | 0.0884 | 0.08872 | 0.08904 | 0.08936 | 0.08968 | 0.09 | 0.0902 | 0.0904 | 0.0906 | 0.0908 | 0.091 | 0.09128 | 0.09156 | 0.09184 | 0.09212 | 0.0924 | 0.09268 | 0.09296 | 0.09324 | 0.09352 | 0.0938 | 0.09408 | 0.09436 | 0.09464 | 0.09492 | 0.0952 | 0.09548 | 0.09576 | 0.09604 | 0.09632 | 0.0966 | 0.09676 | 0.09692 | 0.09708 | 0.09724 | 0.0974 | 0.0976 | 0.0978 | 0.098 | 0.0982 | 0.0984 | 0.0986 | 0.0988 | 0.099 | 0.0992 | 0.0994 | 0.0996 | 0.0998 | 0.1 | 0.1002 | 0.1004 | 0.1006 | 0.1008 | 0.101 | 0.1012 | 0.1014 | 0.10152 | 0.10164 | 0.10176 | 0.10188 | 0.102 | 0.10212 | 0.10224 | 0.10236 | 0.10248 | 0.1026 | 0.10272 | 0.10284 | 0.10296 | 0.10308 | 0.1032 | 0.10332 | 0.10344 | 0.10356 | 0.10368 | 0.1038 | 0.10388 | 0.10396 | 0.10404 | 0.10412 | 0.1042 | 0.10424 | 0.10428 | 0.10432 | 0.10436 | 0.1044 | 0.10452 | 0.10464 | 0.10476 | 0.10488 | 0.105 | 0.10512 | 0.10524 | 0.10536 | 0.10548 | 0.1056 | 0.10572 | 0.10584 | 0.10596 | 0.10608 | 0.1062 | 0.10632 | 0.10644 | 0.10656 | 0.10668 | 0.1068
| 0.08 | 0.045 | 0.04615 | 0.0473 | 0.04845 | 0.0496 | 0.05075 | 0.0519 | 0.05305 | 0.0542 | 0.05535 | 0.0565 | 0.05765 | 0.0588 | 0.0599 | 0.061 | 0.0621 | 0.0632 | 0.0643 | 0.0654 | 0.0665 | 0.0676 | 0.06816 | 0.06872 | 0.06928 | 0.06984 | 0.0704 | 0.07096 | 0.07152 | 0.07208 | 0.07264 | 0.0732 | 0.07384 | 0.07448 | 0.07512 | 0.07576 | 0.0764 | 0.07704 | 0.07768 | 0.07832 | 0.07896 | 0.0796 | 0.08024 | 0.08088 | 0.08152 | 0.08216 | 0.0828 | 0.0832 | 0.0836 | 0.084 | 0.0844 | 0.0848 | 0.0852 | 0.0856 | 0.086 | 0.0864 | 0.0868 | 0.0872 | 0.0876 | 0.088 | 0.0884 | 0.0888 | 0.08912 | 0.08944 | 0.08976 | 0.09008 | 0.0904 | 0.09072 | 0.09104 | 0.09136 | 0.09168 | 0.092 | 0.0922 | 0.0924 | 0.0926 | 0.0928 | 0.093 | 0.0932 | 0.0934 | 0.0936 | 0.0938 | 0.094 | 0.09428 | 0.09456 | 0.09484 | 0.09512 | 0.0954 | 0.09568 | 0.09596 | 0.09624 | 0.09652 | 0.0968 | 0.09708 | 0.09736 | 0.09764 | 0.09792 | 0.0982 | 0.09836 | 0.09852 | 0.09868 | 0.09884 | 0.099 | 0.09916 | 0.09932 | 0.09948 | 0.09964 | 0.0998 | 0.1 | 0.1002 | 0.1004 | 0.1006 | 0.1008 | 0.101 | 0.1012 | 0.1014 | 0.1016 | 0.1018 | 0.102 | 0.1022 | 0.1024 | 0.1026 | 0.1028 | 0.10292 | 0.10304 | 0.10316 | 0.10328 | 0.1034 | 0.10352 | 0.10364 | 0.10376 | 0.10388 | 0.104 | 0.10412 | 0.10424 | 0.10436 | 0.10448 | 0.1046 | 0.10468 | 0.10476 | 0.10484 | 0.10492 | 0.105 | 0.10508 | 0.10516 | 0.10524 | 0.10532 | 0.1054 | 0.10544 | 0.10548 | 0.10552 | 0.10556 | 0.1056 | 0.10564 | 0.10568 | 0.10572 | 0.10576 | 0.1058 | 0.10592 | 0.10604 | 0.10616 | 0.10628 | 0.1064 | 0.10652 | 0.10664 | 0.10676 | 0.10688 | 0.107 | 0.10712 | 0.10724 | 0.10736 | 0.10748 | 0.1076
| 0.07 | 0.048 | 0.04915 | 0.0503 | 0.05145 | 0.0526 | 0.05375 | 0.0549 | 0.05605 | 0.0572 | 0.0583 | 0.0594 | 0.0605 | 0.0616 | 0.0627 | 0.0638 | 0.0649 | 0.066 | 0.0671 | 0.0682 | 0.0693 | 0.0704 | 0.07096 | 0.07152 | 0.07208 | 0.07264 | 0.0732 | 0.07376 | 0.07432 | 0.07488 | 0.07544 | 0.076 | 0.07656 | 0.07712 | 0.07768 | 0.07824 | 0.0788 | 0.07944 | 0.08008 | 0.08072 | 0.08136 | 0.082 | 0.08264 | 0.08328 | 0.08392 | 0.08456 | 0.0852 | 0.0856 | 0.086 | 0.0864 | 0.0868 | 0.0872 | 0.0876 | 0.088 | 0.0884 | 0.0888 | 0.0892 | 0.08952 | 0.08984 | 0.09016 | 0.09048 | 0.0908 | 0.09112 | 0.09144 | 0.09176 | 0.09208 | 0.0924 | 0.09272 | 0.09304 | 0.09336 | 0.09368 | 0.094 | 0.0942 | 0.0944 | 0.0946 | 0.0948 | 0.095 | 0.0952 | 0.0954 | 0.0956 | 0.0958 | 0.096 | 0.0962 | 0.0964 | 0.0966 | 0.0968 | 0.097 | 0.09728 | 0.09756 | 0.09784 | 0.09812 | 0.0984 | 0.09868 | 0.09896 | 0.09924 | 0.09952 | 0.0998 | 0.09996 | 0.10012 | 0.10028 | 0.10044 | 0.1006 | 0.10076 | 0.10092 | 0.10108 | 0.10124 | 0.1014 | 0.10156 | 0.10172 | 0.10188 | 0.10204 | 0.1022 | 0.1024 | 0.1026 | 0.1028 | 0.103 | 0.1032 | 0.1034 | 0.1036 | 0.1038 | 0.104 | 0.1042 | 0.10432 | 0.10444 | 0.10456 | 0.10468 | 0.1048 | 0.10492 | 0.10504 | 0.10516 | 0.10528 | 0.1054 | 0.10548 | 0.10556 | 0.10564 | 0.10572 | 0.1058 | 0.10588 | 0.10596 | 0.10604 | 0.10612 | 0.1062 | 0.10628 | 0.10636 | 0.10644 | 0.10652 | 0.1066 | 0.10664 | 0.10668 | 0.10672 | 0.10676 | 0.1068 | 0.10684 | 0.10688 | 0.10692 | 0.10696 | 0.107 | 0.10704 | 0.10708 | 0.10712 | 0.10716 | 0.1072 | 0.10732 | 0.10744 | 0.10756 | 0.10768 | 0.1078 | 0.10792 | 0.10804 | 0.10816 | 0.10828 | 0.1084
| 0.06 | 0.051 | 0.05215 | 0.0533 | 0.05445 | 0.0556 | 0.0567 | 0.0578 | 0.0589 | 0.06 | 0.0611 | 0.0622 | 0.0633 | 0.0644 | 0.0655 | 0.0666 | 0.0677 | 0.0688 | 0.0699 | 0.071 | 0.0721 | 0.0732 | 0.07376 | 0.07432 | 0.07488 | 0.07544 | 0.076 | 0.07656 | 0.07712 | 0.07768 | 0.07824 | 0.0788 | 0.07936 | 0.07992 | 0.08048 | 0.08104 | 0.0816 | 0.08216 | 0.08272 | 0.08328 | 0.08384 | 0.0844 | 0.08504 | 0.08568 | 0.08632 | 0.08696 | 0.0876 | 0.088 | 0.0884 | 0.0888 | 0.0892 | 0.0896 | 0.08992 | 0.09024 | 0.09056 | 0.09088 | 0.0912 | 0.09152 | 0.09184 | 0.09216 | 0.09248 | 0.0928 | 0.09312 | 0.09344 | 0.09376 | 0.09408 | 0.0944 | 0.09472 | 0.09504 | 0.09536 | 0.09568 | 0.096 | 0.0962 | 0.0964 | 0.0966 | 0.0968 | 0.097 | 0.0972 | 0.0974 | 0.0976 | 0.0978 | 0.098 | 0.0982 | 0.0984 | 0.0986 | 0.0988 | 0.099 | 0.0992 | 0.0994 | 0.0996 | 0.0998 | 0.1 | 0.10028 | 0.10056 | 0.10084 | 0.10112 | 0.1014 | 0.10156 | 0.10172 | 0.10188 | 0.10204 | 0.1022 | 0.10236 | 0.10252 | 0.10268 | 0.10284 | 0.103 | 0.10316 | 0.10332 | 0.10348 | 0.10364 | 0.1038 | 0.10396 | 0.10412 | 0.10428 | 0.10444 | 0.1046 | 0.1048 | 0.105 | 0.1052 | 0.1054 | 0.1056 | 0.10572 | 0.10584 | 0.10596 | 0.10608 | 0.1062 | 0.10628 | 0.10636 | 0.10644 | 0.10652 | 0.1066 | 0.10668 | 0.10676 | 0.10684 | 0.10692 | 0.107 | 0.10708 | 0.10716 | 0.10724 | 0.10732 | 0.1074 | 0.10748 | 0.10756 | 0.10764 | 0.10772 | 0.1078 | 0.10784 | 0.10788 | 0.10792 | 0.10796 | 0.108 | 0.10804 | 0.10808 | 0.10812 | 0.10816 | 0.1082 | 0.10824 | 0.10828 | 0.10832 | 0.10836 | 0.1084 | 0.10844 | 0.10848 | 0.10852 | 0.10856 | 0.1086 | 0.10872 | 0.10884 | 0.10896 | 0.10908 | 0.1092
| 0.05 | 0.054 | 0.0551 | 0.0562 | 0.0573 | 0.0584 | 0.0595 | 0.0606 | 0.0617 | 0.0628 | 0.0639 | 0.065 | 0.0661 | 0.0672 | 0.0683 | 0.0694 | 0.0705 | 0.0716 | 0.0727 | 0.0738 | 0.0749 | 0.076 | 0.07656 | 0.07712 | 0.07768 | 0.07824 | 0.0788 | 0.07936 | 0.07992 | 0.08048 | 0.08104 | 0.0816 | 0.08216 | 0.08272 | 0.08328 | 0.08384 | 0.0844 | 0.08496 | 0.08552 | 0.08608 | 0.08664 | 0.0872 | 0.08776 | 0.08832 | 0.08888 | 0.08944 | 0.09 | 0.09032 | 0.09064 | 0.09096 | 0.09128 | 0.0916 | 0.09192 | 0.09224 | 0.09256 | 0.09288 | 0.0932 | 0.09352 | 0.09384 | 0.09416 | 0.09448 | 0.0948 | 0.09512 | 0.09544 | 0.09576 | 0.09608 | 0.0964 | 0.09672 | 0.09704 | 0.09736 | 0.09768 | 0.098 | 0.0982 | 0.0984 | 0.0986 | 0.0988 | 0.099 | 0.0992 | 0.0994 | 0.0996 | 0.0998 | 0.1 | 0.1002 | 0.1004 | 0.1006 | 0.1008 | 0.101 | 0.1012 | 0.1014 | 0.1016 | 0.1018 | 0.102 | 0.1022 | 0.1024 | 0.1026 | 0.1028 | 0.103 | 0.10316 | 0.10332 | 0.10348 | 0.10364 | 0.1038 | 0.10396 | 0.10412 | 0.10428 | 0.10444 | 0.1046 | 0.10476 | 0.10492 | 0.10508 | 0.10524 | 0.1054 | 0.10556 | 0.10572 | 0.10588 | 0.10604 | 0.1062 | 0.10636 | 0.10652 | 0.10668 | 0.10684 | 0.107 | 0.10708 | 0.10716 | 0.10724 | 0.10732 | 0.1074 | 0.10748 | 0.10756 | 0.10764 | 0.10772 | 0.1078 | 0.10788 | 0.10796 | 0.10804 | 0.10812 | 0.1082 | 0.10828 | 0.10836 | 0.10844 | 0.10852 | 0.1086 | 0.10868 | 0.10876 | 0.10884 | 0.10892 | 0.109 | 0.10904 | 0.10908 | 0.10912 | 0.10916 | 0.1092 | 0.10924 | 0.10928 | 0.10932 | 0.10936 | 0.1094 | 0.10944 | 0.10948 | 0.10952 | 0.10956 | 0.1096 | 0.10964 | 0.10968 | 0.10972 | 0.10976 | 0.1098 | 0.10984 | 0.10988 | 0.10992 | 0.10996 | 0.11

## F
ضرایب خمش افقی دیوار نوع F |  | لبه راست: گیردار
لبه چپ: مفصلی
لبه تحتانی: مفصلی
لبه فوقانی: مفصلی
| μ↓ H/L→ | 0.3 | 0.31 | 0.32 | 0.33 | 0.34 | 0.35 | 0.36 | 0.37 | 0.38 | 0.39 | 0.4 | 0.41 | 0.42 | 0.43 | 0.44 | 0.45 | 0.46 | 0.47 | 0.48 | 0.49 | 0.5 | 0.51 | 0.52 | 0.53 | 0.54 | 0.55 | 0.56 | 0.57 | 0.58 | 0.59 | 0.6 | 0.61 | 0.62 | 0.63 | 0.64 | 0.65 | 0.66 | 0.67 | 0.68 | 0.69 | 0.7 | 0.71 | 0.72 | 0.73 | 0.74 | 0.75 | 0.76 | 0.77 | 0.78 | 0.79 | 0.8 | 0.81 | 0.82 | 0.83 | 0.84 | 0.85 | 0.86 | 0.87 | 0.88 | 0.89 | 0.9 | 0.91 | 0.92 | 0.93 | 0.94 | 0.95 | 0.96 | 0.97 | 0.98 | 0.99 | 1 | 1.01 | 1.02 | 1.03 | 1.04 | 1.05 | 1.06 | 1.07 | 1.08 | 1.09 | 1.1 | 1.11 | 1.12 | 1.13 | 1.14 | 1.15 | 1.16 | 1.17 | 1.18 | 1.19 | 1.2 | 1.21 | 1.22 | 1.23 | 1.24 | 1.25 | 1.26 | 1.27 | 1.28 | 1.29 | 1.3 | 1.31 | 1.32 | 1.33 | 1.34 | 1.35 | 1.36 | 1.37 | 1.38 | 1.39 | 1.4 | 1.41 | 1.42 | 1.43 | 1.44 | 1.45 | 1.46 | 1.47 | 1.48 | 1.49 | 1.5 | 1.51 | 1.52 | 1.53 | 1.54 | 1.55 | 1.56 | 1.57 | 1.58 | 1.59 | 1.6 | 1.61 | 1.62 | 1.63 | 1.64 | 1.65 | 1.66 | 1.67 | 1.68 | 1.69 | 1.7 | 1.71 | 1.72 | 1.73 | 1.74 | 1.75 | 1.76 | 1.77 | 1.78 | 1.79 | 1.8 | 1.81 | 1.82 | 1.83 | 1.84 | 1.85 | 1.86 | 1.87 | 1.88 | 1.89 | 1.9 | 1.91 | 1.92 | 1.93 | 1.94 | 1.95 | 1.96 | 1.97 | 1.98 | 1.99 | 2
| 1 | 0.008 | 0.0084 | 0.0088 | 0.0092 | 0.0096 | 0.01 | 0.0104 | 0.0108 | 0.0112 | 0.0116 | 0.012 | 0.0124 | 0.0128 | 0.0132 | 0.0136 | 0.014 | 0.0144 | 0.0148 | 0.0152 | 0.0156 | 0.016 | 0.0164 | 0.0168 | 0.0172 | 0.0176 | 0.018 | 0.0184 | 0.0188 | 0.0192 | 0.0196 | 0.02 | 0.0204 | 0.0208 | 0.0212 | 0.0216 | 0.022 | 0.0224 | 0.0228 | 0.0232 | 0.0236 | 0.024 | 0.0244 | 0.0248 | 0.0252 | 0.0256 | 0.026 | 0.02632 | 0.02664 | 0.02696 | 0.02728 | 0.0276 | 0.02792 | 0.02824 | 0.02856 | 0.02888 | 0.0292 | 0.02952 | 0.02984 | 0.03016 | 0.03048 | 0.0308 | 0.03112 | 0.03144 | 0.03176 | 0.03208 | 0.0324 | 0.03272 | 0.03304 | 0.03336 | 0.03368 | 0.034 | 0.03428 | 0.03456 | 0.03484 | 0.03512 | 0.0354 | 0.03568 | 0.03596 | 0.03624 | 0.03652 | 0.0368 | 0.03708 | 0.03736 | 0.03764 | 0.03792 | 0.0382 | 0.03848 | 0.03876 | 0.03904 | 0.03932 | 0.0396 | 0.03988 | 0.04016 | 0.04044 | 0.04072 | 0.041 | 0.0412 | 0.0414 | 0.0416 | 0.0418 | 0.042 | 0.0422 | 0.0424 | 0.0426 | 0.0428 | 0.043 | 0.0432 | 0.0434 | 0.0436 | 0.0438 | 0.044 | 0.0442 | 0.0444 | 0.0446 | 0.0448 | 0.045 | 0.0452 | 0.0454 | 0.0456 | 0.0458 | 0.046 | 0.0462 | 0.0464 | 0.0466 | 0.0468 | 0.047 | 0.0472 | 0.0474 | 0.0476 | 0.0478 | 0.048 | 0.0482 | 0.0484 | 0.0486 | 0.0488 | 0.049 | 0.0492 | 0.0494 | 0.0496 | 0.0498 | 0.05 | 0.0502 | 0.0504 | 0.0506 | 0.0508 | 0.051 | 0.05112 | 0.05124 | 0.05136 | 0.05148 | 0.0516 | 0.05172 | 0.05184 | 0.05196 | 0.05208 | 0.0522 | 0.05232 | 0.05244 | 0.05256 | 0.05268 | 0.0528 | 0.05292 | 0.05304 | 0.05316 | 0.05328 | 0.0534 | 0.05352 | 0.05364 | 0.05376 | 0.05388 | 0.054
| 0.99 | 0.008 | 0.00845 | 0.0089 | 0.0093 | 0.0097 | 0.0101 | 0.0105 | 0.0109 | 0.0113 | 0.0117 | 0.0121 | 0.0125 | 0.0129 | 0.0133 | 0.0137 | 0.0141 | 0.0145 | 0.0149 | 0.0153 | 0.0157 | 0.0161 | 0.0165 | 0.0169 | 0.0173 | 0.0177 | 0.0181 | 0.0185 | 0.0189 | 0.0193 | 0.0197 | 0.0201 | 0.0205 | 0.0209 | 0.0213 | 0.0217 | 0.0221 | 0.0225 | 0.0229 | 0.0233 | 0.0237 | 0.0241 | 0.0245 | 0.0249 | 0.0253 | 0.0257 | 0.0261 | 0.02642 | 0.02674 | 0.02706 | 0.02738 | 0.0277 | 0.02802 | 0.02834 | 0.02866 | 0.02898 | 0.0293 | 0.02962 | 0.02994 | 0.03026 | 0.03058 | 0.0309 | 0.03122 | 0.03154 | 0.03186 | 0.03218 | 0.0325 | 0.03282 | 0.03314 | 0.03348 | 0.03384 | 0.0342 | 0.03444 | 0.03468 | 0.03494 | 0.03522 | 0.0355 | 0.03578 | 0.03606 | 0.03634 | 0.03662 | 0.0369 | 0.03718 | 0.03746 | 0.03774 | 0.03802 | 0.0383 | 0.03858 | 0.03886 | 0.03914 | 0.03942 | 0.0397 | 0.03998 | 0.04026 | 0.04054 | 0.04082 | 0.0411 | 0.0413 | 0.0415 | 0.0417 | 0.0419 | 0.0421 | 0.0423 | 0.0425 | 0.0427 | 0.0429 | 0.0431 | 0.0433 | 0.0435 | 0.0437 | 0.0439 | 0.0441 | 0.0443 | 0.0445 | 0.0447 | 0.0449 | 0.0451 | 0.0453 | 0.0455 | 0.04572 | 0.04596 | 0.0462 | 0.04636 | 0.04652 | 0.0467 | 0.0469 | 0.0471 | 0.0473 | 0.0475 | 0.0477 | 0.0479 | 0.0481 | 0.0483 | 0.0485 | 0.0487 | 0.0489 | 0.0491 | 0.0493 | 0.0495 | 0.0497 | 0.0499 | 0.0501 | 0.0503 | 0.0505 | 0.0507 | 0.0509 | 0.0511 | 0.05122 | 0.05134 | 0.05146 | 0.05158 | 0.0517 | 0.05182 | 0.05194 | 0.05206 | 0.05218 | 0.0523 | 0.05242 | 0.05254 | 0.05266 | 0.05278 | 0.0529 | 0.05302 | 0.05314 | 0.05326 | 0.05338 | 0.0535 | 0.05362 | 0.05374 | 0.05386 | 0.05398 | 0.0541
| 0.98 | 0.008 | 0.00845 | 0.0089 | 0.00935 | 0.0098 | 0.0102 | 0.0106 | 0.011 | 0.0114 | 0.0118 | 0.0122 | 0.0126 | 0.013 | 0.0134 | 0.0138 | 0.0142 | 0.0146 | 0.015 | 0.0154 | 0.0158 | 0.0162 | 0.0166 | 0.017 | 0.0174 | 0.0178 | 0.0182 | 0.0186 | 0.019 | 0.0194 | 0.0198 | 0.0202 | 0.0206 | 0.021 | 0.0214 | 0.0218 | 0.0222 | 0.0226 | 0.023 | 0.0234 | 0.0238 | 0.0242 | 0.0246 | 0.025 | 0.0254 | 0.0258 | 0.0262 | 0.02652 | 0.02684 | 0.02716 | 0.02748 | 0.0278 | 0.02812 | 0.02844 | 0.02876 | 0.02908 | 0.0294 | 0.02972 | 0.03004 | 0.03036 | 0.03068 | 0.031 | 0.03132 | 0.03164 | 0.03196 | 0.03228 | 0.0326 | 0.03296 | 0.03332 | 0.03368 | 0.03404 | 0.0344 | 0.03464 | 0.03488 | 0.03512 | 0.03536 | 0.0356 | 0.03588 | 0.03616 | 0.03644 | 0.03672 | 0.037 | 0.03728 | 0.03756 | 0.03784 | 0.03812 | 0.0384 | 0.03868 | 0.03896 | 0.03924 | 0.03952 | 0.0398 | 0.04008 | 0.04036 | 0.04064 | 0.04092 | 0.0412 | 0.0414 | 0.0416 | 0.0418 | 0.042 | 0.0422 | 0.0424 | 0.0426 | 0.0428 | 0.043 | 0.0432 | 0.0434 | 0.0436 | 0.0438 | 0.044 | 0.0442 | 0.0444 | 0.0446 | 0.0448 | 0.045 | 0.0452 | 0.04544 | 0.04568 | 0.04592 | 0.04616 | 0.0464 | 0.04656 | 0.04672 | 0.04688 | 0.04704 | 0.0472 | 0.0474 | 0.0476 | 0.0478 | 0.048 | 0.0482 | 0.0484 | 0.0486 | 0.0488 | 0.049 | 0.0492 | 0.0494 | 0.0496 | 0.0498 | 0.05 | 0.0502 | 0.0504 | 0.0506 | 0.0508 | 0.051 | 0.0512 | 0.05132 | 0.05144 | 0.05156 | 0.05168 | 0.0518 | 0.05192 | 0.05204 | 0.05216 | 0.05228 | 0.0524 | 0.05252 | 0.05264 | 0.05276 | 0.05288 | 0.053 | 0.05312 | 0.05324 | 0.05336 | 0.05348 | 0.0536 | 0.05372 | 0.05384 | 0.05396 | 0.05408 | 0.0542
| 0.97 | 0.008 | 0.00845 | 0.0089 | 0.00935 | 0.0098 | 0.01025 | 0.0107 | 0.0111 | 0.0115 | 0.0119 | 0.0123 | 0.0127 | 0.0131 | 0.0135 | 0.0139 | 0.0143 | 0.0147 | 0.0151 | 0.0155 | 0.0159 | 0.0163 | 0.0167 | 0.0171 | 0.0175 | 0.0179 | 0.0183 | 0.0187 | 0.0191 | 0.0195 | 0.0199 | 0.0203 | 0.0207 | 0.0211 | 0.0215 | 0.0219 | 0.0223 | 0.0227 | 0.0231 | 0.0235 | 0.0239 | 0.0243 | 0.0247 | 0.0251 | 0.0255 | 0.0259 | 0.0263 | 0.02662 | 0.02694 | 0.02726 | 0.02758 | 0.0279 | 0.02822 | 0.02854 | 0.02886 | 0.02918 | 0.0295 | 0.02982 | 0.03014 | 0.03046 | 0.03078 | 0.0311 | 0.03142 | 0.03174 | 0.03208 | 0.03244 | 0.0328 | 0.03316 | 0.03352 | 0.03388 | 0.03424 | 0.0346 | 0.03484 | 0.03508 | 0.03532 | 0.03556 | 0.0358 | 0.03604 | 0.03628 | 0.03654 | 0.03682 | 0.0371 | 0.03738 | 0.03766 | 0.03794 | 0.03822 | 0.0385 | 0.03878 | 0.03906 | 0.03934 | 0.03962 | 0.0399 | 0.04018 | 0.04046 | 0.04074 | 0.04102 | 0.0413 | 0.0415 | 0.0417 | 0.0419 | 0.0421 | 0.0423 | 0.0425 | 0.0427 | 0.0429 | 0.0431 | 0.0433 | 0.0435 | 0.0437 | 0.0439 | 0.0441 | 0.0443 | 0.0445 | 0.0447 | 0.04492 | 0.04516 | 0.0454 | 0.04564 | 0.04588 | 0.04612 | 0.04636 | 0.0466 | 0.04676 | 0.04692 | 0.04708 | 0.04724 | 0.0474 | 0.04756 | 0.04772 | 0.0479 | 0.0481 | 0.0483 | 0.0485 | 0.0487 | 0.0489 | 0.0491 | 0.0493 | 0.0495 | 0.0497 | 0.0499 | 0.0501 | 0.0503 | 0.0505 | 0.0507 | 0.0509 | 0.0511 | 0.0513 | 0.05142 | 0.05154 | 0.05166 | 0.05178 | 0.0519 | 0.05202 | 0.05214 | 0.05226 | 0.05238 | 0.0525 | 0.05262 | 0.05274 | 0.05286 | 0.05298 | 0.0531 | 0.05322 | 0.05334 | 0.05346 | 0.05358 | 0.0537 | 0.05382 | 0.05394 | 0.05406 | 0.05418 | 0.0543
| 0.96 | 0.008 | 0.00845 | 0.0089 | 0.00935 | 0.0098 | 0.01025 | 0.0107 | 0.01115 | 0.0116 | 0.012 | 0.0124 | 0.0128 | 0.0132 | 0.0136 | 0.014 | 0.0144 | 0.0148 | 0.0152 | 0.0156 | 0.016 | 0.0164 | 0.0168 | 0.0172 | 0.0176 | 0.018 | 0.0184 | 0.0188 | 0.0192 | 0.0196 | 0.02 | 0.0204 | 0.0208 | 0.0212 | 0.0216 | 0.022 | 0.0224 | 0.0228 | 0.0232 | 0.0236 | 0.024 | 0.0244 | 0.0248 | 0.0252 | 0.0256 | 0.026 | 0.0264 | 0.02672 | 0.02704 | 0.02736 | 0.02768 | 0.028 | 0.02832 | 0.02864 | 0.02896 | 0.02928 | 0.0296 | 0.02992 | 0.03024 | 0.03056 | 0.03088 | 0.0312 | 0.03156 | 0.03192 | 0.03228 | 0.03264 | 0.033 | 0.03336 | 0.03372 | 0.03408 | 0.03444 | 0.0348 | 0.03504 | 0.03528 | 0.03552 | 0.03576 | 0.036 | 0.03624 | 0.03648 | 0.03672 | 0.03696 | 0.0372 | 0.03748 | 0.03776 | 0.03804 | 0.03832 | 0.0386 | 0.03888 | 0.03916 | 0.03944 | 0.03972 | 0.04 | 0.04028 | 0.04056 | 0.04084 | 0.04112 | 0.0414 | 0.0416 | 0.0418 | 0.042 | 0.0422 | 0.0424 | 0.0426 | 0.0428 | 0.043 | 0.0432 | 0.0434 | 0.0436 | 0.0438 | 0.044 | 0.0442 | 0.0444 | 0.04464 | 0.04488 | 0.04512 | 0.04536 | 0.0456 | 0.04584 | 0.04608 | 0.04632 | 0.04656 | 0.0468 | 0.04696 | 0.04712 | 0.04728 | 0.04744 | 0.0476 | 0.04776 | 0.04792 | 0.04808 | 0.04824 | 0.0484 | 0.0486 | 0.0488 | 0.049 | 0.0492 | 0.0494 | 0.0496 | 0.0498 | 0.05 | 0.0502 | 0.0504 | 0.0506 | 0.0508 | 0.051 | 0.0512 | 0.0514 | 0.05152 | 0.05164 | 0.05176 | 0.05188 | 0.052 | 0.05212 | 0.05224 | 0.05236 | 0.05248 | 0.0526 | 0.05272 | 0.05284 | 0.05296 | 0.05308 | 0.0532 | 0.05332 | 0.05344 | 0.05356 | 0.05368 | 0.0538 | 0.05392 | 0.05404 | 0.05416 | 0.05428 | 0.0544
| 0.95 | 0.008 | 0.00845 | 0.0089 | 0.00935 | 0.0098 | 0.01025 | 0.0107 | 0.01115 | 0.0116 | 0.01205 | 0.0125 | 0.0129 | 0.0133 | 0.0137 | 0.0141 | 0.0145 | 0.0149 | 0.0153 | 0.0157 | 0.0161 | 0.0165 | 0.0169 | 0.0173 | 0.0177 | 0.0181 | 0.0185 | 0.0189 | 0.0193 | 0.0197 | 0.0201 | 0.0205 | 0.0209 | 0.0213 | 0.0217 | 0.0221 | 0.0225 | 0.0229 | 0.0233 | 0.0237 | 0.0241 | 0.0245 | 0.0249 | 0.0253 | 0.0257 | 0.0261 | 0.0265 | 0.02682 | 0.02714 | 0.02746 | 0.02778 | 0.0281 | 0.02842 | 0.02874 | 0.02906 | 0.02938 | 0.0297 | 0.03002 | 0.03034 | 0.03068 | 0.03104 | 0.0314 | 0.03176 | 0.03212 | 0.03248 | 0.03284 | 0.0332 | 0.03356 | 0.03392 | 0.03428 | 0.03464 | 0.035 | 0.03524 | 0.03548 | 0.03572 | 0.03596 | 0.0362 | 0.03644 | 0.03668 | 0.03692 | 0.03716 | 0.0374 | 0.03764 | 0.03788 | 0.03814 | 0.03842 | 0.0387 | 0.03898 | 0.03926 | 0.03954 | 0.03982 | 0.0401 | 0.04038 | 0.04066 | 0.04094 | 0.04122 | 0.0415 | 0.0417 | 0.0419 | 0.0421 | 0.0423 | 0.0425 | 0.0427 | 0.0429 | 0.0431 | 0.0433 | 0.0435 | 0.0437 | 0.0439 | 0.04412 | 0.04436 | 0.0446 | 0.04484 | 0.04508 | 0.04532 | 0.04556 | 0.0458 | 0.04604 | 0.04628 | 0.04652 | 0.04676 | 0.047 | 0.04716 | 0.04732 | 0.04748 | 0.04764 | 0.0478 | 0.04796 | 0.04812 | 0.04828 | 0.04844 | 0.0486 | 0.04876 | 0.04892 | 0.0491 | 0.0493 | 0.0495 | 0.0497 | 0.0499 | 0.0501 | 0.0503 | 0.0505 | 0.0507 | 0.0509 | 0.0511 | 0.0513 | 0.0515 | 0.05162 | 0.05174 | 0.05186 | 0.05198 | 0.0521 | 0.05222 | 0.05234 | 0.05246 | 0.05258 | 0.0527 | 0.05282 | 0.05294 | 0.05306 | 0.05318 | 0.0533 | 0.05342 | 0.05354 | 0.05366 | 0.05378 | 0.0539 | 0.05402 | 0.05414 | 0.05426 | 0.05438 | 0.0545
| 0.94 | 0.008 | 0.00845 | 0.0089 | 0.00935 | 0.0098 | 0.01025 | 0.0107 | 0.01115 | 0.0116 | 0.01205 | 0.0125 | 0.01295 | 0.0134 | 0.0138 | 0.0142 | 0.0146 | 0.015 | 0.0154 | 0.0158 | 0.0162 | 0.0166 | 0.017 | 0.0174 | 0.0178 | 0.0182 | 0.0186 | 0.019 | 0.0194 | 0.0198 | 0.0202 | 0.0206 | 0.021 | 0.0214 | 0.0218 | 0.0222 | 0.0226 | 0.023 | 0.0234 | 0.0238 | 0.0242 | 0.0246 | 0.025 | 0.0254 | 0.0258 | 0.0262 | 0.0266 | 0.02692 | 0.02724 | 0.02756 | 0.02788 | 0.0282 | 0.02852 | 0.02884 | 0.02916 | 0.02948 | 0.0298 | 0.03016 | 0.03052 | 0.03088 | 0.03124 | 0.0316 | 0.03196 | 0.03232 | 0.03268 | 0.03304 | 0.0334 | 0.03376 | 0.03412 | 0.03448 | 0.03484 | 0.0352 | 0.03544 | 0.03568 | 0.03592 | 0.03616 | 0.0364 | 0.03664 | 0.03688 | 0.03712 | 0.03736 | 0.0376 | 0.03784 | 0.03808 | 0.03832 | 0.03856 | 0.0388 | 0.03908 | 0.03936 | 0.03964 | 0.03992 | 0.0402 | 0.04048 | 0.04076 | 0.04104 | 0.04132 | 0.0416 | 0.0418 | 0.042 | 0.0422 | 0.0424 | 0.0426 | 0.0428 | 0.043 | 0.0432 | 0.0434 | 0.0436 | 0.04384 | 0.04408 | 0.04432 | 0.04456 | 0.0448 | 0.04504 | 0.04528 | 0.04552 | 0.04576 | 0.046 | 0.04624 | 0.04648 | 0.04672 | 0.04696 | 0.0472 | 0.04736 | 0.04752 | 0.04768 | 0.04784 | 0.048 | 0.04816 | 0.04832 | 0.04848 | 0.04864 | 0.0488 | 0.04896 | 0.04912 | 0.04928 | 0.04944 | 0.0496 | 0.0498 | 0.05 | 0.0502 | 0.0504 | 0.0506 | 0.0508 | 0.051 | 0.0512 | 0.0514 | 0.0516 | 0.05172 | 0.05184 | 0.05196 | 0.05208 | 0.0522 | 0.05232 | 0.05244 | 0.05256 | 0.05268 | 0.0528 | 0.05292 | 0.05304 | 0.05316 | 0.05328 | 0.0534 | 0.05352 | 0.05364 | 0.05376 | 0.05388 | 0.054 | 0.05412 | 0.05424 | 0.05436 | 0.05448 | 0.0546
| 0.93 | 0.008 | 0.00845 | 0.0089 | 0.00935 | 0.0098 | 0.01025 | 0.0107 | 0.01115 | 0.0116 | 0.01205 | 0.0125 | 0.01295 | 0.0134 | 0.01385 | 0.0143 | 0.0147 | 0.0151 | 0.0155 | 0.0159 | 0.0163 | 0.0167 | 0.0171 | 0.0175 | 0.0179 | 0.0183 | 0.0187 | 0.0191 | 0.0195 | 0.0199 | 0.0203 | 0.0207 | 0.0211 | 0.0215 | 0.0219 | 0.0223 | 0.0227 | 0.0231 | 0.0235 | 0.0239 | 0.0243 | 0.0247 | 0.0251 | 0.0255 | 0.0259 | 0.0263 | 0.0267 | 0.02702 | 0.02734 | 0.02766 | 0.02798 | 0.0283 | 0.02862 | 0.02894 | 0.02928 | 0.02964 | 0.03 | 0.03036 | 0.03072 | 0.03108 | 0.03144 | 0.0318 | 0.03216 | 0.03252 | 0.03288 | 0.03324 | 0.0336 | 0.03396 | 0.03432 | 0.03468 | 0.03504 | 0.0354 | 0.03564 | 0.03588 | 0.03612 | 0.03636 | 0.0366 | 0.03684 | 0.03708 | 0.03732 | 0.03756 | 0.0378 | 0.03804 | 0.03828 | 0.03852 | 0.03876 | 0.039 | 0.03924 | 0.03948 | 0.03974 | 0.04002 | 0.0403 | 0.04058 | 0.04086 | 0.04114 | 0.04142 | 0.0417 | 0.0419 | 0.0421 | 0.0423 | 0.0425 | 0.0427 | 0.0429 | 0.0431 | 0.04332 | 0.04356 | 0.0438 | 0.04404 | 0.04428 | 0.04452 | 0.04476 | 0.045 | 0.04524 | 0.04548 | 0.04572 | 0.04596 | 0.0462 | 0.04644 | 0.04668 | 0.04692 | 0.04716 | 0.0474 | 0.04756 | 0.04772 | 0.04788 | 0.04804 | 0.0482 | 0.04836 | 0.04852 | 0.04868 | 0.04884 | 0.049 | 0.04916 | 0.04932 | 0.04948 | 0.04964 | 0.0498 | 0.04996 | 0.05012 | 0.0503 | 0.0505 | 0.0507 | 0.0509 | 0.0511 | 0.0513 | 0.0515 | 0.0517 | 0.05182 | 0.05194 | 0.05206 | 0.05218 | 0.0523 | 0.05242 | 0.05254 | 0.05266 | 0.05278 | 0.0529 | 0.05302 | 0.05314 | 0.05326 | 0.05338 | 0.0535 | 0.05362 | 0.05374 | 0.05386 | 0.05398 | 0.0541 | 0.05422 | 0.05434 | 0.05446 | 0.05458 | 0.0547
| 0.92 | 0.008 | 0.00845 | 0.0089 | 0.00935 | 0.0098 | 0.01025 | 0.0107 | 0.01115 | 0.0116 | 0.01205 | 0.0125 | 0.01295 | 0.0134 | 0.01385 | 0.0143 | 0.01475 | 0.0152 | 0.0156 | 0.016 | 0.0164 | 0.0168 | 0.0172 | 0.0176 | 0.018 | 0.0184 | 0.0188 | 0.0192 | 0.0196 | 0.02 | 0.0204 | 0.0208 | 0.0212 | 0.0216 | 0.022 | 0.0224 | 0.0228 | 0.0232 | 0.0236 | 0.024 | 0.0244 | 0.0248 | 0.0252 | 0.0256 | 0.026 | 0.0264 | 0.0268 | 0.02712 | 0.02744 | 0.02776 | 0.02808 | 0.0284 | 0.02876 | 0.02912 | 0.02948 | 0.02984 | 0.0302 | 0.03056 | 0.03092 | 0.03128 | 0.03164 | 0.032 | 0.03236 | 0.03272 | 0.03308 | 0.03344 | 0.0338 | 0.03416 | 0.03452 | 0.03488 | 0.03524 | 0.0356 | 0.03584 | 0.03608 | 0.03632 | 0.03656 | 0.0368 | 0.03704 | 0.03728 | 0.03752 | 0.03776 | 0.038 | 0.03824 | 0.03848 | 0.03872 | 0.03896 | 0.0392 | 0.03944 | 0.03968 | 0.03992 | 0.04016 | 0.0404 | 0.04068 | 0.04096 | 0.04124 | 0.04152 | 0.0418 | 0.042 | 0.0422 | 0.0424 | 0.0426 | 0.0428 | 0.04304 | 0.04328 | 0.04352 | 0.04376 | 0.044 | 0.04424 | 0.04448 | 0.04472 | 0.04496 | 0.0452 | 0.04544 | 0.04568 | 0.04592 | 0.04616 | 0.0464 | 0.04664 | 0.04688 | 0.04712 | 0.04736 | 0.0476 | 0.04776 | 0.04792 | 0.04808 | 0.04824 | 0.0484 | 0.04856 | 0.04872 | 0.04888 | 0.04904 | 0.0492 | 0.04936 | 0.04952 | 0.04968 | 0.04984 | 0.05 | 0.05016 | 0.05032 | 0.05048 | 0.05064 | 0.0508 | 0.051 | 0.0512 | 0.0514 | 0.0516 | 0.0518 | 0.05192 | 0.05204 | 0.05216 | 0.05228 | 0.0524 | 0.05252 | 0.05264 | 0.05276 | 0.05288 | 0.053 | 0.05312 | 0.05324 | 0.05336 | 0.05348 | 0.0536 | 0.05372 | 0.05384 | 0.05396 | 0.05408 | 0.0542 | 0.05432 | 0.05444 | 0.05456 | 0.05468 | 0.0548
| 0.91 | 0.008 | 0.00845 | 0.0089 | 0.00935 | 0.0098 | 0.01025 | 0.0107 | 0.01115 | 0.0116 | 0.01205 | 0.0125 | 0.01295 | 0.0134 | 0.01385 | 0.0143 | 0.01475 | 0.0152 | 0.01565 | 0.0161 | 0.0165 | 0.0169 | 0.0173 | 0.0177 | 0.0181 | 0.0185 | 0.0189 | 0.0193 | 0.0197 | 0.0201 | 0.0205 | 0.0209 | 0.0213 | 0.0217 | 0.0221 | 0.0225 | 0.0229 | 0.0233 | 0.0237 | 0.0241 | 0.0245 | 0.0249 | 0.0253 | 0.0257 | 0.0261 | 0.0265 | 0.0269 | 0.02722 | 0.02754 | 0.02788 | 0.02824 | 0.0286 | 0.02896 | 0.02932 | 0.02968 | 0.03004 | 0.0304 | 0.03076 | 0.03112 | 0.03148 | 0.03184 | 0.0322 | 0.03256 | 0.03292 | 0.03328 | 0.03364 | 0.034 | 0.03436 | 0.03472 | 0.03508 | 0.03544 | 0.0358 | 0.03604 | 0.03628 | 0.03652 | 0.03676 | 0.037 | 0.03724 | 0.03748 | 0.03772 | 0.03796 | 0.0382 | 0.03844 | 0.03868 | 0.03892 | 0.03916 | 0.0394 | 0.03964 | 0.03988 | 0.04012 | 0.04036 | 0.0406 | 0.04084 | 0.04108 | 0.04134 | 0.04162 | 0.0419 | 0.0421 | 0.0423 | 0.04252 | 0.04276 | 0.043 | 0.04324 | 0.04348 | 0.04372 | 0.04396 | 0.0442 | 0.04444 | 0.04468 | 0.04492 | 0.04516 | 0.0454 | 0.04564 | 0.04588 | 0.04612 | 0.04636 | 0.0466 | 0.04684 | 0.04708 | 0.04732 | 0.04756 | 0.0478 | 0.04796 | 0.04812 | 0.04828 | 0.04844 | 0.0486 | 0.04876 | 0.04892 | 0.04908 | 0.04924 | 0.0494 | 0.04956 | 0.04972 | 0.04988 | 0.05004 | 0.0502 | 0.05036 | 0.05052 | 0.05068 | 0.05084 | 0.051 | 0.05116 | 0.05132 | 0.0515 | 0.0517 | 0.0519 | 0.05202 | 0.05214 | 0.05226 | 0.05238 | 0.0525 | 0.05262 | 0.05274 | 0.05286 | 0.05298 | 0.0531 | 0.05322 | 0.05334 | 0.05346 | 0.05358 | 0.0537 | 0.05382 | 0.05394 | 0.05406 | 0.05418 | 0.0543 | 0.05442 | 0.05454 | 0.05466 | 0.05478 | 0.0549
| 0.9 | 0.008 | 0.00845 | 0.0089 | 0.00935 | 0.0098 | 0.01025 | 0.0107 | 0.01115 | 0.0116 | 0.01205 | 0.0125 | 0.01295 | 0.0134 | 0.01385 | 0.0143 | 0.01475 | 0.0152 | 0.01565 | 0.0161 | 0.01655 | 0.017 | 0.0174 | 0.0178 | 0.0182 | 0.0186 | 0.019 | 0.0194 | 0.0198 | 0.0202 | 0.0206 | 0.021 | 0.0214 | 0.0218 | 0.0222 | 0.0226 | 0.023 | 0.0234 | 0.0238 | 0.0242 | 0.0246 | 0.025 | 0.0254 | 0.0258 | 0.0262 | 0.0266 | 0.027 | 0.02736 | 0.02772 | 0.02808 | 0.02844 | 0.0288 | 0.02916 | 0.02952 | 0.02988 | 0.03024 | 0.0306 | 0.03096 | 0.03132 | 0.03168 | 0.03204 | 0.0324 | 0.03276 | 0.03312 | 0.03348 | 0.03384 | 0.0342 | 0.03456 | 0.03492 | 0.03528 | 0.03564 | 0.036 | 0.03624 | 0.03648 | 0.03672 | 0.03696 | 0.0372 | 0.03744 | 0.03768 | 0.03792 | 0.03816 | 0.0384 | 0.03864 | 0.03888 | 0.03912 | 0.03936 | 0.0396 | 0.03984 | 0.04008 | 0.04032 | 0.04056 | 0.0408 | 0.04104 | 0.04128 | 0.04152 | 0.04176 | 0.042 | 0.04224 | 0.04248 | 0.04272 | 0.04296 | 0.0432 | 0.04344 | 0.04368 | 0.04392 | 0.04416 | 0.0444 | 0.04464 | 0.04488 | 0.04512 | 0.04536 | 0.0456 | 0.04584 | 0.04608 | 0.04632 | 0.04656 | 0.0468 | 0.04704 | 0.04728 | 0.04752 | 0.04776 | 0.048 | 0.04816 | 0.04832 | 0.04848 | 0.04864 | 0.0488 | 0.04896 | 0.04912 | 0.04928 | 0.04944 | 0.0496 | 0.04976 | 0.04992 | 0.05008 | 0.05024 | 0.0504 | 0.05056 | 0.05072 | 0.05088 | 0.05104 | 0.0512 | 0.05136 | 0.05152 | 0.05168 | 0.05184 | 0.052 | 0.05212 | 0.05224 | 0.05236 | 0.05248 | 0.0526 | 0.05272 | 0.05284 | 0.05296 | 0.05308 | 0.0532 | 0.05332 | 0.05344 | 0.05356 | 0.05368 | 0.0538 | 0.05392 | 0.05404 | 0.05416 | 0.05428 | 0.0544 | 0.05452 | 0.05464 | 0.05476 | 0.05488 | 0.055
| 0.89 | 0.0081 | 0.00855 | 0.009 | 0.00945 | 0.0099 | 0.01035 | 0.0108 | 0.01125 | 0.0117 | 0.01215 | 0.0126 | 0.01305 | 0.0135 | 0.01395 | 0.0144 | 0.01485 | 0.0153 | 0.01575 | 0.0162 | 0.01665 | 0.0171 | 0.0175 | 0.0179 | 0.0183 | 0.0187 | 0.0191 | 0.0195 | 0.0199 | 0.0203 | 0.0207 | 0.0211 | 0.0215 | 0.0219 | 0.0223 | 0.0227 | 0.0231 | 0.0235 | 0.0239 | 0.0243 | 0.0247 | 0.0251 | 0.0255 | 0.0259 | 0.02632 | 0.02676 | 0.0272 | 0.02752 | 0.02784 | 0.02818 | 0.02854 | 0.0289 | 0.02926 | 0.02962 | 0.02998 | 0.03034 | 0.0307 | 0.03106 | 0.03142 | 0.03178 | 0.03214 | 0.0325 | 0.03286 | 0.03322 | 0.03358 | 0.03394 | 0.0343 | 0.03466 | 0.03502 | 0.03538 | 0.03574 | 0.0361 | 0.03634 | 0.03658 | 0.03682 | 0.03706 | 0.0373 | 0.03754 | 0.03778 | 0.03802 | 0.03826 | 0.0385 | 0.03874 | 0.03898 | 0.03922 | 0.03946 | 0.0397 | 0.03994 | 0.04018 | 0.04042 | 0.04066 | 0.0409 | 0.04114 | 0.04138 | 0.04164 | 0.04192 | 0.0422 | 0.0424 | 0.0426 | 0.04282 | 0.04306 | 0.0433 | 0.04354 | 0.04378 | 0.04402 | 0.04426 | 0.0445 | 0.04474 | 0.04498 | 0.04522 | 0.04546 | 0.0457 | 0.04594 | 0.04618 | 0.04642 | 0.04666 | 0.0469 | 0.04714 | 0.04738 | 0.04762 | 0.04786 | 0.0481 | 0.04826 | 0.04842 | 0.04858 | 0.04874 | 0.0489 | 0.04906 | 0.04922 | 0.04938 | 0.04954 | 0.0497 | 0.04986 | 0.05002 | 0.05018 | 0.05034 | 0.0505 | 0.05066 | 0.05082 | 0.05098 | 0.05114 | 0.0513 | 0.05146 | 0.05162 | 0.0518 | 0.052 | 0.0522 | 0.05232 | 0.05244 | 0.05256 | 0.05268 | 0.0528 | 0.05292 | 0.05304 | 0.05316 | 0.05328 | 0.0534 | 0.05352 | 0.05364 | 0.05376 | 0.05388 | 0.054 | 0.05412 | 0.05424 | 0.05436 | 0.05448 | 0.0546 | 0.05472 | 0.05484 | 0.05496 | 0.05508 | 0.0552
| 0.88 | 0.0082 | 0.00865 | 0.0091 | 0.00955 | 0.01 | 0.01045 | 0.0109 | 0.01135 | 0.0118 | 0.01225 | 0.0127 | 0.01315 | 0.0136 | 0.01405 | 0.0145 | 0.01495 | 0.0154 | 0.01585 | 0.0163 | 0.01675 | 0.0172 | 0.0176 | 0.018 | 0.0184 | 0.0188 | 0.0192 | 0.0196 | 0.02 | 0.0204 | 0.0208 | 0.0212 | 0.0216 | 0.022 | 0.0224 | 0.0228 | 0.0232 | 0.0236 | 0.024 | 0.0244 | 0.0248 | 0.0252 | 0.02564 | 0.02608 | 0.02652 | 0.02696 | 0.0274 | 0.02772 | 0.02804 | 0.02836 | 0.02868 | 0.029 | 0.02936 | 0.02972 | 0.03008 | 0.03044 | 0.0308 | 0.03116 | 0.03152 | 0.03188 | 0.03224 | 0.0326 | 0.03296 | 0.03332 | 0.03368 | 0.03404 | 0.0344 | 0.03476 | 0.03512 | 0.03548 | 0.03584 | 0.0362 | 0.03644 | 0.03668 | 0.03692 | 0.03716 | 0.0374 | 0.03764 | 0.03788 | 0.03812 | 0.03836 | 0.0386 | 0.03884 | 0.03908 | 0.03932 | 0.03956 | 0.0398 | 0.04004 | 0.04028 | 0.04052 | 0.04076 | 0.041 | 0.04128 | 0.04156 | 0.04184 | 0.04212 | 0.0424 | 0.0426 | 0.0428 | 0.043 | 0.0432 | 0.0434 | 0.04364 | 0.04388 | 0.04412 | 0.04436 | 0.0446 | 0.04484 | 0.04508 | 0.04532 | 0.04556 | 0.0458 | 0.04604 | 0.04628 | 0.04652 | 0.04676 | 0.047 | 0.04724 | 0.04748 | 0.04772 | 0.04796 | 0.0482 | 0.04836 | 0.04852 | 0.04868 | 0.04884 | 0.049 | 0.04916 | 0.04932 | 0.04948 | 0.04964 | 0.0498 | 0.04996 | 0.05012 | 0.05028 | 0.05044 | 0.0506 | 0.05076 | 0.05092 | 0.05108 | 0.05124 | 0.0514 | 0.0516 | 0.0518 | 0.052 | 0.0522 | 0.0524 | 0.05252 | 0.05264 | 0.05276 | 0.05288 | 0.053 | 0.05312 | 0.05324 | 0.05336 | 0.05348 | 0.0536 | 0.05372 | 0.05384 | 0.05396 | 0.05408 | 0.0542 | 0.05432 | 0.05444 | 0.05456 | 0.05468 | 0.0548 | 0.05492 | 0.05504 | 0.05516 | 0.05528 | 0.0554
| 0.87 | 0.0083 | 0.00875 | 0.0092 | 0.00965 | 0.0101 | 0.01055 | 0.011 | 0.01145 | 0.0119 | 0.01235 | 0.0128 | 0.01325 | 0.0137 | 0.01415 | 0.0146 | 0.01505 | 0.0155 | 0.01595 | 0.0164 | 0.01685 | 0.0173 | 0.0177 | 0.0181 | 0.0185 | 0.0189 | 0.0193 | 0.0197 | 0.0201 | 0.0205 | 0.0209 | 0.0213 | 0.0217 | 0.0221 | 0.0225 | 0.0229 | 0.0233 | 0.0237 | 0.0241 | 0.02452 | 0.02496 | 0.0254 | 0.02584 | 0.02628 | 0.02672 | 0.02716 | 0.0276 | 0.02792 | 0.02824 | 0.02856 | 0.02888 | 0.0292 | 0.02952 | 0.02984 | 0.03018 | 0.03054 | 0.0309 | 0.03126 | 0.03162 | 0.03198 | 0.03234 | 0.0327 | 0.03306 | 0.03342 | 0.03378 | 0.03414 | 0.0345 | 0.03486 | 0.03522 | 0.03558 | 0.03594 | 0.0363 | 0.03654 | 0.03678 | 0.03702 | 0.03726 | 0.0375 | 0.03774 | 0.03798 | 0.03822 | 0.03846 | 0.0387 | 0.03894 | 0.03918 | 0.03942 | 0.03966 | 0.0399 | 0.04014 | 0.04038 | 0.04064 | 0.04092 | 0.0412 | 0.04148 | 0.04176 | 0.04204 | 0.04232 | 0.0426 | 0.0428 | 0.043 | 0.0432 | 0.0434 | 0.0436 | 0.0438 | 0.044 | 0.04422 | 0.04446 | 0.0447 | 0.04494 | 0.04518 | 0.04542 | 0.04566 | 0.0459 | 0.04614 | 0.04638 | 0.04662 | 0.04686 | 0.0471 | 0.04734 | 0.04758 | 0.04782 | 0.04806 | 0.0483 | 0.04846 | 0.04862 | 0.04878 | 0.04894 | 0.0491 | 0.04926 | 0.04942 | 0.04958 | 0.04974 | 0.0499 | 0.05006 | 0.05022 | 0.05038 | 0.05054 | 0.0507 | 0.05086 | 0.05102 | 0.0512 | 0.0514 | 0.0516 | 0.0518 | 0.052 | 0.0522 | 0.0524 | 0.0526 | 0.05272 | 0.05284 | 0.05296 | 0.05308 | 0.0532 | 0.05332 | 0.05344 | 0.05356 | 0.05368 | 0.0538 | 0.05392 | 0.05404 | 0.05416 | 0.05428 | 0.0544 | 0.05452 | 0.05464 | 0.05476 | 0.05488 | 0.055 | 0.05512 | 0.05524 | 0.05536 | 0.05548 | 0.0556
| 0.86 | 0.0084 | 0.00885 | 0.0093 | 0.00975 | 0.0102 | 0.01065 | 0.0111 | 0.01155 | 0.012 | 0.01245 | 0.0129 | 0.01335 | 0.0138 | 0.01425 | 0.0147 | 0.01515 | 0.0156 | 0.01605 | 0.0165 | 0.01695 | 0.0174 | 0.0178 | 0.0182 | 0.0186 | 0.019 | 0.0194 | 0.0198 | 0.0202 | 0.0206 | 0.021 | 0.0214 | 0.0218 | 0.0222 | 0.0226 | 0.023 | 0.0234 | 0.02384 | 0.02428 | 0.02472 | 0.02516 | 0.0256 | 0.02604 | 0.02648 | 0.02692 | 0.02736 | 0.0278 | 0.02812 | 0.02844 | 0.02876 | 0.02908 | 0.0294 | 0.02972 | 0.03004 | 0.03036 | 0.03068 | 0.031 | 0.03136 | 0.03172 | 0.03208 | 0.03244 | 0.0328 | 0.03316 | 0.03352 | 0.03388 | 0.03424 | 0.0346 | 0.03496 | 0.03532 | 0.03568 | 0.03604 | 0.0364 | 0.03664 | 0.03688 | 0.03712 | 0.03736 | 0.0376 | 0.03784 | 0.03808 | 0.03832 | 0.03856 | 0.0388 | 0.03904 | 0.03928 | 0.03952 | 0.03976 | 0.04 | 0.04028 | 0.04056 | 0.04084 | 0.04112 | 0.0414 | 0.04168 | 0.04196 | 0.04224 | 0.04252 | 0.0428 | 0.043 | 0.0432 | 0.0434 | 0.0436 | 0.0438 | 0.044 | 0.0442 | 0.0444 | 0.0446 | 0.0448 | 0.04504 | 0.04528 | 0.04552 | 0.04576 | 0.046 | 0.04624 | 0.04648 | 0.04672 | 0.04696 | 0.0472 | 0.04744 | 0.04768 | 0.04792 | 0.04816 | 0.0484 | 0.04856 | 0.04872 | 0.04888 | 0.04904 | 0.0492 | 0.04936 | 0.04952 | 0.04968 | 0.04984 | 0.05 | 0.05016 | 0.05032 | 0.05048 | 0.05064 | 0.0508 | 0.051 | 0.0512 | 0.0514 | 0.0516 | 0.0518 | 0.052 | 0.0522 | 0.0524 | 0.0526 | 0.0528 | 0.05292 | 0.05304 | 0.05316 | 0.05328 | 0.0534 | 0.05352 | 0.05364 | 0.05376 | 0.05388 | 0.054 | 0.05412 | 0.05424 | 0.05436 | 0.05448 | 0.0546 | 0.05472 | 0.05484 | 0.05496 | 0.05508 | 0.0552 | 0.05532 | 0.05544 | 0.05556 | 0.05568 | 0.0558
| 0.85 | 0.0085 | 0.00895 | 0.0094 | 0.00985 | 0.0103 | 0.01075 | 0.0112 | 0.01165 | 0.0121 | 0.01255 | 0.013 | 0.01345 | 0.0139 | 0.01435 | 0.0148 | 0.01525 | 0.0157 | 0.01615 | 0.0166 | 0.01705 | 0.0175 | 0.0179 | 0.0183 | 0.0187 | 0.0191 | 0.0195 | 0.0199 | 0.0203 | 0.0207 | 0.0211 | 0.0215 | 0.0219 | 0.0223 | 0.02272 | 0.02316 | 0.0236 | 0.02404 | 0.02448 | 0.02492 | 0.02536 | 0.0258 | 0.02624 | 0.02668 | 0.02712 | 0.02756 | 0.028 | 0.02832 | 0.02864 | 0.02896 | 0.02928 | 0.0296 | 0.02992 | 0.03024 | 0.03056 | 0.03088 | 0.0312 | 0.03152 | 0.03184 | 0.03218 | 0.03254 | 0.0329 | 0.03326 | 0.03362 | 0.03398 | 0.03434 | 0.0347 | 0.03506 | 0.03542 | 0.03578 | 0.03614 | 0.0365 | 0.03674 | 0.03698 | 0.03722 | 0.03746 | 0.0377 | 0.03794 | 0.03818 | 0.03842 | 0.03866 | 0.0389 | 0.03914 | 0.03938 | 0.03964 | 0.03992 | 0.0402 | 0.04048 | 0.04076 | 0.04104 | 0.04132 | 0.0416 | 0.04188 | 0.04216 | 0.04244 | 0.04272 | 0.043 | 0.0432 | 0.0434 | 0.0436 | 0.0438 | 0.044 | 0.0442 | 0.0444 | 0.0446 | 0.0448 | 0.045 | 0.0452 | 0.0454 | 0.04562 | 0.04586 | 0.0461 | 0.04634 | 0.04658 | 0.04682 | 0.04706 | 0.0473 | 0.04754 | 0.04778 | 0.04802 | 0.04826 | 0.0485 | 0.04866 | 0.04882 | 0.04898 | 0.04914 | 0.0493 | 0.04946 | 0.04962 | 0.04978 | 0.04994 | 0.0501 | 0.05026 | 0.05042 | 0.0506 | 0.0508 | 0.051 | 0.0512 | 0.0514 | 0.0516 | 0.0518 | 0.052 | 0.0522 | 0.0524 | 0.0526 | 0.0528 | 0.053 | 0.05312 | 0.05324 | 0.05336 | 0.05348 | 0.0536 | 0.05372 | 0.05384 | 0.05396 | 0.05408 | 0.0542 | 0.05432 | 0.05444 | 0.05456 | 0.05468 | 0.0548 | 0.05492 | 0.05504 | 0.05516 | 0.05528 | 0.0554 | 0.05552 | 0.05564 | 0.05576 | 0.05588 | 0.056
| 0.84 | 0.0086 | 0.00905 | 0.0095 | 0.00995 | 0.0104 | 0.01085 | 0.0113 | 0.01175 | 0.0122 | 0.01265 | 0.0131 | 0.01355 | 0.014 | 0.01445 | 0.0149 | 0.01535 | 0.0158 | 0.01625 | 0.0167 | 0.01715 | 0.0176 | 0.018 | 0.0184 | 0.0188 | 0.0192 | 0.0196 | 0.02 | 0.0204 | 0.0208 | 0.0212 | 0.0216 | 0.02204 | 0.02248 | 0.02292 | 0.02336 | 0.0238 | 0.02424 | 0.02468 | 0.02512 | 0.02556 | 0.026 | 0.02644 | 0.02688 | 0.02732 | 0.02776 | 0.0282 | 0.02852 | 0.02884 | 0.02916 | 0.02948 | 0.0298 | 0.03012 | 0.03044 | 0.03076 | 0.03108 | 0.0314 | 0.03172 | 0.03204 | 0.03236 | 0.03268 | 0.033 | 0.03336 | 0.03372 | 0.03408 | 0.03444 | 0.0348 | 0.03516 | 0.03552 | 0.03588 | 0.03624 | 0.0366 | 0.03684 | 0.03708 | 0.03732 | 0.03756 | 0.0378 | 0.03804 | 0.03828 | 0.03852 | 0.03876 | 0.039 | 0.03928 | 0.03956 | 0.03984 | 0.04012 | 0.0404 | 0.04068 | 0.04096 | 0.04124 | 0.04152 | 0.0418 | 0.04208 | 0.04236 | 0.04264 | 0.04292 | 0.0432 | 0.0434 | 0.0436 | 0.0438 | 0.044 | 0.0442 | 0.0444 | 0.0446 | 0.0448 | 0.045 | 0.0452 | 0.0454 | 0.0456 | 0.0458 | 0.046 | 0.0462 | 0.04644 | 0.04668 | 0.04692 | 0.04716 | 0.0474 | 0.04764 | 0.04788 | 0.04812 | 0.04836 | 0.0486 | 0.04876 | 0.04892 | 0.04908 | 0.04924 | 0.0494 | 0.04956 | 0.04972 | 0.04988 | 0.05004 | 0.0502 | 0.0504 | 0.0506 | 0.0508 | 0.051 | 0.0512 | 0.0514 | 0.0516 | 0.0518 | 0.052 | 0.0522 | 0.0524 | 0.0526 | 0.0528 | 0.053 | 0.0532 | 0.05332 | 0.05344 | 0.05356 | 0.05368 | 0.0538 | 0.05392 | 0.05404 | 0.05416 | 0.05428 | 0.0544 | 0.05452 | 0.05464 | 0.05476 | 0.05488 | 0.055 | 0.05512 | 0.05524 | 0.05536 | 0.05548 | 0.0556 | 0.05572 | 0.05584 | 0.05596 | 0.05608 | 0.0562
| 0.83 | 0.0087 | 0.00915 | 0.0096 | 0.01005 | 0.0105 | 0.01095 | 0.0114 | 0.01185 | 0.0123 | 0.01275 | 0.0132 | 0.01365 | 0.0141 | 0.01455 | 0.015 | 0.01545 | 0.0159 | 0.01635 | 0.0168 | 0.01725 | 0.0177 | 0.0181 | 0.0185 | 0.0189 | 0.0193 | 0.0197 | 0.0201 | 0.0205 | 0.02092 | 0.02136 | 0.0218 | 0.02224 | 0.02268 | 0.02312 | 0.02356 | 0.024 | 0.02444 | 0.02488 | 0.02532 | 0.02576 | 0.0262 | 0.02664 | 0.02708 | 0.02752 | 0.02796 | 0.0284 | 0.02872 | 0.02904 | 0.02936 | 0.02968 | 0.03 | 0.03032 | 0.03064 | 0.03096 | 0.03128 | 0.0316 | 0.03192 | 0.03224 | 0.03256 | 0.03288 | 0.0332 | 0.03352 | 0.03384 | 0.03418 | 0.03454 | 0.0349 | 0.03526 | 0.03562 | 0.03598 | 0.03634 | 0.0367 | 0.03694 | 0.03718 | 0.03742 | 0.03766 | 0.0379 | 0.03814 | 0.03838 | 0.03864 | 0.03892 | 0.0392 | 0.03948 | 0.03976 | 0.04004 | 0.04032 | 0.0406 | 0.04088 | 0.04116 | 0.04144 | 0.04172 | 0.042 | 0.04228 | 0.04256 | 0.04284 | 0.04312 | 0.0434 | 0.0436 | 0.0438 | 0.044 | 0.0442 | 0.0444 | 0.0446 | 0.0448 | 0.045 | 0.0452 | 0.0454 | 0.0456 | 0.0458 | 0.046 | 0.0462 | 0.0464 | 0.0466 | 0.0468 | 0.04702 | 0.04726 | 0.0475 | 0.04774 | 0.04798 | 0.04822 | 0.04846 | 0.0487 | 0.04886 | 0.04902 | 0.04918 | 0.04934 | 0.0495 | 0.04966 | 0.04982 | 0.05 | 0.0502 | 0.0504 | 0.0506 | 0.0508 | 0.051 | 0.0512 | 0.0514 | 0.0516 | 0.0518 | 0.052 | 0.0522 | 0.0524 | 0.0526 | 0.0528 | 0.053 | 0.0532 | 0.0534 | 0.05352 | 0.05364 | 0.05376 | 0.05388 | 0.054 | 0.05412 | 0.05424 | 0.05436 | 0.05448 | 0.0546 | 0.05472 | 0.05484 | 0.05496 | 0.05508 | 0.0552 | 0.05532 | 0.05544 | 0.05556 | 0.05568 | 0.0558 | 0.05592 | 0.05604 | 0.05616 | 0.05628 | 0.0564
| 0.82 | 0.0088 | 0.00925 | 0.0097 | 0.01015 | 0.0106 | 0.01105 | 0.0115 | 0.01195 | 0.0124 | 0.01285 | 0.0133 | 0.01375 | 0.0142 | 0.01465 | 0.0151 | 0.01555 | 0.016 | 0.01645 | 0.0169 | 0.01735 | 0.0178 | 0.0182 | 0.0186 | 0.019 | 0.0194 | 0.0198 | 0.02024 | 0.02068 | 0.02112 | 0.02156 | 0.022 | 0.02244 | 0.02288 | 0.02332 | 0.02376 | 0.0242 | 0.02464 | 0.02508 | 0.02552 | 0.02596 | 0.0264 | 0.02684 | 0.02728 | 0.02772 | 0.02816 | 0.0286 | 0.02892 | 0.02924 | 0.02956 | 0.02988 | 0.0302 | 0.03052 | 0.03084 | 0.03116 | 0.03148 | 0.0318 | 0.03212 | 0.03244 | 0.03276 | 0.03308 | 0.0334 | 0.03372 | 0.03404 | 0.03436 | 0.03468 | 0.035 | 0.03536 | 0.03572 | 0.03608 | 0.03644 | 0.0368 | 0.03704 | 0.03728 | 0.03752 | 0.03776 | 0.038 | 0.03828 | 0.03856 | 0.03884 | 0.03912 | 0.0394 | 0.03968 | 0.03996 | 0.04024 | 0.04052 | 0.0408 | 0.04108 | 0.04136 | 0.04164 | 0.04192 | 0.0422 | 0.04248 | 0.04276 | 0.04304 | 0.04332 | 0.0436 | 0.0438 | 0.044 | 0.0442 | 0.0444 | 0.0446 | 0.0448 | 0.045 | 0.0452 | 0.0454 | 0.0456 | 0.0458 | 0.046 | 0.0462 | 0.0464 | 0.0466 | 0.0468 | 0.047 | 0.0472 | 0.0474 | 0.0476 | 0.04784 | 0.04808 | 0.04832 | 0.04856 | 0.0488 | 0.04896 | 0.04912 | 0.04928 | 0.04944 | 0.0496 | 0.0498 | 0.05 | 0.0502 | 0.0504 | 0.0506 | 0.0508 | 0.051 | 0.0512 | 0.0514 | 0.0516 | 0.0518 | 0.052 | 0.0522 | 0.0524 | 0.0526 | 0.0528 | 0.053 | 0.0532 | 0.0534 | 0.0536 | 0.05372 | 0.05384 | 0.05396 | 0.05408 | 0.0542 | 0.05432 | 0.05444 | 0.05456 | 0.05468 | 0.0548 | 0.05492 | 0.05504 | 0.05516 | 0.05528 | 0.0554 | 0.05552 | 0.05564 | 0.05576 | 0.05588 | 0.056 | 0.05612 | 0.05624 | 0.05636 | 0.05648 | 0.0566
| 0.81 | 0.0089 | 0.00935 | 0.0098 | 0.01025 | 0.0107 | 0.01115 | 0.0116 | 0.01205 | 0.0125 | 0.01295 | 0.0134 | 0.01385 | 0.0143 | 0.01475 | 0.0152 | 0.01565 | 0.0161 | 0.01655 | 0.017 | 0.01745 | 0.0179 | 0.0183 | 0.0187 | 0.01912 | 0.01956 | 0.02 | 0.02044 | 0.02088 | 0.02132 | 0.02176 | 0.0222 | 0.02264 | 0.02308 | 0.02352 | 0.02396 | 0.0244 | 0.02484 | 0.02528 | 0.02572 | 0.02616 | 0.0266 | 0.02704 | 0.02748 | 0.02792 | 0.02836 | 0.0288 | 0.02912 | 0.02944 | 0.02976 | 0.03008 | 0.0304 | 0.03072 | 0.03104 | 0.03136 | 0.03168 | 0.032 | 0.03232 | 0.03264 | 0.03296 | 0.03328 | 0.0336 | 0.03392 | 0.03424 | 0.03456 | 0.03488 | 0.0352 | 0.03552 | 0.03584 | 0.03618 | 0.03654 | 0.0369 | 0.03714 | 0.03738 | 0.03764 | 0.03792 | 0.0382 | 0.03848 | 0.03876 | 0.03904 | 0.03932 | 0.0396 | 0.03988 | 0.04016 | 0.04044 | 0.04072 | 0.041 | 0.04128 | 0.04156 | 0.04184 | 0.04212 | 0.0424 | 0.04268 | 0.04296 | 0.04324 | 0.04352 | 0.0438 | 0.044 | 0.0442 | 0.0444 | 0.0446 | 0.0448 | 0.045 | 0.0452 | 0.0454 | 0.0456 | 0.0458 | 0.046 | 0.0462 | 0.0464 | 0.0466 | 0.0468 | 0.047 | 0.0472 | 0.0474 | 0.0476 | 0.0478 | 0.048 | 0.0482 | 0.04842 | 0.04866 | 0.0489 | 0.04906 | 0.04922 | 0.0494 | 0.0496 | 0.0498 | 0.05 | 0.0502 | 0.0504 | 0.0506 | 0.0508 | 0.051 | 0.0512 | 0.0514 | 0.0516 | 0.0518 | 0.052 | 0.0522 | 0.0524 | 0.0526 | 0.0528 | 0.053 | 0.0532 | 0.0534 | 0.0536 | 0.0538 | 0.05392 | 0.05404 | 0.05416 | 0.05428 | 0.0544 | 0.05452 | 0.05464 | 0.05476 | 0.05488 | 0.055 | 0.05512 | 0.05524 | 0.05536 | 0.05548 | 0.0556 | 0.05572 | 0.05584 | 0.05596 | 0.05608 | 0.0562 | 0.05632 | 0.05644 | 0.05656 | 0.05668 | 0.0568
| 0.8 | 0.009 | 0.00945 | 0.0099 | 0.01035 | 0.0108 | 0.01125 | 0.0117 | 0.01215 | 0.0126 | 0.01305 | 0.0135 | 0.01395 | 0.0144 | 0.01485 | 0.0153 | 0.01575 | 0.0162 | 0.01665 | 0.0171 | 0.01755 | 0.018 | 0.01844 | 0.01888 | 0.01932 | 0.01976 | 0.0202 | 0.02064 | 0.02108 | 0.02152 | 0.02196 | 0.0224 | 0.02284 | 0.02328 | 0.02372 | 0.02416 | 0.0246 | 0.02504 | 0.02548 | 0.02592 | 0.02636 | 0.0268 | 0.02724 | 0.02768 | 0.02812 | 0.02856 | 0.029 | 0.02932 | 0.02964 | 0.02996 | 0.03028 | 0.0306 | 0.03092 | 0.03124 | 0.03156 | 0.03188 | 0.0322 | 0.03252 | 0.03284 | 0.03316 | 0.03348 | 0.0338 | 0.03412 | 0.03444 | 0.03476 | 0.03508 | 0.0354 | 0.03572 | 0.03604 | 0.03636 | 0.03668 | 0.037 | 0.03728 | 0.03756 | 0.03784 | 0.03812 | 0.0384 | 0.03868 | 0.03896 | 0.03924 | 0.03952 | 0.0398 | 0.04008 | 0.04036 | 0.04064 | 0.04092 | 0.0412 | 0.04148 | 0.04176 | 0.04204 | 0.04232 | 0.0426 | 0.04288 | 0.04316 | 0.04344 | 0.04372 | 0.044 | 0.0442 | 0.0444 | 0.0446 | 0.0448 | 0.045 | 0.0452 | 0.0454 | 0.0456 | 0.0458 | 0.046 | 0.0462 | 0.0464 | 0.0466 | 0.0468 | 0.047 | 0.0472 | 0.0474 | 0.0476 | 0.0478 | 0.048 | 0.0482 | 0.0484 | 0.0486 | 0.0488 | 0.049 | 0.0492 | 0.0494 | 0.0496 | 0.0498 | 0.05 | 0.0502 | 0.0504 | 0.0506 | 0.0508 | 0.051 | 0.0512 | 0.0514 | 0.0516 | 0.0518 | 0.052 | 0.0522 | 0.0524 | 0.0526 | 0.0528 | 0.053 | 0.0532 | 0.0534 | 0.0536 | 0.0538 | 0.054 | 0.05412 | 0.05424 | 0.05436 | 0.05448 | 0.0546 | 0.05472 | 0.05484 | 0.05496 | 0.05508 | 0.0552 | 0.05532 | 0.05544 | 0.05556 | 0.05568 | 0.0558 | 0.05592 | 0.05604 | 0.05616 | 0.05628 | 0.0564 | 0.05652 | 0.05664 | 0.05676 | 0.05688 | 0.057
| 0.79 | 0.0091 | 0.0096 | 0.0101 | 0.01055 | 0.011 | 0.01145 | 0.0119 | 0.01235 | 0.0128 | 0.01325 | 0.0137 | 0.01415 | 0.0146 | 0.01505 | 0.0155 | 0.01595 | 0.0164 | 0.01685 | 0.0173 | 0.01775 | 0.0182 | 0.01864 | 0.01908 | 0.01952 | 0.01996 | 0.0204 | 0.02084 | 0.02128 | 0.02172 | 0.02216 | 0.0226 | 0.02304 | 0.02348 | 0.02392 | 0.02436 | 0.0248 | 0.02524 | 0.02568 | 0.02612 | 0.02656 | 0.027 | 0.02744 | 0.02788 | 0.02832 | 0.02876 | 0.0292 | 0.02952 | 0.02984 | 0.03016 | 0.03048 | 0.0308 | 0.03112 | 0.03144 | 0.03176 | 0.03208 | 0.0324 | 0.03272 | 0.03304 | 0.03336 | 0.03368 | 0.034 | 0.03432 | 0.03464 | 0.03496 | 0.03528 | 0.0356 | 0.03592 | 0.03624 | 0.03656 | 0.03688 | 0.0372 | 0.03748 | 0.03776 | 0.03804 | 0.03832 | 0.0386 | 0.03888 | 0.03916 | 0.03944 | 0.03972 | 0.04 | 0.04028 | 0.04056 | 0.04084 | 0.04112 | 0.0414 | 0.04168 | 0.04196 | 0.04224 | 0.04252 | 0.0428 | 0.04308 | 0.04336 | 0.04364 | 0.04392 | 0.0442 | 0.0444 | 0.0446 | 0.0448 | 0.045 | 0.0452 | 0.0454 | 0.0456 | 0.0458 | 0.046 | 0.0462 | 0.0464 | 0.0466 | 0.0468 | 0.047 | 0.0472 | 0.0474 | 0.0476 | 0.0478 | 0.048 | 0.0482 | 0.0484 | 0.0486 | 0.0488 | 0.049 | 0.0492 | 0.04936 | 0.04952 | 0.0497 | 0.0499 | 0.0501 | 0.0503 | 0.0505 | 0.0507 | 0.0509 | 0.0511 | 0.0513 | 0.0515 | 0.0517 | 0.0519 | 0.0521 | 0.0523 | 0.0525 | 0.0527 | 0.0529 | 0.0531 | 0.0533 | 0.0535 | 0.0537 | 0.0539 | 0.0541 | 0.05422 | 0.05434 | 0.05446 | 0.05458 | 0.0547 | 0.05482 | 0.05494 | 0.05506 | 0.05518 | 0.0553 | 0.05542 | 0.05554 | 0.05566 | 0.05578 | 0.0559 | 0.05602 | 0.05614 | 0.05626 | 0.05638 | 0.0565 | 0.05662 | 0.05674 | 0.05686 | 0.05698 | 0.0571
| 0.78 | 0.0092 | 0.0097 | 0.0102 | 0.0107 | 0.0112 | 0.01165 | 0.0121 | 0.01255 | 0.013 | 0.01345 | 0.0139 | 0.01435 | 0.0148 | 0.01525 | 0.0157 | 0.01615 | 0.0166 | 0.01705 | 0.0175 | 0.01795 | 0.0184 | 0.01884 | 0.01928 | 0.01972 | 0.02016 | 0.0206 | 0.02104 | 0.02148 | 0.02192 | 0.02236 | 0.0228 | 0.02324 | 0.02368 | 0.02412 | 0.02456 | 0.025 | 0.02544 | 0.02588 | 0.02632 | 0.02676 | 0.0272 | 0.02764 | 0.02808 | 0.02852 | 0.02896 | 0.0294 | 0.02972 | 0.03004 | 0.03036 | 0.03068 | 0.031 | 0.03132 | 0.03164 | 0.03196 | 0.03228 | 0.0326 | 0.03292 | 0.03324 | 0.03356 | 0.03388 | 0.0342 | 0.03452 | 0.03484 | 0.03516 | 0.03548 | 0.0358 | 0.03612 | 0.03644 | 0.03676 | 0.03708 | 0.0374 | 0.03768 | 0.03796 | 0.03824 | 0.03852 | 0.0388 | 0.03908 | 0.03936 | 0.03964 | 0.03992 | 0.0402 | 0.04048 | 0.04076 | 0.04104 | 0.04132 | 0.0416 | 0.04188 | 0.04216 | 0.04244 | 0.04272 | 0.043 | 0.04328 | 0.04356 | 0.04384 | 0.04412 | 0.0444 | 0.0446 | 0.0448 | 0.045 | 0.0452 | 0.0454 | 0.0456 | 0.0458 | 0.046 | 0.0462 | 0.0464 | 0.0466 | 0.0468 | 0.047 | 0.0472 | 0.0474 | 0.0476 | 0.0478 | 0.048 | 0.0482 | 0.0484 | 0.0486 | 0.0488 | 0.049 | 0.0492 | 0.0494 | 0.04956 | 0.04972 | 0.04988 | 0.05004 | 0.0502 | 0.0504 | 0.0506 | 0.0508 | 0.051 | 0.0512 | 0.0514 | 0.0516 | 0.0518 | 0.052 | 0.0522 | 0.0524 | 0.0526 | 0.0528 | 0.053 | 0.0532 | 0.0534 | 0.0536 | 0.0538 | 0.054 | 0.0542 | 0.05432 | 0.05444 | 0.05456 | 0.05468 | 0.0548 | 0.05492 | 0.05504 | 0.05516 | 0.05528 | 0.0554 | 0.05552 | 0.05564 | 0.05576 | 0.05588 | 0.056 | 0.05612 | 0.05624 | 0.05636 | 0.05648 | 0.0566 | 0.05672 | 0.05684 | 0.05696 | 0.05708 | 0.0572
| 0.77 | 0.0093 | 0.0098 | 0.0103 | 0.0108 | 0.0113 | 0.0118 | 0.0123 | 0.01275 | 0.0132 | 0.01365 | 0.0141 | 0.01455 | 0.015 | 0.01545 | 0.0159 | 0.01635 | 0.0168 | 0.01725 | 0.0177 | 0.01815 | 0.0186 | 0.01904 | 0.01948 | 0.01992 | 0.02036 | 0.0208 | 0.02124 | 0.02168 | 0.02212 | 0.02256 | 0.023 | 0.02344 | 0.02388 | 0.02432 | 0.02476 | 0.0252 | 0.02564 | 0.02608 | 0.02652 | 0.02696 | 0.0274 | 0.02784 | 0.02828 | 0.02872 | 0.02916 | 0.0296 | 0.02992 | 0.03024 | 0.03056 | 0.03088 | 0.0312 | 0.03152 | 0.03184 | 0.03216 | 0.03248 | 0.0328 | 0.03312 | 0.03344 | 0.03376 | 0.03408 | 0.0344 | 0.03472 | 0.03504 | 0.03536 | 0.03568 | 0.036 | 0.03632 | 0.03664 | 0.03696 | 0.03728 | 0.0376 | 0.03788 | 0.03816 | 0.03844 | 0.03872 | 0.039 | 0.03928 | 0.03956 | 0.03984 | 0.04012 | 0.0404 | 0.04068 | 0.04096 | 0.04124 | 0.04152 | 0.0418 | 0.04208 | 0.04236 | 0.04264 | 0.04292 | 0.0432 | 0.04348 | 0.04376 | 0.04404 | 0.04432 | 0.0446 | 0.0448 | 0.045 | 0.0452 | 0.0454 | 0.0456 | 0.0458 | 0.046 | 0.0462 | 0.0464 | 0.0466 | 0.0468 | 0.047 | 0.0472 | 0.0474 | 0.0476 | 0.0478 | 0.048 | 0.0482 | 0.0484 | 0.0486 | 0.0488 | 0.049 | 0.0492 | 0.0494 | 0.0496 | 0.04976 | 0.04992 | 0.05008 | 0.05024 | 0.0504 | 0.05056 | 0.05072 | 0.0509 | 0.0511 | 0.0513 | 0.0515 | 0.0517 | 0.0519 | 0.0521 | 0.0523 | 0.0525 | 0.0527 | 0.0529 | 0.0531 | 0.0533 | 0.0535 | 0.0537 | 0.0539 | 0.0541 | 0.0543 | 0.05442 | 0.05454 | 0.05466 | 0.05478 | 0.0549 | 0.05502 | 0.05514 | 0.05526 | 0.05538 | 0.0555 | 0.05562 | 0.05574 | 0.05586 | 0.05598 | 0.0561 | 0.05622 | 0.05634 | 0.05646 | 0.05658 | 0.0567 | 0.05682 | 0.05694 | 0.05706 | 0.05718 | 0.0573
| 0.76 | 0.0094 | 0.0099 | 0.0104 | 0.0109 | 0.0114 | 0.0119 | 0.0124 | 0.0129 | 0.0134 | 0.01385 | 0.0143 | 0.01475 | 0.0152 | 0.01565 | 0.0161 | 0.01655 | 0.017 | 0.01745 | 0.0179 | 0.01835 | 0.0188 | 0.01924 | 0.01968 | 0.02012 | 0.02056 | 0.021 | 0.02144 | 0.02188 | 0.02232 | 0.02276 | 0.0232 | 0.02364 | 0.02408 | 0.02452 | 0.02496 | 0.0254 | 0.02584 | 0.02628 | 0.02672 | 0.02716 | 0.0276 | 0.02804 | 0.02848 | 0.02892 | 0.02936 | 0.0298 | 0.03012 | 0.03044 | 0.03076 | 0.03108 | 0.0314 | 0.03172 | 0.03204 | 0.03236 | 0.03268 | 0.033 | 0.03332 | 0.03364 | 0.03396 | 0.03428 | 0.0346 | 0.03492 | 0.03524 | 0.03556 | 0.03588 | 0.0362 | 0.03652 | 0.03684 | 0.03716 | 0.03748 | 0.0378 | 0.03808 | 0.03836 | 0.03864 | 0.03892 | 0.0392 | 0.03948 | 0.03976 | 0.04004 | 0.04032 | 0.0406 | 0.04088 | 0.04116 | 0.04144 | 0.04172 | 0.042 | 0.04228 | 0.04256 | 0.04284 | 0.04312 | 0.0434 | 0.04368 | 0.04396 | 0.04424 | 0.04452 | 0.0448 | 0.045 | 0.0452 | 0.0454 | 0.0456 | 0.0458 | 0.046 | 0.0462 | 0.0464 | 0.0466 | 0.0468 | 0.047 | 0.0472 | 0.0474 | 0.0476 | 0.0478 | 0.048 | 0.0482 | 0.0484 | 0.0486 | 0.0488 | 0.049 | 0.0492 | 0.0494 | 0.0496 | 0.0498 | 0.04996 | 0.05012 | 0.05028 | 0.05044 | 0.0506 | 0.05076 | 0.05092 | 0.05108 | 0.05124 | 0.0514 | 0.0516 | 0.0518 | 0.052 | 0.0522 | 0.0524 | 0.0526 | 0.0528 | 0.053 | 0.0532 | 0.0534 | 0.0536 | 0.0538 | 0.054 | 0.0542 | 0.0544 | 0.05452 | 0.05464 | 0.05476 | 0.05488 | 0.055 | 0.05512 | 0.05524 | 0.05536 | 0.05548 | 0.0556 | 0.05572 | 0.05584 | 0.05596 | 0.05608 | 0.0562 | 0.05632 | 0.05644 | 0.05656 | 0.05668 | 0.0568 | 0.05692 | 0.05704 | 0.05716 | 0.05728 | 0.0574
| 0.75 | 0.0095 | 0.01 | 0.0105 | 0.011 | 0.0115 | 0.012 | 0.0125 | 0.013 | 0.0135 | 0.014 | 0.0145 | 0.01495 | 0.0154 | 0.01585 | 0.0163 | 0.01675 | 0.0172 | 0.01765 | 0.0181 | 0.01855 | 0.019 | 0.01944 | 0.01988 | 0.02032 | 0.02076 | 0.0212 | 0.02164 | 0.02208 | 0.02252 | 0.02296 | 0.0234 | 0.02384 | 0.02428 | 0.02472 | 0.02516 | 0.0256 | 0.02604 | 0.02648 | 0.02692 | 0.02736 | 0.0278 | 0.02824 | 0.02868 | 0.02912 | 0.02956 | 0.03 | 0.03032 | 0.03064 | 0.03096 | 0.03128 | 0.0316 | 0.03192 | 0.03224 | 0.03256 | 0.03288 | 0.0332 | 0.03352 | 0.03384 | 0.03416 | 0.03448 | 0.0348 | 0.03512 | 0.03544 | 0.03576 | 0.03608 | 0.0364 | 0.03672 | 0.03704 | 0.03736 | 0.03768 | 0.038 | 0.03828 | 0.03856 | 0.03884 | 0.03912 | 0.0394 | 0.03968 | 0.03996 | 0.04024 | 0.04052 | 0.0408 | 0.04108 | 0.04136 | 0.04164 | 0.04192 | 0.0422 | 0.04248 | 0.04276 | 0.04304 | 0.04332 | 0.0436 | 0.04388 | 0.04416 | 0.04444 | 0.04472 | 0.045 | 0.0452 | 0.0454 | 0.0456 | 0.0458 | 0.046 | 0.0462 | 0.0464 | 0.0466 | 0.0468 | 0.047 | 0.0472 | 0.0474 | 0.0476 | 0.0478 | 0.048 | 0.0482 | 0.0484 | 0.0486 | 0.0488 | 0.049 | 0.0492 | 0.0494 | 0.0496 | 0.0498 | 0.05 | 0.05016 | 0.05032 | 0.05048 | 0.05064 | 0.0508 | 0.05096 | 0.05112 | 0.05128 | 0.05144 | 0.0516 | 0.05176 | 0.05192 | 0.0521 | 0.0523 | 0.0525 | 0.0527 | 0.0529 | 0.0531 | 0.0533 | 0.0535 | 0.0537 | 0.0539 | 0.0541 | 0.0543 | 0.0545 | 0.05462 | 0.05474 | 0.05486 | 0.05498 | 0.0551 | 0.05522 | 0.05534 | 0.05546 | 0.05558 | 0.0557 | 0.05582 | 0.05594 | 0.05606 | 0.05618 | 0.0563 | 0.05642 | 0.05654 | 0.05666 | 0.05678 | 0.0569 | 0.05702 | 0.05714 | 0.05726 | 0.05738 | 0.0575
| 0.74 | 0.0096 | 0.0101 | 0.0106 | 0.0111 | 0.0116 | 0.0121 | 0.0126 | 0.0131 | 0.0136 | 0.0141 | 0.0146 | 0.0151 | 0.0156 | 0.01605 | 0.0165 | 0.01695 | 0.0174 | 0.01785 | 0.0183 | 0.01875 | 0.0192 | 0.01964 | 0.02008 | 0.02052 | 0.02096 | 0.0214 | 0.02184 | 0.02228 | 0.02272 | 0.02316 | 0.0236 | 0.02404 | 0.02448 | 0.02492 | 0.02536 | 0.0258 | 0.02624 | 0.02668 | 0.02712 | 0.02756 | 0.028 | 0.02844 | 0.02888 | 0.02932 | 0.02976 | 0.0302 | 0.03052 | 0.03084 | 0.03116 | 0.03148 | 0.0318 | 0.03212 | 0.03244 | 0.03276 | 0.03308 | 0.0334 | 0.03372 | 0.03404 | 0.03436 | 0.03468 | 0.035 | 0.03532 | 0.03564 | 0.03596 | 0.03628 | 0.0366 | 0.03692 | 0.03724 | 0.03756 | 0.03788 | 0.0382 | 0.03848 | 0.03876 | 0.03904 | 0.03932 | 0.0396 | 0.03988 | 0.04016 | 0.04044 | 0.04072 | 0.041 | 0.04128 | 0.04156 | 0.04184 | 0.04212 | 0.0424 | 0.04268 | 0.04296 | 0.04324 | 0.04352 | 0.0438 | 0.04408 | 0.04436 | 0.04464 | 0.04492 | 0.0452 | 0.0454 | 0.0456 | 0.0458 | 0.046 | 0.0462 | 0.0464 | 0.0466 | 0.0468 | 0.047 | 0.0472 | 0.0474 | 0.0476 | 0.0478 | 0.048 | 0.0482 | 0.0484 | 0.0486 | 0.0488 | 0.049 | 0.0492 | 0.0494 | 0.0496 | 0.0498 | 0.05 | 0.0502 | 0.05036 | 0.05052 | 0.05068 | 0.05084 | 0.051 | 0.05116 | 0.05132 | 0.05148 | 0.05164 | 0.0518 | 0.05196 | 0.05212 | 0.05228 | 0.05244 | 0.0526 | 0.0528 | 0.053 | 0.0532 | 0.0534 | 0.0536 | 0.0538 | 0.054 | 0.0542 | 0.0544 | 0.0546 | 0.05472 | 0.05484 | 0.05496 | 0.05508 | 0.0552 | 0.05532 | 0.05544 | 0.05556 | 0.05568 | 0.0558 | 0.05592 | 0.05604 | 0.05616 | 0.05628 | 0.0564 | 0.05652 | 0.05664 | 0.05676 | 0.05688 | 0.057 | 0.05712 | 0.05724 | 0.05736 | 0.05748 | 0.0576
| 0.73 | 0.0097 | 0.0102 | 0.0107 | 0.0112 | 0.0117 | 0.0122 | 0.0127 | 0.0132 | 0.0137 | 0.0142 | 0.0147 | 0.0152 | 0.0157 | 0.0162 | 0.0167 | 0.01715 | 0.0176 | 0.01805 | 0.0185 | 0.01895 | 0.0194 | 0.01984 | 0.02028 | 0.02072 | 0.02116 | 0.0216 | 0.02204 | 0.02248 | 0.02292 | 0.02336 | 0.0238 | 0.02424 | 0.02468 | 0.02512 | 0.02556 | 0.026 | 0.02644 | 0.02688 | 0.02732 | 0.02776 | 0.0282 | 0.02864 | 0.02908 | 0.02952 | 0.02996 | 0.0304 | 0.03072 | 0.03104 | 0.03136 | 0.03168 | 0.032 | 0.03232 | 0.03264 | 0.03296 | 0.03328 | 0.0336 | 0.03392 | 0.03424 | 0.03456 | 0.03488 | 0.0352 | 0.03552 | 0.03584 | 0.03616 | 0.03648 | 0.0368 | 0.03712 | 0.03744 | 0.03776 | 0.03808 | 0.0384 | 0.03868 | 0.03896 | 0.03924 | 0.03952 | 0.0398 | 0.04008 | 0.04036 | 0.04064 | 0.04092 | 0.0412 | 0.04148 | 0.04176 | 0.04204 | 0.04232 | 0.0426 | 0.04288 | 0.04316 | 0.04344 | 0.04372 | 0.044 | 0.04428 | 0.04456 | 0.04484 | 0.04512 | 0.0454 | 0.0456 | 0.0458 | 0.046 | 0.0462 | 0.0464 | 0.0466 | 0.0468 | 0.047 | 0.0472 | 0.0474 | 0.0476 | 0.0478 | 0.048 | 0.0482 | 0.0484 | 0.0486 | 0.0488 | 0.049 | 0.0492 | 0.0494 | 0.0496 | 0.0498 | 0.05 | 0.0502 | 0.0504 | 0.05056 | 0.05072 | 0.05088 | 0.05104 | 0.0512 | 0.05136 | 0.05152 | 0.05168 | 0.05184 | 0.052 | 0.05216 | 0.05232 | 0.05248 | 0.05264 | 0.0528 | 0.05296 | 0.05312 | 0.0533 | 0.0535 | 0.0537 | 0.0539 | 0.0541 | 0.0543 | 0.0545 | 0.0547 | 0.05482 | 0.05494 | 0.05506 | 0.05518 | 0.0553 | 0.05542 | 0.05554 | 0.05566 | 0.05578 | 0.0559 | 0.05602 | 0.05614 | 0.05626 | 0.05638 | 0.0565 | 0.05662 | 0.05674 | 0.05686 | 0.05698 | 0.0571 | 0.05722 | 0.05734 | 0.05746 | 0.05758 | 0.0577
| 0.72 | 0.0098 | 0.0103 | 0.0108 | 0.0113 | 0.0118 | 0.0123 | 0.0128 | 0.0133 | 0.0138 | 0.0143 | 0.0148 | 0.0153 | 0.0158 | 0.0163 | 0.0168 | 0.0173 | 0.0178 | 0.01825 | 0.0187 | 0.01915 | 0.0196 | 0.02004 | 0.02048 | 0.02092 | 0.02136 | 0.0218 | 0.02224 | 0.02268 | 0.02312 | 0.02356 | 0.024 | 0.02444 | 0.02488 | 0.02532 | 0.02576 | 0.0262 | 0.02664 | 0.02708 | 0.02752 | 0.02796 | 0.0284 | 0.02884 | 0.02928 | 0.02972 | 0.03016 | 0.0306 | 0.03092 | 0.03124 | 0.03156 | 0.03188 | 0.0322 | 0.03252 | 0.03284 | 0.03316 | 0.03348 | 0.0338 | 0.03412 | 0.03444 | 0.03476 | 0.03508 | 0.0354 | 0.03572 | 0.03604 | 0.03636 | 0.03668 | 0.037 | 0.03732 | 0.03764 | 0.03796 | 0.03828 | 0.0386 | 0.03888 | 0.03916 | 0.03944 | 0.03972 | 0.04 | 0.04028 | 0.04056 | 0.04084 | 0.04112 | 0.0414 | 0.04168 | 0.04196 | 0.04224 | 0.04252 | 0.0428 | 0.04308 | 0.04336 | 0.04364 | 0.04392 | 0.0442 | 0.04448 | 0.04476 | 0.04504 | 0.04532 | 0.0456 | 0.0458 | 0.046 | 0.0462 | 0.0464 | 0.0466 | 0.0468 | 0.047 | 0.0472 | 0.0474 | 0.0476 | 0.0478 | 0.048 | 0.0482 | 0.0484 | 0.0486 | 0.0488 | 0.049 | 0.0492 | 0.0494 | 0.0496 | 0.0498 | 0.05 | 0.0502 | 0.0504 | 0.0506 | 0.05076 | 0.05092 | 0.05108 | 0.05124 | 0.0514 | 0.05156 | 0.05172 | 0.05188 | 0.05204 | 0.0522 | 0.05236 | 0.05252 | 0.05268 | 0.05284 | 0.053 | 0.05316 | 0.05332 | 0.05348 | 0.05364 | 0.0538 | 0.054 | 0.0542 | 0.0544 | 0.0546 | 0.0548 | 0.05492 | 0.05504 | 0.05516 | 0.05528 | 0.0554 | 0.05552 | 0.05564 | 0.05576 | 0.05588 | 0.056 | 0.05612 | 0.05624 | 0.05636 | 0.05648 | 0.0566 | 0.05672 | 0.05684 | 0.05696 | 0.05708 | 0.0572 | 0.05732 | 0.05744 | 0.05756 | 0.05768 | 0.0578
| 0.71 | 0.0099 | 0.0104 | 0.0109 | 0.0114 | 0.0119 | 0.0124 | 0.0129 | 0.0134 | 0.0139 | 0.0144 | 0.0149 | 0.0154 | 0.0159 | 0.0164 | 0.0169 | 0.0174 | 0.0179 | 0.0184 | 0.0189 | 0.01935 | 0.0198 | 0.02024 | 0.02068 | 0.02112 | 0.02156 | 0.022 | 0.02244 | 0.02288 | 0.02332 | 0.02376 | 0.0242 | 0.02464 | 0.02508 | 0.02552 | 0.02596 | 0.0264 | 0.02684 | 0.02728 | 0.02772 | 0.02816 | 0.0286 | 0.02904 | 0.02948 | 0.02992 | 0.03036 | 0.0308 | 0.03112 | 0.03144 | 0.03176 | 0.03208 | 0.0324 | 0.03272 | 0.03304 | 0.03336 | 0.03368 | 0.034 | 0.03432 | 0.03464 | 0.03496 | 0.03528 | 0.0356 | 0.03592 | 0.03624 | 0.03656 | 0.03688 | 0.0372 | 0.03752 | 0.03784 | 0.03816 | 0.03848 | 0.0388 | 0.03908 | 0.03936 | 0.03964 | 0.03992 | 0.0402 | 0.04048 | 0.04076 | 0.04104 | 0.04132 | 0.0416 | 0.04188 | 0.04216 | 0.04244 | 0.04272 | 0.043 | 0.04328 | 0.04356 | 0.04384 | 0.04412 | 0.0444 | 0.04468 | 0.04496 | 0.04524 | 0.04552 | 0.0458 | 0.046 | 0.0462 | 0.0464 | 0.0466 | 0.0468 | 0.047 | 0.0472 | 0.0474 | 0.0476 | 0.0478 | 0.048 | 0.0482 | 0.0484 | 0.0486 | 0.0488 | 0.049 | 0.0492 | 0.0494 | 0.0496 | 0.0498 | 0.05 | 0.0502 | 0.0504 | 0.0506 | 0.0508 | 0.05096 | 0.05112 | 0.05128 | 0.05144 | 0.0516 | 0.05176 | 0.05192 | 0.05208 | 0.05224 | 0.0524 | 0.05256 | 0.05272 | 0.05288 | 0.05304 | 0.0532 | 0.05336 | 0.05352 | 0.05368 | 0.05384 | 0.054 | 0.05416 | 0.05432 | 0.0545 | 0.0547 | 0.0549 | 0.05502 | 0.05514 | 0.05526 | 0.05538 | 0.0555 | 0.05562 | 0.05574 | 0.05586 | 0.05598 | 0.0561 | 0.05622 | 0.05634 | 0.05646 | 0.05658 | 0.0567 | 0.05682 | 0.05694 | 0.05706 | 0.05718 | 0.0573 | 0.05742 | 0.05754 | 0.05766 | 0.05778 | 0.0579
| 0.7 | 0.01 | 0.0105 | 0.011 | 0.0115 | 0.012 | 0.0125 | 0.013 | 0.0135 | 0.014 | 0.0145 | 0.015 | 0.0155 | 0.016 | 0.0165 | 0.017 | 0.0175 | 0.018 | 0.0185 | 0.019 | 0.0195 | 0.02 | 0.02044 | 0.02088 | 0.02132 | 0.02176 | 0.0222 | 0.02264 | 0.02308 | 0.02352 | 0.02396 | 0.0244 | 0.02484 | 0.02528 | 0.02572 | 0.02616 | 0.0266 | 0.02704 | 0.02748 | 0.02792 | 0.02836 | 0.0288 | 0.02924 | 0.02968 | 0.03012 | 0.03056 | 0.031 | 0.03132 | 0.03164 | 0.03196 | 0.03228 | 0.0326 | 0.03292 | 0.03324 | 0.03356 | 0.03388 | 0.0342 | 0.03452 | 0.03484 | 0.03516 | 0.03548 | 0.0358 | 0.03612 | 0.03644 | 0.03676 | 0.03708 | 0.0374 | 0.03772 | 0.03804 | 0.03836 | 0.03868 | 0.039 | 0.03928 | 0.03956 | 0.03984 | 0.04012 | 0.0404 | 0.04068 | 0.04096 | 0.04124 | 0.04152 | 0.0418 | 0.04208 | 0.04236 | 0.04264 | 0.04292 | 0.0432 | 0.04348 | 0.04376 | 0.04404 | 0.04432 | 0.0446 | 0.04488 | 0.04516 | 0.04544 | 0.04572 | 0.046 | 0.0462 | 0.0464 | 0.0466 | 0.0468 | 0.047 | 0.0472 | 0.0474 | 0.0476 | 0.0478 | 0.048 | 0.0482 | 0.0484 | 0.0486 | 0.0488 | 0.049 | 0.0492 | 0.0494 | 0.0496 | 0.0498 | 0.05 | 0.0502 | 0.0504 | 0.0506 | 0.0508 | 0.051 | 0.05116 | 0.05132 | 0.05148 | 0.05164 | 0.0518 | 0.05196 | 0.05212 | 0.05228 | 0.05244 | 0.0526 | 0.05276 | 0.05292 | 0.05308 | 0.05324 | 0.0534 | 0.05356 | 0.05372 | 0.05388 | 0.05404 | 0.0542 | 0.05436 | 0.05452 | 0.05468 | 0.05484 | 0.055 | 0.05512 | 0.05524 | 0.05536 | 0.05548 | 0.0556 | 0.05572 | 0.05584 | 0.05596 | 0.05608 | 0.0562 | 0.05632 | 0.05644 | 0.05656 | 0.05668 | 0.0568 | 0.05692 | 0.05704 | 0.05716 | 0.05728 | 0.0574 | 0.05752 | 0.05764 | 0.05776 | 0.05788 | 0.058
| 0.69 | 0.0101 | 0.0106 | 0.0111 | 0.0116 | 0.0121 | 0.0126 | 0.0131 | 0.0136 | 0.0141 | 0.0146 | 0.0151 | 0.0156 | 0.0161 | 0.0166 | 0.0171 | 0.0176 | 0.0181 | 0.0186 | 0.0191 | 0.01965 | 0.0202 | 0.02064 | 0.02108 | 0.02152 | 0.02196 | 0.0224 | 0.02284 | 0.02328 | 0.02372 | 0.02416 | 0.0246 | 0.02504 | 0.02548 | 0.02592 | 0.02636 | 0.0268 | 0.02724 | 0.02768 | 0.02812 | 0.02856 | 0.029 | 0.02944 | 0.02988 | 0.03032 | 0.03076 | 0.0312 | 0.03156 | 0.03192 | 0.03226 | 0.03258 | 0.0329 | 0.03322 | 0.03354 | 0.03386 | 0.03418 | 0.0345 | 0.03482 | 0.03514 | 0.03546 | 0.03578 | 0.0361 | 0.03642 | 0.03674 | 0.03706 | 0.03738 | 0.0377 | 0.03802 | 0.03834 | 0.03866 | 0.03898 | 0.0393 | 0.03958 | 0.03986 | 0.04014 | 0.04042 | 0.0407 | 0.04098 | 0.04126 | 0.04154 | 0.04182 | 0.0421 | 0.04238 | 0.04266 | 0.04294 | 0.04322 | 0.0435 | 0.04378 | 0.04406 | 0.04434 | 0.04462 | 0.0449 | 0.04518 | 0.04546 | 0.04572 | 0.04596 | 0.0462 | 0.0464 | 0.0466 | 0.0468 | 0.047 | 0.0472 | 0.0474 | 0.0476 | 0.0478 | 0.048 | 0.0482 | 0.0484 | 0.0486 | 0.0488 | 0.049 | 0.0492 | 0.0494 | 0.0496 | 0.0498 | 0.05 | 0.0502 | 0.0504 | 0.0506 | 0.0508 | 0.051 | 0.0512 | 0.05136 | 0.05152 | 0.05168 | 0.05184 | 0.052 | 0.05216 | 0.05232 | 0.05248 | 0.05264 | 0.0528 | 0.05296 | 0.05312 | 0.05328 | 0.05344 | 0.0536 | 0.05376 | 0.05392 | 0.05408 | 0.05424 | 0.0544 | 0.05456 | 0.05472 | 0.05488 | 0.05504 | 0.0552 | 0.05532 | 0.05544 | 0.05556 | 0.05568 | 0.0558 | 0.05592 | 0.05604 | 0.05616 | 0.05628 | 0.0564 | 0.05652 | 0.05664 | 0.05676 | 0.05688 | 0.057 | 0.05712 | 0.05724 | 0.05736 | 0.05748 | 0.0576 | 0.05772 | 0.05784 | 0.05796 | 0.05808 | 0.0582
| 0.68 | 0.0102 | 0.0107 | 0.0112 | 0.0117 | 0.0122 | 0.0127 | 0.0132 | 0.0137 | 0.0142 | 0.0147 | 0.0152 | 0.0157 | 0.0162 | 0.0167 | 0.0172 | 0.0177 | 0.0182 | 0.01875 | 0.0193 | 0.01985 | 0.0204 | 0.02084 | 0.02128 | 0.02172 | 0.02216 | 0.0226 | 0.02304 | 0.02348 | 0.02392 | 0.02436 | 0.0248 | 0.02524 | 0.02568 | 0.02612 | 0.02656 | 0.027 | 0.02744 | 0.02788 | 0.02832 | 0.02876 | 0.0292 | 0.02964 | 0.03008 | 0.03052 | 0.03096 | 0.0314 | 0.03176 | 0.03212 | 0.03248 | 0.03284 | 0.0332 | 0.03352 | 0.03384 | 0.03416 | 0.03448 | 0.0348 | 0.03512 | 0.03544 | 0.03576 | 0.03608 | 0.0364 | 0.03672 | 0.03704 | 0.03736 | 0.03768 | 0.038 | 0.03832 | 0.03864 | 0.03896 | 0.03928 | 0.0396 | 0.03988 | 0.04016 | 0.04044 | 0.04072 | 0.041 | 0.04128 | 0.04156 | 0.04184 | 0.04212 | 0.0424 | 0.04268 | 0.04296 | 0.04324 | 0.04352 | 0.0438 | 0.04408 | 0.04436 | 0.04464 | 0.04492 | 0.0452 | 0.04544 | 0.04568 | 0.04592 | 0.04616 | 0.0464 | 0.0466 | 0.0468 | 0.047 | 0.0472 | 0.0474 | 0.0476 | 0.0478 | 0.048 | 0.0482 | 0.0484 | 0.0486 | 0.0488 | 0.049 | 0.0492 | 0.0494 | 0.0496 | 0.0498 | 0.05 | 0.0502 | 0.0504 | 0.0506 | 0.0508 | 0.051 | 0.0512 | 0.0514 | 0.05156 | 0.05172 | 0.05188 | 0.05204 | 0.0522 | 0.05236 | 0.05252 | 0.05268 | 0.05284 | 0.053 | 0.05316 | 0.05332 | 0.05348 | 0.05364 | 0.0538 | 0.05396 | 0.05412 | 0.05428 | 0.05444 | 0.0546 | 0.05476 | 0.05492 | 0.05508 | 0.05524 | 0.0554 | 0.05552 | 0.05564 | 0.05576 | 0.05588 | 0.056 | 0.05612 | 0.05624 | 0.05636 | 0.05648 | 0.0566 | 0.05672 | 0.05684 | 0.05696 | 0.05708 | 0.0572 | 0.05732 | 0.05744 | 0.05756 | 0.05768 | 0.0578 | 0.05792 | 0.05804 | 0.05816 | 0.05828 | 0.0584
| 0.67 | 0.0103 | 0.0108 | 0.0113 | 0.0118 | 0.0123 | 0.0128 | 0.0133 | 0.0138 | 0.0143 | 0.0148 | 0.0153 | 0.0158 | 0.0163 | 0.0168 | 0.0173 | 0.01785 | 0.0184 | 0.01895 | 0.0195 | 0.02005 | 0.0206 | 0.02104 | 0.02148 | 0.02192 | 0.02236 | 0.0228 | 0.02324 | 0.02368 | 0.02412 | 0.02456 | 0.025 | 0.02544 | 0.02588 | 0.02632 | 0.02676 | 0.0272 | 0.02764 | 0.02808 | 0.02852 | 0.02896 | 0.0294 | 0.02984 | 0.03028 | 0.03072 | 0.03116 | 0.0316 | 0.03196 | 0.03232 | 0.03268 | 0.03304 | 0.0334 | 0.03376 | 0.03412 | 0.03446 | 0.03478 | 0.0351 | 0.03542 | 0.03574 | 0.03606 | 0.03638 | 0.0367 | 0.03702 | 0.03734 | 0.03766 | 0.03798 | 0.0383 | 0.03862 | 0.03894 | 0.03926 | 0.03958 | 0.0399 | 0.04018 | 0.04046 | 0.04074 | 0.04102 | 0.0413 | 0.04158 | 0.04186 | 0.04214 | 0.04242 | 0.0427 | 0.04298 | 0.04326 | 0.04354 | 0.04382 | 0.0441 | 0.04438 | 0.04466 | 0.04492 | 0.04516 | 0.0454 | 0.04564 | 0.04588 | 0.04612 | 0.04636 | 0.0466 | 0.0468 | 0.047 | 0.0472 | 0.0474 | 0.0476 | 0.0478 | 0.048 | 0.0482 | 0.0484 | 0.0486 | 0.0488 | 0.049 | 0.0492 | 0.0494 | 0.0496 | 0.0498 | 0.05 | 0.0502 | 0.0504 | 0.0506 | 0.0508 | 0.051 | 0.0512 | 0.0514 | 0.0516 | 0.05176 | 0.05192 | 0.05208 | 0.05224 | 0.0524 | 0.05256 | 0.05272 | 0.05288 | 0.05304 | 0.0532 | 0.05336 | 0.05352 | 0.05368 | 0.05384 | 0.054 | 0.05416 | 0.05432 | 0.05448 | 0.05464 | 0.0548 | 0.05496 | 0.05512 | 0.05528 | 0.05544 | 0.0556 | 0.05572 | 0.05584 | 0.05596 | 0.05608 | 0.0562 | 0.05632 | 0.05644 | 0.05656 | 0.05668 | 0.0568 | 0.05692 | 0.05704 | 0.05716 | 0.05728 | 0.0574 | 0.05752 | 0.05764 | 0.05776 | 0.05788 | 0.058 | 0.05812 | 0.05824 | 0.05836 | 0.05848 | 0.0586
| 0.66 | 0.0104 | 0.0109 | 0.0114 | 0.0119 | 0.0124 | 0.0129 | 0.0134 | 0.0139 | 0.0144 | 0.0149 | 0.0154 | 0.0159 | 0.0164 | 0.01695 | 0.0175 | 0.01805 | 0.0186 | 0.01915 | 0.0197 | 0.02025 | 0.0208 | 0.02124 | 0.02168 | 0.02212 | 0.02256 | 0.023 | 0.02344 | 0.02388 | 0.02432 | 0.02476 | 0.0252 | 0.02564 | 0.02608 | 0.02652 | 0.02696 | 0.0274 | 0.02784 | 0.02828 | 0.02872 | 0.02916 | 0.0296 | 0.03004 | 0.03048 | 0.03092 | 0.03136 | 0.0318 | 0.03216 | 0.03252 | 0.03288 | 0.03324 | 0.0336 | 0.03396 | 0.03432 | 0.03468 | 0.03504 | 0.0354 | 0.03572 | 0.03604 | 0.03636 | 0.03668 | 0.037 | 0.03732 | 0.03764 | 0.03796 | 0.03828 | 0.0386 | 0.03892 | 0.03924 | 0.03956 | 0.03988 | 0.0402 | 0.04048 | 0.04076 | 0.04104 | 0.04132 | 0.0416 | 0.04188 | 0.04216 | 0.04244 | 0.04272 | 0.043 | 0.04328 | 0.04356 | 0.04384 | 0.04412 | 0.0444 | 0.04464 | 0.04488 | 0.04512 | 0.04536 | 0.0456 | 0.04584 | 0.04608 | 0.04632 | 0.04656 | 0.0468 | 0.047 | 0.0472 | 0.0474 | 0.0476 | 0.0478 | 0.048 | 0.0482 | 0.0484 | 0.0486 | 0.0488 | 0.049 | 0.0492 | 0.0494 | 0.0496 | 0.0498 | 0.05 | 0.0502 | 0.0504 | 0.0506 | 0.0508 | 0.051 | 0.0512 | 0.0514 | 0.0516 | 0.0518 | 0.05196 | 0.05212 | 0.05228 | 0.05244 | 0.0526 | 0.05276 | 0.05292 | 0.05308 | 0.05324 | 0.0534 | 0.05356 | 0.05372 | 0.05388 | 0.05404 | 0.0542 | 0.05436 | 0.05452 | 0.05468 | 0.05484 | 0.055 | 0.05516 | 0.05532 | 0.05548 | 0.05564 | 0.0558 | 0.05592 | 0.05604 | 0.05616 | 0.05628 | 0.0564 | 0.05652 | 0.05664 | 0.05676 | 0.05688 | 0.057 | 0.05712 | 0.05724 | 0.05736 | 0.05748 | 0.0576 | 0.05772 | 0.05784 | 0.05796 | 0.05808 | 0.0582 | 0.05832 | 0.05844 | 0.05856 | 0.05868 | 0.0588
| 0.65 | 0.0105 | 0.011 | 0.0115 | 0.012 | 0.0125 | 0.013 | 0.0135 | 0.014 | 0.0145 | 0.015 | 0.0155 | 0.01605 | 0.0166 | 0.01715 | 0.0177 | 0.01825 | 0.0188 | 0.01935 | 0.0199 | 0.02045 | 0.021 | 0.02144 | 0.02188 | 0.02232 | 0.02276 | 0.0232 | 0.02364 | 0.02408 | 0.02452 | 0.02496 | 0.0254 | 0.02584 | 0.02628 | 0.02672 | 0.02716 | 0.0276 | 0.02804 | 0.02848 | 0.02892 | 0.02936 | 0.0298 | 0.03024 | 0.03068 | 0.03112 | 0.03156 | 0.032 | 0.03236 | 0.03272 | 0.03308 | 0.03344 | 0.0338 | 0.03416 | 0.03452 | 0.03488 | 0.03524 | 0.0356 | 0.03596 | 0.03632 | 0.03666 | 0.03698 | 0.0373 | 0.03762 | 0.03794 | 0.03826 | 0.03858 | 0.0389 | 0.03922 | 0.03954 | 0.03986 | 0.04018 | 0.0405 | 0.04078 | 0.04106 | 0.04134 | 0.04162 | 0.0419 | 0.04218 | 0.04246 | 0.04274 | 0.04302 | 0.0433 | 0.04358 | 0.04386 | 0.04412 | 0.04436 | 0.0446 | 0.04484 | 0.04508 | 0.04532 | 0.04556 | 0.0458 | 0.04604 | 0.04628 | 0.04652 | 0.04676 | 0.047 | 0.0472 | 0.0474 | 0.0476 | 0.0478 | 0.048 | 0.0482 | 0.0484 | 0.0486 | 0.0488 | 0.049 | 0.0492 | 0.0494 | 0.0496 | 0.0498 | 0.05 | 0.0502 | 0.0504 | 0.0506 | 0.0508 | 0.051 | 0.0512 | 0.0514 | 0.0516 | 0.0518 | 0.052 | 0.05216 | 0.05232 | 0.05248 | 0.05264 | 0.0528 | 0.05296 | 0.05312 | 0.05328 | 0.05344 | 0.0536 | 0.05376 | 0.05392 | 0.05408 | 0.05424 | 0.0544 | 0.05456 | 0.05472 | 0.05488 | 0.05504 | 0.0552 | 0.05536 | 0.05552 | 0.05568 | 0.05584 | 0.056 | 0.05612 | 0.05624 | 0.05636 | 0.05648 | 0.0566 | 0.05672 | 0.05684 | 0.05696 | 0.05708 | 0.0572 | 0.05732 | 0.05744 | 0.05756 | 0.05768 | 0.0578 | 0.05792 | 0.05804 | 0.05816 | 0.05828 | 0.0584 | 0.05852 | 0.05864 | 0.05876 | 0.05888 | 0.059
| 0.64 | 0.0106 | 0.0111 | 0.0116 | 0.0121 | 0.0126 | 0.0131 | 0.0136 | 0.0141 | 0.0146 | 0.01515 | 0.0157 | 0.01625 | 0.0168 | 0.01735 | 0.0179 | 0.01845 | 0.019 | 0.01955 | 0.0201 | 0.02065 | 0.0212 | 0.02164 | 0.02208 | 0.02252 | 0.02296 | 0.0234 | 0.02384 | 0.02428 | 0.02472 | 0.02516 | 0.0256 | 0.02604 | 0.02648 | 0.02692 | 0.02736 | 0.0278 | 0.02824 | 0.02868 | 0.02912 | 0.02956 | 0.03 | 0.03044 | 0.03088 | 0.03132 | 0.03176 | 0.0322 | 0.03256 | 0.03292 | 0.03328 | 0.03364 | 0.034 | 0.03436 | 0.03472 | 0.03508 | 0.03544 | 0.0358 | 0.03616 | 0.03652 | 0.03688 | 0.03724 | 0.0376 | 0.03792 | 0.03824 | 0.03856 | 0.03888 | 0.0392 | 0.03952 | 0.03984 | 0.04016 | 0.04048 | 0.0408 | 0.04108 | 0.04136 | 0.04164 | 0.04192 | 0.0422 | 0.04248 | 0.04276 | 0.04304 | 0.04332 | 0.0436 | 0.04384 | 0.04408 | 0.04432 | 0.04456 | 0.0448 | 0.04504 | 0.04528 | 0.04552 | 0.04576 | 0.046 | 0.04624 | 0.04648 | 0.04672 | 0.04696 | 0.0472 | 0.0474 | 0.0476 | 0.0478 | 0.048 | 0.0482 | 0.0484 | 0.0486 | 0.0488 | 0.049 | 0.0492 | 0.0494 | 0.0496 | 0.0498 | 0.05 | 0.0502 | 0.0504 | 0.0506 | 0.0508 | 0.051 | 0.0512 | 0.0514 | 0.0516 | 0.0518 | 0.052 | 0.0522 | 0.05236 | 0.05252 | 0.05268 | 0.05284 | 0.053 | 0.05316 | 0.05332 | 0.05348 | 0.05364 | 0.0538 | 0.05396 | 0.05412 | 0.05428 | 0.05444 | 0.0546 | 0.05476 | 0.05492 | 0.05508 | 0.05524 | 0.0554 | 0.05556 | 0.05572 | 0.05588 | 0.05604 | 0.0562 | 0.05632 | 0.05644 | 0.05656 | 0.05668 | 0.0568 | 0.05692 | 0.05704 | 0.05716 | 0.05728 | 0.0574 | 0.05752 | 0.05764 | 0.05776 | 0.05788 | 0.058 | 0.05812 | 0.05824 | 0.05836 | 0.05848 | 0.0586 | 0.05872 | 0.05884 | 0.05896 | 0.05908 | 0.0592
| 0.63 | 0.0107 | 0.0112 | 0.0117 | 0.0122 | 0.0127 | 0.0132 | 0.0137 | 0.01425 | 0.0148 | 0.01535 | 0.0159 | 0.01645 | 0.017 | 0.01755 | 0.0181 | 0.01865 | 0.0192 | 0.01975 | 0.0203 | 0.02085 | 0.0214 | 0.02184 | 0.02228 | 0.02272 | 0.02316 | 0.0236 | 0.02404 | 0.02448 | 0.02492 | 0.02536 | 0.0258 | 0.02624 | 0.02668 | 0.02712 | 0.02756 | 0.028 | 0.02844 | 0.02888 | 0.02932 | 0.02976 | 0.0302 | 0.03064 | 0.03108 | 0.03152 | 0.03196 | 0.0324 | 0.03276 | 0.03312 | 0.03348 | 0.03384 | 0.0342 | 0.03456 | 0.03492 | 0.03528 | 0.03564 | 0.036 | 0.03636 | 0.03672 | 0.03708 | 0.03744 | 0.0378 | 0.03816 | 0.03852 | 0.03886 | 0.03918 | 0.0395 | 0.03982 | 0.04014 | 0.04046 | 0.04078 | 0.0411 | 0.04138 | 0.04166 | 0.04194 | 0.04222 | 0.0425 | 0.04278 | 0.04306 | 0.04332 | 0.04356 | 0.0438 | 0.04404 | 0.04428 | 0.04452 | 0.04476 | 0.045 | 0.04524 | 0.04548 | 0.04572 | 0.04596 | 0.0462 | 0.04644 | 0.04668 | 0.04692 | 0.04716 | 0.0474 | 0.0476 | 0.0478 | 0.048 | 0.0482 | 0.0484 | 0.0486 | 0.0488 | 0.049 | 0.0492 | 0.0494 | 0.0496 | 0.0498 | 0.05 | 0.0502 | 0.0504 | 0.0506 | 0.0508 | 0.051 | 0.0512 | 0.0514 | 0.0516 | 0.0518 | 0.052 | 0.0522 | 0.0524 | 0.05256 | 0.05272 | 0.05288 | 0.05304 | 0.0532 | 0.05336 | 0.05352 | 0.05368 | 0.05384 | 0.054 | 0.05416 | 0.05432 | 0.05448 | 0.05464 | 0.0548 | 0.05496 | 0.05512 | 0.05528 | 0.05544 | 0.0556 | 0.05576 | 0.05592 | 0.05608 | 0.05624 | 0.0564 | 0.05652 | 0.05664 | 0.05676 | 0.05688 | 0.057 | 0.05712 | 0.05724 | 0.05736 | 0.05748 | 0.0576 | 0.05772 | 0.05784 | 0.05796 | 0.05808 | 0.0582 | 0.05832 | 0.05844 | 0.05856 | 0.05868 | 0.0588 | 0.05892 | 0.05904 | 0.05916 | 0.05928 | 0.0594
| 0.62 | 0.0108 | 0.0113 | 0.0118 | 0.0123 | 0.0128 | 0.01335 | 0.0139 | 0.01445 | 0.015 | 0.01555 | 0.0161 | 0.01665 | 0.0172 | 0.01775 | 0.0183 | 0.01885 | 0.0194 | 0.01995 | 0.0205 | 0.02105 | 0.0216 | 0.02204 | 0.02248 | 0.02292 | 0.02336 | 0.0238 | 0.02424 | 0.02468 | 0.02512 | 0.02556 | 0.026 | 0.02644 | 0.02688 | 0.02732 | 0.02776 | 0.0282 | 0.02864 | 0.02908 | 0.02952 | 0.02996 | 0.0304 | 0.03084 | 0.03128 | 0.03172 | 0.03216 | 0.0326 | 0.03296 | 0.03332 | 0.03368 | 0.03404 | 0.0344 | 0.03476 | 0.03512 | 0.03548 | 0.03584 | 0.0362 | 0.03656 | 0.03692 | 0.03728 | 0.03764 | 0.038 | 0.03836 | 0.03872 | 0.03908 | 0.03944 | 0.0398 | 0.04012 | 0.04044 | 0.04076 | 0.04108 | 0.0414 | 0.04168 | 0.04196 | 0.04224 | 0.04252 | 0.0428 | 0.04304 | 0.04328 | 0.04352 | 0.04376 | 0.044 | 0.04424 | 0.04448 | 0.04472 | 0.04496 | 0.0452 | 0.04544 | 0.04568 | 0.04592 | 0.04616 | 0.0464 | 0.04664 | 0.04688 | 0.04712 | 0.04736 | 0.0476 | 0.0478 | 0.048 | 0.0482 | 0.0484 | 0.0486 | 0.0488 | 0.049 | 0.0492 | 0.0494 | 0.0496 | 0.0498 | 0.05 | 0.0502 | 0.0504 | 0.0506 | 0.0508 | 0.051 | 0.0512 | 0.0514 | 0.0516 | 0.0518 | 0.052 | 0.0522 | 0.0524 | 0.0526 | 0.05276 | 0.05292 | 0.05308 | 0.05324 | 0.0534 | 0.05356 | 0.05372 | 0.05388 | 0.05404 | 0.0542 | 0.05436 | 0.05452 | 0.05468 | 0.05484 | 0.055 | 0.05516 | 0.05532 | 0.05548 | 0.05564 | 0.0558 | 0.05596 | 0.05612 | 0.05628 | 0.05644 | 0.0566 | 0.05672 | 0.05684 | 0.05696 | 0.05708 | 0.0572 | 0.05732 | 0.05744 | 0.05756 | 0.05768 | 0.0578 | 0.05792 | 0.05804 | 0.05816 | 0.05828 | 0.0584 | 0.05852 | 0.05864 | 0.05876 | 0.05888 | 0.059 | 0.05912 | 0.05924 | 0.05936 | 0.05948 | 0.0596
| 0.61 | 0.0109 | 0.0114 | 0.0119 | 0.01245 | 0.013 | 0.01355 | 0.0141 | 0.01465 | 0.0152 | 0.01575 | 0.0163 | 0.01685 | 0.0174 | 0.01795 | 0.0185 | 0.01905 | 0.0196 | 0.02015 | 0.0207 | 0.02125 | 0.0218 | 0.02224 | 0.02268 | 0.02312 | 0.02356 | 0.024 | 0.02444 | 0.02488 | 0.02532 | 0.02576 | 0.0262 | 0.02664 | 0.02708 | 0.02752 | 0.02796 | 0.0284 | 0.02884 | 0.02928 | 0.02972 | 0.03016 | 0.0306 | 0.03104 | 0.03148 | 0.03192 | 0.03236 | 0.0328 | 0.03316 | 0.03352 | 0.03388 | 0.03424 | 0.0346 | 0.03496 | 0.03532 | 0.03568 | 0.03604 | 0.0364 | 0.03676 | 0.03712 | 0.03748 | 0.03784 | 0.0382 | 0.03856 | 0.03892 | 0.03928 | 0.03964 | 0.04 | 0.04036 | 0.04072 | 0.04106 | 0.04138 | 0.0417 | 0.04198 | 0.04226 | 0.04252 | 0.04276 | 0.043 | 0.04324 | 0.04348 | 0.04372 | 0.04396 | 0.0442 | 0.04444 | 0.04468 | 0.04492 | 0.04516 | 0.0454 | 0.04564 | 0.04588 | 0.04612 | 0.04636 | 0.0466 | 0.04684 | 0.04708 | 0.04732 | 0.04756 | 0.0478 | 0.048 | 0.0482 | 0.0484 | 0.0486 | 0.0488 | 0.049 | 0.0492 | 0.0494 | 0.0496 | 0.0498 | 0.05 | 0.0502 | 0.0504 | 0.0506 | 0.0508 | 0.051 | 0.0512 | 0.0514 | 0.0516 | 0.0518 | 0.052 | 0.0522 | 0.0524 | 0.0526 | 0.0528 | 0.05296 | 0.05312 | 0.05328 | 0.05344 | 0.0536 | 0.05376 | 0.05392 | 0.05408 | 0.05424 | 0.0544 | 0.05456 | 0.05472 | 0.05488 | 0.05504 | 0.0552 | 0.05536 | 0.05552 | 0.05568 | 0.05584 | 0.056 | 0.05616 | 0.05632 | 0.05648 | 0.05664 | 0.0568 | 0.05692 | 0.05704 | 0.05716 | 0.05728 | 0.0574 | 0.05752 | 0.05764 | 0.05776 | 0.05788 | 0.058 | 0.05812 | 0.05824 | 0.05836 | 0.05848 | 0.0586 | 0.05872 | 0.05884 | 0.05896 | 0.05908 | 0.0592 | 0.05932 | 0.05944 | 0.05956 | 0.05968 | 0.0598
| 0.6 | 0.011 | 0.01155 | 0.0121 | 0.01265 | 0.0132 | 0.01375 | 0.0143 | 0.01485 | 0.0154 | 0.01595 | 0.0165 | 0.01705 | 0.0176 | 0.01815 | 0.0187 | 0.01925 | 0.0198 | 0.02035 | 0.0209 | 0.02145 | 0.022 | 0.02244 | 0.02288 | 0.02332 | 0.02376 | 0.0242 | 0.02464 | 0.02508 | 0.02552 | 0.02596 | 0.0264 | 0.02684 | 0.02728 | 0.02772 | 0.02816 | 0.0286 | 0.02904 | 0.02948 | 0.02992 | 0.03036 | 0.0308 | 0.03124 | 0.03168 | 0.03212 | 0.03256 | 0.033 | 0.03336 | 0.03372 | 0.03408 | 0.03444 | 0.0348 | 0.03516 | 0.03552 | 0.03588 | 0.03624 | 0.0366 | 0.03696 | 0.03732 | 0.03768 | 0.03804 | 0.0384 | 0.03876 | 0.03912 | 0.03948 | 0.03984 | 0.0402 | 0.04056 | 0.04092 | 0.04128 | 0.04164 | 0.042 | 0.04224 | 0.04248 | 0.04272 | 0.04296 | 0.0432 | 0.04344 | 0.04368 | 0.04392 | 0.04416 | 0.0444 | 0.04464 | 0.04488 | 0.04512 | 0.04536 | 0.0456 | 0.04584 | 0.04608 | 0.04632 | 0.04656 | 0.0468 | 0.04704 | 0.04728 | 0.04752 | 0.04776 | 0.048 | 0.0482 | 0.0484 | 0.0486 | 0.0488 | 0.049 | 0.0492 | 0.0494 | 0.0496 | 0.0498 | 0.05 | 0.0502 | 0.0504 | 0.0506 | 0.0508 | 0.051 | 0.0512 | 0.0514 | 0.0516 | 0.0518 | 0.052 | 0.0522 | 0.0524 | 0.0526 | 0.0528 | 0.053 | 0.05316 | 0.05332 | 0.05348 | 0.05364 | 0.0538 | 0.05396 | 0.05412 | 0.05428 | 0.05444 | 0.0546 | 0.05476 | 0.05492 | 0.05508 | 0.05524 | 0.0554 | 0.05556 | 0.05572 | 0.05588 | 0.05604 | 0.0562 | 0.05636 | 0.05652 | 0.05668 | 0.05684 | 0.057 | 0.05712 | 0.05724 | 0.05736 | 0.05748 | 0.0576 | 0.05772 | 0.05784 | 0.05796 | 0.05808 | 0.0582 | 0.05832 | 0.05844 | 0.05856 | 0.05868 | 0.0588 | 0.05892 | 0.05904 | 0.05916 | 0.05928 | 0.0594 | 0.05952 | 0.05964 | 0.05976 | 0.05988 | 0.06
| 0.59 | 0.0112 | 0.01175 | 0.0123 | 0.01285 | 0.0134 | 0.01395 | 0.0145 | 0.01505 | 0.0156 | 0.01615 | 0.0167 | 0.01725 | 0.0178 | 0.01835 | 0.0189 | 0.01945 | 0.02 | 0.02055 | 0.0211 | 0.02165 | 0.0222 | 0.02268 | 0.02316 | 0.02362 | 0.02406 | 0.0245 | 0.02494 | 0.02538 | 0.02582 | 0.02626 | 0.0267 | 0.02714 | 0.02758 | 0.02802 | 0.02846 | 0.0289 | 0.02934 | 0.02978 | 0.03022 | 0.03066 | 0.0311 | 0.03154 | 0.03198 | 0.03242 | 0.03286 | 0.0333 | 0.03366 | 0.03402 | 0.03438 | 0.03474 | 0.0351 | 0.03546 | 0.03582 | 0.03618 | 0.03654 | 0.0369 | 0.03726 | 0.03762 | 0.03798 | 0.03834 | 0.0387 | 0.03906 | 0.03942 | 0.03978 | 0.04014 | 0.0405 | 0.04086 | 0.04122 | 0.04156 | 0.04188 | 0.0422 | 0.04248 | 0.04276 | 0.04302 | 0.04326 | 0.0435 | 0.04374 | 0.04398 | 0.04422 | 0.04446 | 0.0447 | 0.04494 | 0.04518 | 0.04542 | 0.04566 | 0.0459 | 0.04614 | 0.04638 | 0.04662 | 0.04686 | 0.0471 | 0.04734 | 0.04758 | 0.04782 | 0.04806 | 0.0483 | 0.0485 | 0.0487 | 0.0489 | 0.0491 | 0.0493 | 0.0495 | 0.0497 | 0.0499 | 0.0501 | 0.0503 | 0.0505 | 0.0507 | 0.0509 | 0.0511 | 0.0513 | 0.0515 | 0.0517 | 0.0519 | 0.0521 | 0.0523 | 0.0525 | 0.0527 | 0.0529 | 0.0531 | 0.0533 | 0.05346 | 0.05362 | 0.05378 | 0.05394 | 0.0541 | 0.05426 | 0.05442 | 0.05458 | 0.05474 | 0.0549 | 0.05506 | 0.05522 | 0.05538 | 0.05554 | 0.0557 | 0.05586 | 0.05602 | 0.05618 | 0.05634 | 0.0565 | 0.05666 | 0.05682 | 0.05696 | 0.05708 | 0.0572 | 0.05732 | 0.05744 | 0.05756 | 0.05768 | 0.0578 | 0.05792 | 0.05804 | 0.05816 | 0.05828 | 0.0584 | 0.05852 | 0.05864 | 0.05876 | 0.05888 | 0.059 | 0.05912 | 0.05924 | 0.05936 | 0.05948 | 0.0596 | 0.05972 | 0.05984 | 0.05996 | 0.06008 | 0.0602
| 0.58 | 0.0114 | 0.01195 | 0.0125 | 0.01305 | 0.0136 | 0.01415 | 0.0147 | 0.01525 | 0.0158 | 0.01635 | 0.0169 | 0.01745 | 0.018 | 0.01855 | 0.0191 | 0.01965 | 0.0202 | 0.02075 | 0.0213 | 0.02185 | 0.0224 | 0.02288 | 0.02336 | 0.02384 | 0.02432 | 0.0248 | 0.02524 | 0.02568 | 0.02612 | 0.02656 | 0.027 | 0.02744 | 0.02788 | 0.02832 | 0.02876 | 0.0292 | 0.02964 | 0.03008 | 0.03052 | 0.03096 | 0.0314 | 0.03184 | 0.03228 | 0.03272 | 0.03316 | 0.0336 | 0.03396 | 0.03432 | 0.03468 | 0.03504 | 0.0354 | 0.03576 | 0.03612 | 0.03648 | 0.03684 | 0.0372 | 0.03756 | 0.03792 | 0.03828 | 0.03864 | 0.039 | 0.03936 | 0.03972 | 0.04008 | 0.04044 | 0.0408 | 0.04112 | 0.04144 | 0.04176 | 0.04208 | 0.0424 | 0.04268 | 0.04296 | 0.04324 | 0.04352 | 0.0438 | 0.04404 | 0.04428 | 0.04452 | 0.04476 | 0.045 | 0.04524 | 0.04548 | 0.04572 | 0.04596 | 0.0462 | 0.04644 | 0.04668 | 0.04692 | 0.04716 | 0.0474 | 0.04764 | 0.04788 | 0.04812 | 0.04836 | 0.0486 | 0.0488 | 0.049 | 0.0492 | 0.0494 | 0.0496 | 0.0498 | 0.05 | 0.0502 | 0.0504 | 0.0506 | 0.0508 | 0.051 | 0.0512 | 0.0514 | 0.0516 | 0.0518 | 0.052 | 0.0522 | 0.0524 | 0.0526 | 0.0528 | 0.053 | 0.0532 | 0.0534 | 0.0536 | 0.05376 | 0.05392 | 0.05408 | 0.05424 | 0.0544 | 0.05456 | 0.05472 | 0.05488 | 0.05504 | 0.0552 | 0.05536 | 0.05552 | 0.05568 | 0.05584 | 0.056 | 0.05616 | 0.05632 | 0.05648 | 0.05664 | 0.0568 | 0.05692 | 0.05704 | 0.05716 | 0.05728 | 0.0574 | 0.05752 | 0.05764 | 0.05776 | 0.05788 | 0.058 | 0.05812 | 0.05824 | 0.05836 | 0.05848 | 0.0586 | 0.05872 | 0.05884 | 0.05896 | 0.05908 | 0.0592 | 0.05932 | 0.05944 | 0.05956 | 0.05968 | 0.0598 | 0.05992 | 0.06004 | 0.06016 | 0.06028 | 0.0604
| 0.57 | 0.0116 | 0.01215 | 0.0127 | 0.01325 | 0.0138 | 0.01435 | 0.0149 | 0.01545 | 0.016 | 0.01655 | 0.0171 | 0.01765 | 0.0182 | 0.01875 | 0.0193 | 0.01985 | 0.0204 | 0.02095 | 0.0215 | 0.02205 | 0.0226 | 0.02308 | 0.02356 | 0.02404 | 0.02452 | 0.025 | 0.02548 | 0.02596 | 0.02642 | 0.02686 | 0.0273 | 0.02774 | 0.02818 | 0.02862 | 0.02906 | 0.0295 | 0.02994 | 0.03038 | 0.03082 | 0.03126 | 0.0317 | 0.03214 | 0.03258 | 0.03302 | 0.03346 | 0.0339 | 0.03426 | 0.03462 | 0.03498 | 0.03534 | 0.0357 | 0.03606 | 0.03642 | 0.03678 | 0.03714 | 0.0375 | 0.03786 | 0.03822 | 0.03858 | 0.03894 | 0.0393 | 0.03966 | 0.04002 | 0.04036 | 0.04068 | 0.041 | 0.04132 | 0.04164 | 0.04196 | 0.04228 | 0.0426 | 0.04288 | 0.04316 | 0.04344 | 0.04372 | 0.044 | 0.04428 | 0.04456 | 0.04482 | 0.04506 | 0.0453 | 0.04554 | 0.04578 | 0.04602 | 0.04626 | 0.0465 | 0.04674 | 0.04698 | 0.04722 | 0.04746 | 0.0477 | 0.04794 | 0.04818 | 0.04842 | 0.04866 | 0.0489 | 0.0491 | 0.0493 | 0.0495 | 0.0497 | 0.0499 | 0.0501 | 0.0503 | 0.0505 | 0.0507 | 0.0509 | 0.0511 | 0.0513 | 0.0515 | 0.0517 | 0.0519 | 0.0521 | 0.0523 | 0.0525 | 0.0527 | 0.0529 | 0.0531 | 0.0533 | 0.0535 | 0.0537 | 0.0539 | 0.05406 | 0.05422 | 0.05438 | 0.05454 | 0.0547 | 0.05486 | 0.05502 | 0.05518 | 0.05534 | 0.0555 | 0.05566 | 0.05582 | 0.05598 | 0.05614 | 0.0563 | 0.05646 | 0.05662 | 0.05676 | 0.05688 | 0.057 | 0.05712 | 0.05724 | 0.05736 | 0.05748 | 0.0576 | 0.05772 | 0.05784 | 0.05796 | 0.05808 | 0.0582 | 0.05832 | 0.05844 | 0.05856 | 0.05868 | 0.0588 | 0.05892 | 0.05904 | 0.05916 | 0.05928 | 0.0594 | 0.05952 | 0.05964 | 0.05976 | 0.05988 | 0.06 | 0.06012 | 0.06024 | 0.06036 | 0.06048 | 0.0606
| 0.56 | 0.0118 | 0.01235 | 0.0129 | 0.01345 | 0.014 | 0.01455 | 0.0151 | 0.01565 | 0.0162 | 0.01675 | 0.0173 | 0.01785 | 0.0184 | 0.01895 | 0.0195 | 0.02005 | 0.0206 | 0.02115 | 0.0217 | 0.02225 | 0.0228 | 0.02328 | 0.02376 | 0.02424 | 0.02472 | 0.0252 | 0.02568 | 0.02616 | 0.02664 | 0.02712 | 0.0276 | 0.02804 | 0.02848 | 0.02892 | 0.02936 | 0.0298 | 0.03024 | 0.03068 | 0.03112 | 0.03156 | 0.032 | 0.03244 | 0.03288 | 0.03332 | 0.03376 | 0.0342 | 0.03456 | 0.03492 | 0.03528 | 0.03564 | 0.036 | 0.03636 | 0.03672 | 0.03708 | 0.03744 | 0.0378 | 0.03816 | 0.03852 | 0.03888 | 0.03924 | 0.0396 | 0.03992 | 0.04024 | 0.04056 | 0.04088 | 0.0412 | 0.04152 | 0.04184 | 0.04216 | 0.04248 | 0.0428 | 0.04308 | 0.04336 | 0.04364 | 0.04392 | 0.0442 | 0.04448 | 0.04476 | 0.04504 | 0.04532 | 0.0456 | 0.04584 | 0.04608 | 0.04632 | 0.04656 | 0.0468 | 0.04704 | 0.04728 | 0.04752 | 0.04776 | 0.048 | 0.04824 | 0.04848 | 0.04872 | 0.04896 | 0.0492 | 0.0494 | 0.0496 | 0.0498 | 0.05 | 0.0502 | 0.0504 | 0.0506 | 0.0508 | 0.051 | 0.0512 | 0.0514 | 0.0516 | 0.0518 | 0.052 | 0.0522 | 0.0524 | 0.0526 | 0.0528 | 0.053 | 0.0532 | 0.0534 | 0.0536 | 0.0538 | 0.054 | 0.0542 | 0.05436 | 0.05452 | 0.05468 | 0.05484 | 0.055 | 0.05516 | 0.05532 | 0.05548 | 0.05564 | 0.0558 | 0.05596 | 0.05612 | 0.05628 | 0.05644 | 0.0566 | 0.05672 | 0.05684 | 0.05696 | 0.05708 | 0.0572 | 0.05732 | 0.05744 | 0.05756 | 0.05768 | 0.0578 | 0.05792 | 0.05804 | 0.05816 | 0.05828 | 0.0584 | 0.05852 | 0.05864 | 0.05876 | 0.05888 | 0.059 | 0.05912 | 0.05924 | 0.05936 | 0.05948 | 0.0596 | 0.05972 | 0.05984 | 0.05996 | 0.06008 | 0.0602 | 0.06032 | 0.06044 | 0.06056 | 0.06068 | 0.0608
| 0.55 | 0.012 | 0.01255 | 0.0131 | 0.01365 | 0.0142 | 0.01475 | 0.0153 | 0.01585 | 0.0164 | 0.01695 | 0.0175 | 0.01805 | 0.0186 | 0.01915 | 0.0197 | 0.02025 | 0.0208 | 0.02135 | 0.0219 | 0.02245 | 0.023 | 0.02348 | 0.02396 | 0.02444 | 0.02492 | 0.0254 | 0.02588 | 0.02636 | 0.02684 | 0.02732 | 0.0278 | 0.02828 | 0.02876 | 0.02922 | 0.02966 | 0.0301 | 0.03054 | 0.03098 | 0.03142 | 0.03186 | 0.0323 | 0.03274 | 0.03318 | 0.03362 | 0.03406 | 0.0345 | 0.03486 | 0.03522 | 0.03558 | 0.03594 | 0.0363 | 0.03666 | 0.03702 | 0.03738 | 0.03774 | 0.0381 | 0.03846 | 0.03882 | 0.03916 | 0.03948 | 0.0398 | 0.04012 | 0.04044 | 0.04076 | 0.04108 | 0.0414 | 0.04172 | 0.04204 | 0.04236 | 0.04268 | 0.043 | 0.04328 | 0.04356 | 0.04384 | 0.04412 | 0.0444 | 0.04468 | 0.04496 | 0.04524 | 0.04552 | 0.0458 | 0.04608 | 0.04636 | 0.04662 | 0.04686 | 0.0471 | 0.04734 | 0.04758 | 0.04782 | 0.04806 | 0.0483 | 0.04854 | 0.04878 | 0.04902 | 0.04926 | 0.0495 | 0.0497 | 0.0499 | 0.0501 | 0.0503 | 0.0505 | 0.0507 | 0.0509 | 0.0511 | 0.0513 | 0.0515 | 0.0517 | 0.0519 | 0.0521 | 0.0523 | 0.0525 | 0.0527 | 0.0529 | 0.0531 | 0.0533 | 0.0535 | 0.0537 | 0.0539 | 0.0541 | 0.0543 | 0.0545 | 0.05466 | 0.05482 | 0.05498 | 0.05514 | 0.0553 | 0.05546 | 0.05562 | 0.05578 | 0.05594 | 0.0561 | 0.05626 | 0.05642 | 0.05656 | 0.05668 | 0.0568 | 0.05692 | 0.05704 | 0.05716 | 0.05728 | 0.0574 | 0.05752 | 0.05764 | 0.05776 | 0.05788 | 0.058 | 0.05812 | 0.05824 | 0.05836 | 0.05848 | 0.0586 | 0.05872 | 0.05884 | 0.05896 | 0.05908 | 0.0592 | 0.05932 | 0.05944 | 0.05956 | 0.05968 | 0.0598 | 0.05992 | 0.06004 | 0.06016 | 0.06028 | 0.0604 | 0.06052 | 0.06064 | 0.06076 | 0.06088 | 0.061
| 0.54 | 0.0122 | 0.01275 | 0.0133 | 0.01385 | 0.0144 | 0.01495 | 0.0155 | 0.01605 | 0.0166 | 0.01715 | 0.0177 | 0.01825 | 0.0188 | 0.01935 | 0.0199 | 0.02045 | 0.021 | 0.02155 | 0.0221 | 0.02265 | 0.0232 | 0.02368 | 0.02416 | 0.02464 | 0.02512 | 0.0256 | 0.02608 | 0.02656 | 0.02704 | 0.02752 | 0.028 | 0.02848 | 0.02896 | 0.02944 | 0.02992 | 0.0304 | 0.03084 | 0.03128 | 0.03172 | 0.03216 | 0.0326 | 0.03304 | 0.03348 | 0.03392 | 0.03436 | 0.0348 | 0.03516 | 0.03552 | 0.03588 | 0.03624 | 0.0366 | 0.03696 | 0.03732 | 0.03768 | 0.03804 | 0.0384 | 0.03872 | 0.03904 | 0.03936 | 0.03968 | 0.04 | 0.04032 | 0.04064 | 0.04096 | 0.04128 | 0.0416 | 0.04192 | 0.04224 | 0.04256 | 0.04288 | 0.0432 | 0.04348 | 0.04376 | 0.04404 | 0.04432 | 0.0446 | 0.04488 | 0.04516 | 0.04544 | 0.04572 | 0.046 | 0.04628 | 0.04656 | 0.04684 | 0.04712 | 0.0474 | 0.04764 | 0.04788 | 0.04812 | 0.04836 | 0.0486 | 0.04884 | 0.04908 | 0.04932 | 0.04956 | 0.0498 | 0.05 | 0.0502 | 0.0504 | 0.0506 | 0.0508 | 0.051 | 0.0512 | 0.0514 | 0.0516 | 0.0518 | 0.052 | 0.0522 | 0.0524 | 0.0526 | 0.0528 | 0.053 | 0.0532 | 0.0534 | 0.0536 | 0.0538 | 0.054 | 0.0542 | 0.0544 | 0.0546 | 0.0548 | 0.05496 | 0.05512 | 0.05528 | 0.05544 | 0.0556 | 0.05576 | 0.05592 | 0.05608 | 0.05624 | 0.0564 | 0.05652 | 0.05664 | 0.05676 | 0.05688 | 0.057 | 0.05712 | 0.05724 | 0.05736 | 0.05748 | 0.0576 | 0.05772 | 0.05784 | 0.05796 | 0.05808 | 0.0582 | 0.05832 | 0.05844 | 0.05856 | 0.05868 | 0.0588 | 0.05892 | 0.05904 | 0.05916 | 0.05928 | 0.0594 | 0.05952 | 0.05964 | 0.05976 | 0.05988 | 0.06 | 0.06012 | 0.06024 | 0.06036 | 0.06048 | 0.0606 | 0.06072 | 0.06084 | 0.06096 | 0.06108 | 0.0612
| 0.53 | 0.0124 | 0.01295 | 0.0135 | 0.01405 | 0.0146 | 0.01515 | 0.0157 | 0.01625 | 0.0168 | 0.01735 | 0.0179 | 0.01845 | 0.019 | 0.01955 | 0.0201 | 0.02065 | 0.0212 | 0.02175 | 0.0223 | 0.02285 | 0.0234 | 0.02388 | 0.02436 | 0.02484 | 0.02532 | 0.0258 | 0.02628 | 0.02676 | 0.02724 | 0.02772 | 0.0282 | 0.02868 | 0.02916 | 0.02964 | 0.03012 | 0.0306 | 0.03108 | 0.03156 | 0.03202 | 0.03246 | 0.0329 | 0.03334 | 0.03378 | 0.03422 | 0.03466 | 0.0351 | 0.03546 | 0.03582 | 0.03618 | 0.03654 | 0.0369 | 0.03726 | 0.03762 | 0.03796 | 0.03828 | 0.0386 | 0.03892 | 0.03924 | 0.03956 | 0.03988 | 0.0402 | 0.04052 | 0.04084 | 0.04116 | 0.04148 | 0.0418 | 0.04212 | 0.04244 | 0.04276 | 0.04308 | 0.0434 | 0.04368 | 0.04396 | 0.04424 | 0.04452 | 0.0448 | 0.04508 | 0.04536 | 0.04564 | 0.04592 | 0.0462 | 0.04648 | 0.04676 | 0.04704 | 0.04732 | 0.0476 | 0.04788 | 0.04816 | 0.04842 | 0.04866 | 0.0489 | 0.04914 | 0.04938 | 0.04962 | 0.04986 | 0.0501 | 0.0503 | 0.0505 | 0.0507 | 0.0509 | 0.0511 | 0.0513 | 0.0515 | 0.0517 | 0.0519 | 0.0521 | 0.0523 | 0.0525 | 0.0527 | 0.0529 | 0.0531 | 0.0533 | 0.0535 | 0.0537 | 0.0539 | 0.0541 | 0.0543 | 0.0545 | 0.0547 | 0.0549 | 0.0551 | 0.05526 | 0.05542 | 0.05558 | 0.05574 | 0.0559 | 0.05606 | 0.05622 | 0.05636 | 0.05648 | 0.0566 | 0.05672 | 0.05684 | 0.05696 | 0.05708 | 0.0572 | 0.05732 | 0.05744 | 0.05756 | 0.05768 | 0.0578 | 0.05792 | 0.05804 | 0.05816 | 0.05828 | 0.0584 | 0.05852 | 0.05864 | 0.05876 | 0.05888 | 0.059 | 0.05912 | 0.05924 | 0.05936 | 0.05948 | 0.0596 | 0.05972 | 0.05984 | 0.05996 | 0.06008 | 0.0602 | 0.06032 | 0.06044 | 0.06056 | 0.06068 | 0.0608 | 0.06092 | 0.06104 | 0.06116 | 0.06128 | 0.0614
| 0.52 | 0.0126 | 0.01315 | 0.0137 | 0.01425 | 0.0148 | 0.01535 | 0.0159 | 0.01645 | 0.017 | 0.01755 | 0.0181 | 0.01865 | 0.0192 | 0.01975 | 0.0203 | 0.02085 | 0.0214 | 0.02195 | 0.0225 | 0.02305 | 0.0236 | 0.02408 | 0.02456 | 0.02504 | 0.02552 | 0.026 | 0.02648 | 0.02696 | 0.02744 | 0.02792 | 0.0284 | 0.02888 | 0.02936 | 0.02984 | 0.03032 | 0.0308 | 0.03128 | 0.03176 | 0.03224 | 0.03272 | 0.0332 | 0.03364 | 0.03408 | 0.03452 | 0.03496 | 0.0354 | 0.03576 | 0.03612 | 0.03648 | 0.03684 | 0.0372 | 0.03752 | 0.03784 | 0.03816 | 0.03848 | 0.0388 | 0.03912 | 0.03944 | 0.03976 | 0.04008 | 0.0404 | 0.04072 | 0.04104 | 0.04136 | 0.04168 | 0.042 | 0.04232 | 0.04264 | 0.04296 | 0.04328 | 0.0436 | 0.04388 | 0.04416 | 0.04444 | 0.04472 | 0.045 | 0.04528 | 0.04556 | 0.04584 | 0.04612 | 0.0464 | 0.04668 | 0.04696 | 0.04724 | 0.04752 | 0.0478 | 0.04808 | 0.04836 | 0.04864 | 0.04892 | 0.0492 | 0.04944 | 0.04968 | 0.04992 | 0.05016 | 0.0504 | 0.0506 | 0.0508 | 0.051 | 0.0512 | 0.0514 | 0.0516 | 0.0518 | 0.052 | 0.0522 | 0.0524 | 0.0526 | 0.0528 | 0.053 | 0.0532 | 0.0534 | 0.0536 | 0.0538 | 0.054 | 0.0542 | 0.0544 | 0.0546 | 0.0548 | 0.055 | 0.0552 | 0.0554 | 0.05556 | 0.05572 | 0.05588 | 0.05604 | 0.0562 | 0.05632 | 0.05644 | 0.05656 | 0.05668 | 0.0568 | 0.05692 | 0.05704 | 0.05716 | 0.05728 | 0.0574 | 0.05752 | 0.05764 | 0.05776 | 0.05788 | 0.058 | 0.05812 | 0.05824 | 0.05836 | 0.05848 | 0.0586 | 0.05872 | 0.05884 | 0.05896 | 0.05908 | 0.0592 | 0.05932 | 0.05944 | 0.05956 | 0.05968 | 0.0598 | 0.05992 | 0.06004 | 0.06016 | 0.06028 | 0.0604 | 0.06052 | 0.06064 | 0.06076 | 0.06088 | 0.061 | 0.06112 | 0.06124 | 0.06136 | 0.06148 | 0.0616
| 0.51 | 0.0128 | 0.01335 | 0.0139 | 0.01445 | 0.015 | 0.01555 | 0.0161 | 0.01665 | 0.0172 | 0.01775 | 0.0183 | 0.01885 | 0.0194 | 0.01995 | 0.0205 | 0.02105 | 0.0216 | 0.02215 | 0.0227 | 0.02325 | 0.0238 | 0.02428 | 0.02476 | 0.02524 | 0.02572 | 0.0262 | 0.02668 | 0.02716 | 0.02764 | 0.02812 | 0.0286 | 0.02908 | 0.02956 | 0.03004 | 0.03052 | 0.031 | 0.03148 | 0.03196 | 0.03244 | 0.03292 | 0.0334 | 0.03388 | 0.03436 | 0.03482 | 0.03526 | 0.0357 | 0.03606 | 0.03642 | 0.03676 | 0.03708 | 0.0374 | 0.03772 | 0.03804 | 0.03836 | 0.03868 | 0.039 | 0.03932 | 0.03964 | 0.03996 | 0.04028 | 0.0406 | 0.04092 | 0.04124 | 0.04156 | 0.04188 | 0.0422 | 0.04252 | 0.04284 | 0.04316 | 0.04348 | 0.0438 | 0.04408 | 0.04436 | 0.04464 | 0.04492 | 0.0452 | 0.04548 | 0.04576 | 0.04604 | 0.04632 | 0.0466 | 0.04688 | 0.04716 | 0.04744 | 0.04772 | 0.048 | 0.04828 | 0.04856 | 0.04884 | 0.04912 | 0.0494 | 0.04968 | 0.04996 | 0.05022 | 0.05046 | 0.0507 | 0.0509 | 0.0511 | 0.0513 | 0.0515 | 0.0517 | 0.0519 | 0.0521 | 0.0523 | 0.0525 | 0.0527 | 0.0529 | 0.0531 | 0.0533 | 0.0535 | 0.0537 | 0.0539 | 0.0541 | 0.0543 | 0.0545 | 0.0547 | 0.0549 | 0.0551 | 0.0553 | 0.0555 | 0.0557 | 0.05586 | 0.05602 | 0.05616 | 0.05628 | 0.0564 | 0.05652 | 0.05664 | 0.05676 | 0.05688 | 0.057 | 0.05712 | 0.05724 | 0.05736 | 0.05748 | 0.0576 | 0.05772 | 0.05784 | 0.05796 | 0.05808 | 0.0582 | 0.05832 | 0.05844 | 0.05856 | 0.05868 | 0.0588 | 0.05892 | 0.05904 | 0.05916 | 0.05928 | 0.0594 | 0.05952 | 0.05964 | 0.05976 | 0.05988 | 0.06 | 0.06012 | 0.06024 | 0.06036 | 0.06048 | 0.0606 | 0.06072 | 0.06084 | 0.06096 | 0.06108 | 0.0612 | 0.06132 | 0.06144 | 0.06156 | 0.06168 | 0.0618
| 0.5 | 0.013 | 0.01355 | 0.0141 | 0.01465 | 0.0152 | 0.01575 | 0.0163 | 0.01685 | 0.0174 | 0.01795 | 0.0185 | 0.01905 | 0.0196 | 0.02015 | 0.0207 | 0.02125 | 0.0218 | 0.02235 | 0.0229 | 0.02345 | 0.024 | 0.02448 | 0.02496 | 0.02544 | 0.02592 | 0.0264 | 0.02688 | 0.02736 | 0.02784 | 0.02832 | 0.0288 | 0.02928 | 0.02976 | 0.03024 | 0.03072 | 0.0312 | 0.03168 | 0.03216 | 0.03264 | 0.03312 | 0.0336 | 0.03408 | 0.03456 | 0.03504 | 0.03552 | 0.036 | 0.03632 | 0.03664 | 0.03696 | 0.03728 | 0.0376 | 0.03792 | 0.03824 | 0.03856 | 0.03888 | 0.0392 | 0.03952 | 0.03984 | 0.04016 | 0.04048 | 0.0408 | 0.04112 | 0.04144 | 0.04176 | 0.04208 | 0.0424 | 0.04272 | 0.04304 | 0.04336 | 0.04368 | 0.044 | 0.04428 | 0.04456 | 0.04484 | 0.04512 | 0.0454 | 0.04568 | 0.04596 | 0.04624 | 0.04652 | 0.0468 | 0.04708 | 0.04736 | 0.04764 | 0.04792 | 0.0482 | 0.04848 | 0.04876 | 0.04904 | 0.04932 | 0.0496 | 0.04988 | 0.05016 | 0.05044 | 0.05072 | 0.051 | 0.0512 | 0.0514 | 0.0516 | 0.0518 | 0.052 | 0.0522 | 0.0524 | 0.0526 | 0.0528 | 0.053 | 0.0532 | 0.0534 | 0.0536 | 0.0538 | 0.054 | 0.0542 | 0.0544 | 0.0546 | 0.0548 | 0.055 | 0.0552 | 0.0554 | 0.0556 | 0.0558 | 0.056 | 0.05612 | 0.05624 | 0.05636 | 0.05648 | 0.0566 | 0.05672 | 0.05684 | 0.05696 | 0.05708 | 0.0572 | 0.05732 | 0.05744 | 0.05756 | 0.05768 | 0.0578 | 0.05792 | 0.05804 | 0.05816 | 0.05828 | 0.0584 | 0.05852 | 0.05864 | 0.05876 | 0.05888 | 0.059 | 0.05912 | 0.05924 | 0.05936 | 0.05948 | 0.0596 | 0.05972 | 0.05984 | 0.05996 | 0.06008 | 0.0602 | 0.06032 | 0.06044 | 0.06056 | 0.06068 | 0.0608 | 0.06092 | 0.06104 | 0.06116 | 0.06128 | 0.0614 | 0.06152 | 0.06164 | 0.06176 | 0.06188 | 0.062
| 0.49 | 0.0132 | 0.01375 | 0.0143 | 0.01485 | 0.0154 | 0.01595 | 0.0165 | 0.01705 | 0.0176 | 0.01815 | 0.0187 | 0.01925 | 0.0198 | 0.02035 | 0.0209 | 0.02145 | 0.022 | 0.02255 | 0.0231 | 0.0237 | 0.0243 | 0.02478 | 0.02526 | 0.02574 | 0.02622 | 0.0267 | 0.02718 | 0.02766 | 0.02814 | 0.02862 | 0.0291 | 0.02958 | 0.03006 | 0.03054 | 0.03102 | 0.0315 | 0.03198 | 0.03246 | 0.03294 | 0.03342 | 0.0339 | 0.03438 | 0.03486 | 0.03534 | 0.03582 | 0.0363 | 0.03666 | 0.03702 | 0.03736 | 0.03768 | 0.038 | 0.03832 | 0.03864 | 0.03896 | 0.03928 | 0.0396 | 0.03992 | 0.04024 | 0.04056 | 0.04088 | 0.0412 | 0.04152 | 0.04184 | 0.04216 | 0.04248 | 0.0428 | 0.04312 | 0.04344 | 0.04376 | 0.04408 | 0.0444 | 0.04464 | 0.04488 | 0.04514 | 0.04542 | 0.0457 | 0.04598 | 0.04626 | 0.04654 | 0.04682 | 0.0471 | 0.04738 | 0.04766 | 0.04794 | 0.04822 | 0.0485 | 0.04878 | 0.04906 | 0.04934 | 0.04962 | 0.0499 | 0.05018 | 0.05046 | 0.05074 | 0.05102 | 0.0513 | 0.0515 | 0.0517 | 0.0519 | 0.0521 | 0.0523 | 0.0525 | 0.0527 | 0.0529 | 0.0531 | 0.0533 | 0.0535 | 0.0537 | 0.0539 | 0.0541 | 0.0543 | 0.0545 | 0.0547 | 0.0549 | 0.0551 | 0.0553 | 0.0555 | 0.0557 | 0.05588 | 0.05604 | 0.0562 | 0.05636 | 0.05652 | 0.05666 | 0.05678 | 0.0569 | 0.05702 | 0.05714 | 0.05726 | 0.05738 | 0.0575 | 0.05762 | 0.05774 | 0.05786 | 0.05798 | 0.0581 | 0.05822 | 0.05834 | 0.05846 | 0.05858 | 0.0587 | 0.05882 | 0.05894 | 0.05906 | 0.05918 | 0.0593 | 0.05938 | 0.05946 | 0.05956 | 0.05968 | 0.0598 | 0.05992 | 0.06004 | 0.06016 | 0.06028 | 0.0604 | 0.06052 | 0.06064 | 0.06076 | 0.06088 | 0.061 | 0.06112 | 0.06124 | 0.06136 | 0.06148 | 0.0616 | 0.06172 | 0.06184 | 0.06196 | 0.06208 | 0.0622
| 0.48 | 0.0134 | 0.01395 | 0.0145 | 0.01505 | 0.0156 | 0.01615 | 0.0167 | 0.01725 | 0.0178 | 0.01835 | 0.0189 | 0.01945 | 0.02 | 0.02055 | 0.0211 | 0.02165 | 0.0222 | 0.0228 | 0.0234 | 0.024 | 0.0246 | 0.02508 | 0.02556 | 0.02604 | 0.02652 | 0.027 | 0.02748 | 0.02796 | 0.02844 | 0.02892 | 0.0294 | 0.02988 | 0.03036 | 0.03084 | 0.03132 | 0.0318 | 0.03228 | 0.03276 | 0.03324 | 0.03372 | 0.0342 | 0.03468 | 0.03516 | 0.03564 | 0.03612 | 0.0366 | 0.03696 | 0.03732 | 0.03768 | 0.03804 | 0.0384 | 0.03872 | 0.03904 | 0.03936 | 0.03968 | 0.04 | 0.04032 | 0.04064 | 0.04096 | 0.04128 | 0.0416 | 0.04192 | 0.04224 | 0.04256 | 0.04288 | 0.0432 | 0.04352 | 0.04384 | 0.04416 | 0.04448 | 0.0448 | 0.04504 | 0.04528 | 0.04552 | 0.04576 | 0.046 | 0.04628 | 0.04656 | 0.04684 | 0.04712 | 0.0474 | 0.04768 | 0.04796 | 0.04824 | 0.04852 | 0.0488 | 0.04908 | 0.04936 | 0.04964 | 0.04992 | 0.0502 | 0.05048 | 0.05076 | 0.05104 | 0.05132 | 0.0516 | 0.0518 | 0.052 | 0.0522 | 0.0524 | 0.0526 | 0.0528 | 0.053 | 0.0532 | 0.0534 | 0.0536 | 0.0538 | 0.054 | 0.0542 | 0.0544 | 0.0546 | 0.0548 | 0.055 | 0.0552 | 0.0554 | 0.0556 | 0.05576 | 0.05592 | 0.05608 | 0.05624 | 0.0564 | 0.05656 | 0.05672 | 0.05688 | 0.05704 | 0.0572 | 0.05732 | 0.05744 | 0.05756 | 0.05768 | 0.0578 | 0.05792 | 0.05804 | 0.05816 | 0.05828 | 0.0584 | 0.05852 | 0.05864 | 0.05876 | 0.05888 | 0.059 | 0.05912 | 0.05924 | 0.05936 | 0.05948 | 0.0596 | 0.05968 | 0.05976 | 0.05984 | 0.05992 | 0.06 | 0.06012 | 0.06024 | 0.06036 | 0.06048 | 0.0606 | 0.06072 | 0.06084 | 0.06096 | 0.06108 | 0.0612 | 0.06132 | 0.06144 | 0.06156 | 0.06168 | 0.0618 | 0.06192 | 0.06204 | 0.06216 | 0.06228 | 0.0624
| 0.47 | 0.0136 | 0.01415 | 0.0147 | 0.01525 | 0.0158 | 0.01635 | 0.0169 | 0.01745 | 0.018 | 0.01855 | 0.0191 | 0.01965 | 0.0202 | 0.02075 | 0.0213 | 0.0219 | 0.0225 | 0.0231 | 0.0237 | 0.0243 | 0.0249 | 0.02538 | 0.02586 | 0.02634 | 0.02682 | 0.0273 | 0.02778 | 0.02826 | 0.02874 | 0.02922 | 0.0297 | 0.03018 | 0.03066 | 0.03114 | 0.03162 | 0.0321 | 0.03258 | 0.03306 | 0.03354 | 0.03402 | 0.0345 | 0.03498 | 0.03546 | 0.03594 | 0.03642 | 0.0369 | 0.03726 | 0.03762 | 0.03798 | 0.03834 | 0.0387 | 0.03906 | 0.03942 | 0.03976 | 0.04008 | 0.0404 | 0.04072 | 0.04104 | 0.04136 | 0.04168 | 0.042 | 0.04232 | 0.04264 | 0.04296 | 0.04328 | 0.0436 | 0.04392 | 0.04424 | 0.04456 | 0.04488 | 0.0452 | 0.04544 | 0.04568 | 0.04592 | 0.04616 | 0.0464 | 0.04664 | 0.04688 | 0.04714 | 0.04742 | 0.0477 | 0.04798 | 0.04826 | 0.04854 | 0.04882 | 0.0491 | 0.04938 | 0.04966 | 0.04994 | 0.05022 | 0.0505 | 0.05078 | 0.05106 | 0.05134 | 0.05162 | 0.0519 | 0.0521 | 0.0523 | 0.0525 | 0.0527 | 0.0529 | 0.0531 | 0.0533 | 0.0535 | 0.0537 | 0.0539 | 0.0541 | 0.0543 | 0.0545 | 0.0547 | 0.0549 | 0.0551 | 0.0553 | 0.05548 | 0.05564 | 0.0558 | 0.05596 | 0.05612 | 0.05628 | 0.05644 | 0.0566 | 0.05676 | 0.05692 | 0.05708 | 0.05724 | 0.0574 | 0.05756 | 0.05772 | 0.05786 | 0.05798 | 0.0581 | 0.05822 | 0.05834 | 0.05846 | 0.05858 | 0.0587 | 0.05882 | 0.05894 | 0.05906 | 0.05918 | 0.0593 | 0.05942 | 0.05954 | 0.05966 | 0.05978 | 0.0599 | 0.05998 | 0.06006 | 0.06014 | 0.06022 | 0.0603 | 0.06038 | 0.06046 | 0.06056 | 0.06068 | 0.0608 | 0.06092 | 0.06104 | 0.06116 | 0.06128 | 0.0614 | 0.06152 | 0.06164 | 0.06176 | 0.06188 | 0.062 | 0.06212 | 0.06224 | 0.06236 | 0.06248 | 0.0626
| 0.46 | 0.0138 | 0.01435 | 0.0149 | 0.01545 | 0.016 | 0.01655 | 0.0171 | 0.01765 | 0.0182 | 0.01875 | 0.0193 | 0.01985 | 0.0204 | 0.021 | 0.0216 | 0.0222 | 0.0228 | 0.0234 | 0.024 | 0.0246 | 0.0252 | 0.02568 | 0.02616 | 0.02664 | 0.02712 | 0.0276 | 0.02808 | 0.02856 | 0.02904 | 0.02952 | 0.03 | 0.03048 | 0.03096 | 0.03144 | 0.03192 | 0.0324 | 0.03288 | 0.03336 | 0.03384 | 0.03432 | 0.0348 | 0.03528 | 0.03576 | 0.03624 | 0.03672 | 0.0372 | 0.03756 | 0.03792 | 0.03828 | 0.03864 | 0.039 | 0.03936 | 0.03972 | 0.04008 | 0.04044 | 0.0408 | 0.04112 | 0.04144 | 0.04176 | 0.04208 | 0.0424 | 0.04272 | 0.04304 | 0.04336 | 0.04368 | 0.044 | 0.04432 | 0.04464 | 0.04496 | 0.04528 | 0.0456 | 0.04584 | 0.04608 | 0.04632 | 0.04656 | 0.0468 | 0.04704 | 0.04728 | 0.04752 | 0.04776 | 0.048 | 0.04828 | 0.04856 | 0.04884 | 0.04912 | 0.0494 | 0.04968 | 0.04996 | 0.05024 | 0.05052 | 0.0508 | 0.05108 | 0.05136 | 0.05164 | 0.05192 | 0.0522 | 0.0524 | 0.0526 | 0.0528 | 0.053 | 0.0532 | 0.0534 | 0.0536 | 0.0538 | 0.054 | 0.0542 | 0.0544 | 0.0546 | 0.0548 | 0.055 | 0.0552 | 0.05536 | 0.05552 | 0.05568 | 0.05584 | 0.056 | 0.05616 | 0.05632 | 0.05648 | 0.05664 | 0.0568 | 0.05696 | 0.05712 | 0.05728 | 0.05744 | 0.0576 | 0.05776 | 0.05792 | 0.05808 | 0.05824 | 0.0584 | 0.05852 | 0.05864 | 0.05876 | 0.05888 | 0.059 | 0.05912 | 0.05924 | 0.05936 | 0.05948 | 0.0596 | 0.05972 | 0.05984 | 0.05996 | 0.06008 | 0.0602 | 0.06028 | 0.06036 | 0.06044 | 0.06052 | 0.0606 | 0.06068 | 0.06076 | 0.06084 | 0.06092 | 0.061 | 0.06112 | 0.06124 | 0.06136 | 0.06148 | 0.0616 | 0.06172 | 0.06184 | 0.06196 | 0.06208 | 0.0622 | 0.06232 | 0.06244 | 0.06256 | 0.06268 | 0.0628
| 0.45 | 0.014 | 0.01455 | 0.0151 | 0.01565 | 0.0162 | 0.01675 | 0.0173 | 0.01785 | 0.0184 | 0.01895 | 0.0195 | 0.0201 | 0.0207 | 0.0213 | 0.0219 | 0.0225 | 0.0231 | 0.0237 | 0.0243 | 0.0249 | 0.0255 | 0.02598 | 0.02646 | 0.02694 | 0.02742 | 0.0279 | 0.02838 | 0.02886 | 0.02934 | 0.02982 | 0.0303 | 0.03078 | 0.03126 | 0.03174 | 0.03222 | 0.0327 | 0.03318 | 0.03366 | 0.03414 | 0.03462 | 0.0351 | 0.03558 | 0.03606 | 0.03654 | 0.03702 | 0.0375 | 0.03786 | 0.03822 | 0.03858 | 0.03894 | 0.0393 | 0.03966 | 0.04002 | 0.04038 | 0.04074 | 0.0411 | 0.04146 | 0.04182 | 0.04216 | 0.04248 | 0.0428 | 0.04312 | 0.04344 | 0.04376 | 0.04408 | 0.0444 | 0.04472 | 0.04504 | 0.04536 | 0.04568 | 0.046 | 0.04624 | 0.04648 | 0.04672 | 0.04696 | 0.0472 | 0.04744 | 0.04768 | 0.04792 | 0.04816 | 0.0484 | 0.04864 | 0.04888 | 0.04914 | 0.04942 | 0.0497 | 0.04998 | 0.05026 | 0.05054 | 0.05082 | 0.0511 | 0.05138 | 0.05166 | 0.05194 | 0.05222 | 0.0525 | 0.0527 | 0.0529 | 0.0531 | 0.0533 | 0.0535 | 0.0537 | 0.0539 | 0.0541 | 0.0543 | 0.0545 | 0.0547 | 0.0549 | 0.05508 | 0.05524 | 0.0554 | 0.05556 | 0.05572 | 0.05588 | 0.05604 | 0.0562 | 0.05636 | 0.05652 | 0.05668 | 0.05684 | 0.057 | 0.05716 | 0.05732 | 0.05748 | 0.05764 | 0.0578 | 0.05796 | 0.05812 | 0.05828 | 0.05844 | 0.0586 | 0.05876 | 0.05892 | 0.05906 | 0.05918 | 0.0593 | 0.05942 | 0.05954 | 0.05966 | 0.05978 | 0.0599 | 0.06002 | 0.06014 | 0.06026 | 0.06038 | 0.0605 | 0.06058 | 0.06066 | 0.06074 | 0.06082 | 0.0609 | 0.06098 | 0.06106 | 0.06114 | 0.06122 | 0.0613 | 0.06138 | 0.06146 | 0.06156 | 0.06168 | 0.0618 | 0.06192 | 0.06204 | 0.06216 | 0.06228 | 0.0624 | 0.06252 | 0.06264 | 0.06276 | 0.06288 | 0.063
| 0.44 | 0.0142 | 0.01475 | 0.0153 | 0.01585 | 0.0164 | 0.01695 | 0.0175 | 0.01805 | 0.0186 | 0.0192 | 0.0198 | 0.0204 | 0.021 | 0.0216 | 0.0222 | 0.0228 | 0.0234 | 0.024 | 0.0246 | 0.0252 | 0.0258 | 0.02628 | 0.02676 | 0.02724 | 0.02772 | 0.0282 | 0.02868 | 0.02916 | 0.02964 | 0.03012 | 0.0306 | 0.03108 | 0.03156 | 0.03204 | 0.03252 | 0.033 | 0.03348 | 0.03396 | 0.03444 | 0.03492 | 0.0354 | 0.03588 | 0.03636 | 0.03684 | 0.03732 | 0.0378 | 0.03816 | 0.03852 | 0.03888 | 0.03924 | 0.0396 | 0.03996 | 0.04032 | 0.04068 | 0.04104 | 0.0414 | 0.04176 | 0.04212 | 0.04248 | 0.04284 | 0.0432 | 0.04352 | 0.04384 | 0.04416 | 0.04448 | 0.0448 | 0.04512 | 0.04544 | 0.04576 | 0.04608 | 0.0464 | 0.04664 | 0.04688 | 0.04712 | 0.04736 | 0.0476 | 0.04784 | 0.04808 | 0.04832 | 0.04856 | 0.0488 | 0.04904 | 0.04928 | 0.04952 | 0.04976 | 0.05 | 0.05028 | 0.05056 | 0.05084 | 0.05112 | 0.0514 | 0.05168 | 0.05196 | 0.05224 | 0.05252 | 0.0528 | 0.053 | 0.0532 | 0.0534 | 0.0536 | 0.0538 | 0.054 | 0.0542 | 0.0544 | 0.0546 | 0.0548 | 0.05496 | 0.05512 | 0.05528 | 0.05544 | 0.0556 | 0.05576 | 0.05592 | 0.05608 | 0.05624 | 0.0564 | 0.05656 | 0.05672 | 0.05688 | 0.05704 | 0.0572 | 0.05736 | 0.05752 | 0.05768 | 0.05784 | 0.058 | 0.05816 | 0.05832 | 0.05848 | 0.05864 | 0.0588 | 0.05896 | 0.05912 | 0.05928 | 0.05944 | 0.0596 | 0.05972 | 0.05984 | 0.05996 | 0.06008 | 0.0602 | 0.06032 | 0.06044 | 0.06056 | 0.06068 | 0.0608 | 0.06088 | 0.06096 | 0.06104 | 0.06112 | 0.0612 | 0.06128 | 0.06136 | 0.06144 | 0.06152 | 0.0616 | 0.06168 | 0.06176 | 0.06184 | 0.06192 | 0.062 | 0.06212 | 0.06224 | 0.06236 | 0.06248 | 0.0626 | 0.06272 | 0.06284 | 0.06296 | 0.06308 | 0.0632
| 0.43 | 0.0144 | 0.01495 | 0.0155 | 0.01605 | 0.0166 | 0.01715 | 0.0177 | 0.0183 | 0.0189 | 0.0195 | 0.0201 | 0.0207 | 0.0213 | 0.0219 | 0.0225 | 0.0231 | 0.0237 | 0.0243 | 0.0249 | 0.0255 | 0.0261 | 0.02658 | 0.02706 | 0.02754 | 0.02802 | 0.0285 | 0.02898 | 0.02946 | 0.02994 | 0.03042 | 0.0309 | 0.03138 | 0.03186 | 0.03234 | 0.03282 | 0.0333 | 0.03378 | 0.03426 | 0.03474 | 0.03522 | 0.0357 | 0.03618 | 0.03666 | 0.03714 | 0.03762 | 0.0381 | 0.03846 | 0.03882 | 0.03918 | 0.03954 | 0.0399 | 0.04026 | 0.04062 | 0.04098 | 0.04134 | 0.0417 | 0.04206 | 0.04242 | 0.04278 | 0.04314 | 0.0435 | 0.04386 | 0.04422 | 0.04456 | 0.04488 | 0.0452 | 0.04552 | 0.04584 | 0.04616 | 0.04648 | 0.0468 | 0.04704 | 0.04728 | 0.04752 | 0.04776 | 0.048 | 0.04824 | 0.04848 | 0.04872 | 0.04896 | 0.0492 | 0.04944 | 0.04968 | 0.04992 | 0.05016 | 0.0504 | 0.05064 | 0.05088 | 0.05114 | 0.05142 | 0.0517 | 0.05198 | 0.05226 | 0.05254 | 0.05282 | 0.0531 | 0.0533 | 0.0535 | 0.0537 | 0.0539 | 0.0541 | 0.0543 | 0.0545 | 0.05468 | 0.05484 | 0.055 | 0.05516 | 0.05532 | 0.05548 | 0.05564 | 0.0558 | 0.05596 | 0.05612 | 0.05628 | 0.05644 | 0.0566 | 0.05676 | 0.05692 | 0.05708 | 0.05724 | 0.0574 | 0.05756 | 0.05772 | 0.05788 | 0.05804 | 0.0582 | 0.05836 | 0.05852 | 0.05868 | 0.05884 | 0.059 | 0.05916 | 0.05932 | 0.05948 | 0.05964 | 0.0598 | 0.05996 | 0.06012 | 0.06026 | 0.06038 | 0.0605 | 0.06062 | 0.06074 | 0.06086 | 0.06098 | 0.0611 | 0.06118 | 0.06126 | 0.06134 | 0.06142 | 0.0615 | 0.06158 | 0.06166 | 0.06174 | 0.06182 | 0.0619 | 0.06198 | 0.06206 | 0.06214 | 0.06222 | 0.0623 | 0.06238 | 0.06246 | 0.06256 | 0.06268 | 0.0628 | 0.06292 | 0.06304 | 0.06316 | 0.06328 | 0.0634
| 0.42 | 0.0146 | 0.01515 | 0.0157 | 0.01625 | 0.0168 | 0.0174 | 0.018 | 0.0186 | 0.0192 | 0.0198 | 0.0204 | 0.021 | 0.0216 | 0.0222 | 0.0228 | 0.0234 | 0.024 | 0.0246 | 0.0252 | 0.0258 | 0.0264 | 0.02688 | 0.02736 | 0.02784 | 0.02832 | 0.0288 | 0.02928 | 0.02976 | 0.03024 | 0.03072 | 0.0312 | 0.03168 | 0.03216 | 0.03264 | 0.03312 | 0.0336 | 0.03408 | 0.03456 | 0.03504 | 0.03552 | 0.036 | 0.03648 | 0.03696 | 0.03744 | 0.03792 | 0.0384 | 0.03876 | 0.03912 | 0.03948 | 0.03984 | 0.0402 | 0.04056 | 0.04092 | 0.04128 | 0.04164 | 0.042 | 0.04236 | 0.04272 | 0.04308 | 0.04344 | 0.0438 | 0.04416 | 0.04452 | 0.04488 | 0.04524 | 0.0456 | 0.04592 | 0.04624 | 0.04656 | 0.04688 | 0.0472 | 0.04744 | 0.04768 | 0.04792 | 0.04816 | 0.0484 | 0.04864 | 0.04888 | 0.04912 | 0.04936 | 0.0496 | 0.04984 | 0.05008 | 0.05032 | 0.05056 | 0.0508 | 0.05104 | 0.05128 | 0.05152 | 0.05176 | 0.052 | 0.05228 | 0.05256 | 0.05284 | 0.05312 | 0.0534 | 0.0536 | 0.0538 | 0.054 | 0.0542 | 0.0544 | 0.05456 | 0.05472 | 0.05488 | 0.05504 | 0.0552 | 0.05536 | 0.05552 | 0.05568 | 0.05584 | 0.056 | 0.05616 | 0.05632 | 0.05648 | 0.05664 | 0.0568 | 0.05696 | 0.05712 | 0.05728 | 0.05744 | 0.0576 | 0.05776 | 0.05792 | 0.05808 | 0.05824 | 0.0584 | 0.05856 | 0.05872 | 0.05888 | 0.05904 | 0.0592 | 0.05936 | 0.05952 | 0.05968 | 0.05984 | 0.06 | 0.06016 | 0.06032 | 0.06048 | 0.06064 | 0.0608 | 0.06092 | 0.06104 | 0.06116 | 0.06128 | 0.0614 | 0.06148 | 0.06156 | 0.06164 | 0.06172 | 0.0618 | 0.06188 | 0.06196 | 0.06204 | 0.06212 | 0.0622 | 0.06228 | 0.06236 | 0.06244 | 0.06252 | 0.0626 | 0.06268 | 0.06276 | 0.06284 | 0.06292 | 0.063 | 0.06312 | 0.06324 | 0.06336 | 0.06348 | 0.0636
| 0.41 | 0.0148 | 0.01535 | 0.0159 | 0.0165 | 0.0171 | 0.0177 | 0.0183 | 0.0189 | 0.0195 | 0.0201 | 0.0207 | 0.0213 | 0.0219 | 0.0225 | 0.0231 | 0.0237 | 0.0243 | 0.0249 | 0.0255 | 0.0261 | 0.0267 | 0.02718 | 0.02766 | 0.02814 | 0.02862 | 0.0291 | 0.02958 | 0.03006 | 0.03054 | 0.03102 | 0.0315 | 0.03198 | 0.03246 | 0.03294 | 0.03342 | 0.0339 | 0.03438 | 0.03486 | 0.03534 | 0.03582 | 0.0363 | 0.03678 | 0.03726 | 0.03774 | 0.03822 | 0.0387 | 0.03906 | 0.03942 | 0.03978 | 0.04014 | 0.0405 | 0.04086 | 0.04122 | 0.04158 | 0.04194 | 0.0423 | 0.04266 | 0.04302 | 0.04338 | 0.04374 | 0.0441 | 0.04446 | 0.04482 | 0.04518 | 0.04554 | 0.0459 | 0.04626 | 0.04662 | 0.04696 | 0.04728 | 0.0476 | 0.04784 | 0.04808 | 0.04832 | 0.04856 | 0.0488 | 0.04904 | 0.04928 | 0.04952 | 0.04976 | 0.05 | 0.05024 | 0.05048 | 0.05072 | 0.05096 | 0.0512 | 0.05144 | 0.05168 | 0.05192 | 0.05216 | 0.0524 | 0.05264 | 0.05288 | 0.05314 | 0.05342 | 0.0537 | 0.0539 | 0.0541 | 0.05428 | 0.05444 | 0.0546 | 0.05476 | 0.05492 | 0.05508 | 0.05524 | 0.0554 | 0.05556 | 0.05572 | 0.05588 | 0.05604 | 0.0562 | 0.05636 | 0.05652 | 0.05668 | 0.05684 | 0.057 | 0.05716 | 0.05732 | 0.05748 | 0.05764 | 0.0578 | 0.05796 | 0.05812 | 0.05828 | 0.05844 | 0.0586 | 0.05876 | 0.05892 | 0.05908 | 0.05924 | 0.0594 | 0.05956 | 0.05972 | 0.05988 | 0.06004 | 0.0602 | 0.06036 | 0.06052 | 0.06068 | 0.06084 | 0.061 | 0.06116 | 0.06132 | 0.06146 | 0.06158 | 0.0617 | 0.06178 | 0.06186 | 0.06194 | 0.06202 | 0.0621 | 0.06218 | 0.06226 | 0.06234 | 0.06242 | 0.0625 | 0.06258 | 0.06266 | 0.06274 | 0.06282 | 0.0629 | 0.06298 | 0.06306 | 0.06314 | 0.06322 | 0.0633 | 0.06338 | 0.06346 | 0.06356 | 0.06368 | 0.0638
| 0.4 | 0.015 | 0.0156 | 0.0162 | 0.0168 | 0.0174 | 0.018 | 0.0186 | 0.0192 | 0.0198 | 0.0204 | 0.021 | 0.0216 | 0.0222 | 0.0228 | 0.0234 | 0.024 | 0.0246 | 0.0252 | 0.0258 | 0.0264 | 0.027 | 0.02748 | 0.02796 | 0.02844 | 0.02892 | 0.0294 | 0.02988 | 0.03036 | 0.03084 | 0.03132 | 0.0318 | 0.03228 | 0.03276 | 0.03324 | 0.03372 | 0.0342 | 0.03468 | 0.03516 | 0.03564 | 0.03612 | 0.0366 | 0.03708 | 0.03756 | 0.03804 | 0.03852 | 0.039 | 0.03936 | 0.03972 | 0.04008 | 0.04044 | 0.0408 | 0.04116 | 0.04152 | 0.04188 | 0.04224 | 0.0426 | 0.04296 | 0.04332 | 0.04368 | 0.04404 | 0.0444 | 0.04476 | 0.04512 | 0.04548 | 0.04584 | 0.0462 | 0.04656 | 0.04692 | 0.04728 | 0.04764 | 0.048 | 0.04824 | 0.04848 | 0.04872 | 0.04896 | 0.0492 | 0.04944 | 0.04968 | 0.04992 | 0.05016 | 0.0504 | 0.05064 | 0.05088 | 0.05112 | 0.05136 | 0.0516 | 0.05184 | 0.05208 | 0.05232 | 0.05256 | 0.0528 | 0.05304 | 0.05328 | 0.05352 | 0.05376 | 0.054 | 0.05416 | 0.05432 | 0.05448 | 0.05464 | 0.0548 | 0.05496 | 0.05512 | 0.05528 | 0.05544 | 0.0556 | 0.05576 | 0.05592 | 0.05608 | 0.05624 | 0.0564 | 0.05656 | 0.05672 | 0.05688 | 0.05704 | 0.0572 | 0.05736 | 0.05752 | 0.05768 | 0.05784 | 0.058 | 0.05816 | 0.05832 | 0.05848 | 0.05864 | 0.0588 | 0.05896 | 0.05912 | 0.05928 | 0.05944 | 0.0596 | 0.05976 | 0.05992 | 0.06008 | 0.06024 | 0.0604 | 0.06056 | 0.06072 | 0.06088 | 0.06104 | 0.0612 | 0.06136 | 0.06152 | 0.06168 | 0.06184 | 0.062 | 0.06208 | 0.06216 | 0.06224 | 0.06232 | 0.0624 | 0.06248 | 0.06256 | 0.06264 | 0.06272 | 0.0628 | 0.06288 | 0.06296 | 0.06304 | 0.06312 | 0.0632 | 0.06328 | 0.06336 | 0.06344 | 0.06352 | 0.0636 | 0.06368 | 0.06376 | 0.06384 | 0.06392 | 0.064
| 0.39 | 0.0152 | 0.01585 | 0.0165 | 0.01715 | 0.0178 | 0.0184 | 0.019 | 0.0196 | 0.0202 | 0.0208 | 0.0214 | 0.022 | 0.0226 | 0.0232 | 0.0238 | 0.0244 | 0.025 | 0.0256 | 0.0262 | 0.0268 | 0.0274 | 0.02788 | 0.02836 | 0.02884 | 0.02932 | 0.0298 | 0.03028 | 0.03076 | 0.03124 | 0.03172 | 0.0322 | 0.03268 | 0.03316 | 0.03364 | 0.03412 | 0.0346 | 0.03508 | 0.03556 | 0.03604 | 0.03652 | 0.037 | 0.03748 | 0.03796 | 0.03844 | 0.03892 | 0.0394 | 0.03976 | 0.04012 | 0.04048 | 0.04084 | 0.0412 | 0.04156 | 0.04192 | 0.04228 | 0.04264 | 0.043 | 0.04336 | 0.04372 | 0.04408 | 0.04444 | 0.0448 | 0.04516 | 0.04552 | 0.04588 | 0.04624 | 0.0466 | 0.04696 | 0.04732 | 0.04768 | 0.04804 | 0.0484 | 0.04864 | 0.04888 | 0.04912 | 0.04936 | 0.0496 | 0.04984 | 0.05008 | 0.05032 | 0.05056 | 0.0508 | 0.05104 | 0.05128 | 0.05152 | 0.05176 | 0.052 | 0.05224 | 0.05248 | 0.05272 | 0.05296 | 0.0532 | 0.0534 | 0.0536 | 0.0538 | 0.054 | 0.0542 | 0.0544 | 0.0546 | 0.0548 | 0.055 | 0.0552 | 0.05536 | 0.05552 | 0.05568 | 0.05584 | 0.056 | 0.05616 | 0.05632 | 0.05648 | 0.05664 | 0.0568 | 0.05696 | 0.05712 | 0.05728 | 0.05744 | 0.0576 | 0.05776 | 0.05792 | 0.05808 | 0.05824 | 0.0584 | 0.05856 | 0.05872 | 0.05888 | 0.05904 | 0.0592 | 0.05936 | 0.05952 | 0.05968 | 0.05984 | 0.06 | 0.06016 | 0.06032 | 0.06048 | 0.06064 | 0.0608 | 0.06096 | 0.06112 | 0.06128 | 0.06144 | 0.0616 | 0.06172 | 0.06184 | 0.06196 | 0.06208 | 0.0622 | 0.06228 | 0.06236 | 0.06244 | 0.06252 | 0.0626 | 0.06268 | 0.06276 | 0.06284 | 0.06292 | 0.063 | 0.06308 | 0.06316 | 0.06324 | 0.06332 | 0.0634 | 0.06348 | 0.06356 | 0.06364 | 0.06372 | 0.0638 | 0.06392 | 0.06404 | 0.06416 | 0.06428 | 0.0644
| 0.38 | 0.0154 | 0.01605 | 0.0167 | 0.01735 | 0.018 | 0.01865 | 0.0193 | 0.01995 | 0.0206 | 0.0212 | 0.0218 | 0.0224 | 0.023 | 0.0236 | 0.0242 | 0.0248 | 0.0254 | 0.026 | 0.0266 | 0.0272 | 0.0278 | 0.02828 | 0.02876 | 0.02924 | 0.02972 | 0.0302 | 0.03068 | 0.03116 | 0.03164 | 0.03212 | 0.0326 | 0.03308 | 0.03356 | 0.03404 | 0.03452 | 0.035 | 0.03548 | 0.03596 | 0.03644 | 0.03692 | 0.0374 | 0.03788 | 0.03836 | 0.03884 | 0.03932 | 0.0398 | 0.04016 | 0.04052 | 0.04088 | 0.04124 | 0.0416 | 0.04196 | 0.04232 | 0.04268 | 0.04304 | 0.0434 | 0.04376 | 0.04412 | 0.04448 | 0.04484 | 0.0452 | 0.04556 | 0.04592 | 0.04628 | 0.04664 | 0.047 | 0.04736 | 0.04772 | 0.04808 | 0.04844 | 0.0488 | 0.04904 | 0.04928 | 0.04952 | 0.04976 | 0.05 | 0.05024 | 0.05048 | 0.05072 | 0.05096 | 0.0512 | 0.05144 | 0.05168 | 0.05192 | 0.05216 | 0.0524 | 0.0526 | 0.0528 | 0.053 | 0.0532 | 0.0534 | 0.0536 | 0.0538 | 0.054 | 0.0542 | 0.0544 | 0.0546 | 0.0548 | 0.055 | 0.0552 | 0.0554 | 0.0556 | 0.0558 | 0.056 | 0.0562 | 0.0564 | 0.05656 | 0.05672 | 0.05688 | 0.05704 | 0.0572 | 0.05736 | 0.05752 | 0.05768 | 0.05784 | 0.058 | 0.05816 | 0.05832 | 0.05848 | 0.05864 | 0.0588 | 0.05896 | 0.05912 | 0.05928 | 0.05944 | 0.0596 | 0.05976 | 0.05992 | 0.06008 | 0.06024 | 0.0604 | 0.06056 | 0.06072 | 0.06088 | 0.06104 | 0.0612 | 0.06132 | 0.06144 | 0.06156 | 0.06168 | 0.0618 | 0.06192 | 0.06204 | 0.06216 | 0.06228 | 0.0624 | 0.06248 | 0.06256 | 0.06264 | 0.06272 | 0.0628 | 0.06288 | 0.06296 | 0.06304 | 0.06312 | 0.0632 | 0.06328 | 0.06336 | 0.06344 | 0.06352 | 0.0636 | 0.06372 | 0.06384 | 0.06396 | 0.06408 | 0.0642 | 0.06432 | 0.06444 | 0.06456 | 0.06468 | 0.0648
| 0.37 | 0.0156 | 0.01625 | 0.0169 | 0.01755 | 0.0182 | 0.01885 | 0.0195 | 0.02015 | 0.0208 | 0.02145 | 0.0221 | 0.02275 | 0.0234 | 0.024 | 0.0246 | 0.0252 | 0.0258 | 0.0264 | 0.027 | 0.0276 | 0.0282 | 0.02868 | 0.02916 | 0.02964 | 0.03012 | 0.0306 | 0.03108 | 0.03156 | 0.03204 | 0.03252 | 0.033 | 0.03348 | 0.03396 | 0.03444 | 0.03492 | 0.0354 | 0.03588 | 0.03636 | 0.03684 | 0.03732 | 0.0378 | 0.03828 | 0.03876 | 0.03924 | 0.03972 | 0.0402 | 0.04056 | 0.04092 | 0.04128 | 0.04164 | 0.042 | 0.04236 | 0.04272 | 0.04308 | 0.04344 | 0.0438 | 0.04416 | 0.04452 | 0.04488 | 0.04524 | 0.0456 | 0.04596 | 0.04632 | 0.04668 | 0.04704 | 0.0474 | 0.04776 | 0.04812 | 0.04848 | 0.04884 | 0.0492 | 0.04944 | 0.04968 | 0.04992 | 0.05016 | 0.0504 | 0.05064 | 0.05088 | 0.05112 | 0.05136 | 0.0516 | 0.0518 | 0.052 | 0.0522 | 0.0524 | 0.0526 | 0.0528 | 0.053 | 0.0532 | 0.0534 | 0.0536 | 0.0538 | 0.054 | 0.0542 | 0.0544 | 0.0546 | 0.0548 | 0.055 | 0.0552 | 0.0554 | 0.0556 | 0.0558 | 0.056 | 0.0562 | 0.0564 | 0.0566 | 0.0568 | 0.057 | 0.0572 | 0.0574 | 0.0576 | 0.05776 | 0.05792 | 0.05808 | 0.05824 | 0.0584 | 0.05856 | 0.05872 | 0.05888 | 0.05904 | 0.0592 | 0.05936 | 0.05952 | 0.05968 | 0.05984 | 0.06 | 0.06016 | 0.06032 | 0.06048 | 0.06064 | 0.0608 | 0.06092 | 0.06104 | 0.06116 | 0.06128 | 0.0614 | 0.06152 | 0.06164 | 0.06176 | 0.06188 | 0.062 | 0.06212 | 0.06224 | 0.06236 | 0.06248 | 0.0626 | 0.06268 | 0.06276 | 0.06284 | 0.06292 | 0.063 | 0.06308 | 0.06316 | 0.06324 | 0.06332 | 0.0634 | 0.06352 | 0.06364 | 0.06376 | 0.06388 | 0.064 | 0.06412 | 0.06424 | 0.06436 | 0.06448 | 0.0646 | 0.06472 | 0.06484 | 0.06496 | 0.06508 | 0.0652
| 0.36 | 0.0158 | 0.01645 | 0.0171 | 0.01775 | 0.0184 | 0.01905 | 0.0197 | 0.02035 | 0.021 | 0.02165 | 0.0223 | 0.02295 | 0.0236 | 0.02425 | 0.0249 | 0.02555 | 0.0262 | 0.0268 | 0.0274 | 0.028 | 0.0286 | 0.02908 | 0.02956 | 0.03004 | 0.03052 | 0.031 | 0.03148 | 0.03196 | 0.03244 | 0.03292 | 0.0334 | 0.03388 | 0.03436 | 0.03484 | 0.03532 | 0.0358 | 0.03628 | 0.03676 | 0.03724 | 0.03772 | 0.0382 | 0.03868 | 0.03916 | 0.03964 | 0.04012 | 0.0406 | 0.04096 | 0.04132 | 0.04168 | 0.04204 | 0.0424 | 0.04276 | 0.04312 | 0.04348 | 0.04384 | 0.0442 | 0.04456 | 0.04492 | 0.04528 | 0.04564 | 0.046 | 0.04636 | 0.04672 | 0.04708 | 0.04744 | 0.0478 | 0.04816 | 0.04852 | 0.04888 | 0.04924 | 0.0496 | 0.04984 | 0.05008 | 0.05032 | 0.05056 | 0.0508 | 0.051 | 0.0512 | 0.0514 | 0.0516 | 0.0518 | 0.052 | 0.0522 | 0.0524 | 0.0526 | 0.0528 | 0.053 | 0.0532 | 0.0534 | 0.0536 | 0.0538 | 0.054 | 0.0542 | 0.0544 | 0.0546 | 0.0548 | 0.055 | 0.0552 | 0.0554 | 0.0556 | 0.0558 | 0.056 | 0.0562 | 0.0564 | 0.0566 | 0.0568 | 0.057 | 0.0572 | 0.0574 | 0.0576 | 0.0578 | 0.058 | 0.0582 | 0.0584 | 0.0586 | 0.0588 | 0.05896 | 0.05912 | 0.05928 | 0.05944 | 0.0596 | 0.05976 | 0.05992 | 0.06008 | 0.06024 | 0.0604 | 0.06052 | 0.06064 | 0.06076 | 0.06088 | 0.061 | 0.06112 | 0.06124 | 0.06136 | 0.06148 | 0.0616 | 0.06172 | 0.06184 | 0.06196 | 0.06208 | 0.0622 | 0.06232 | 0.06244 | 0.06256 | 0.06268 | 0.0628 | 0.06288 | 0.06296 | 0.06304 | 0.06312 | 0.0632 | 0.06332 | 0.06344 | 0.06356 | 0.06368 | 0.0638 | 0.06392 | 0.06404 | 0.06416 | 0.06428 | 0.0644 | 0.06452 | 0.06464 | 0.06476 | 0.06488 | 0.065 | 0.06512 | 0.06524 | 0.06536 | 0.06548 | 0.0656
| 0.35 | 0.016 | 0.01665 | 0.0173 | 0.01795 | 0.0186 | 0.01925 | 0.0199 | 0.02055 | 0.0212 | 0.02185 | 0.0225 | 0.02315 | 0.0238 | 0.02445 | 0.0251 | 0.02575 | 0.0264 | 0.02705 | 0.0277 | 0.02835 | 0.029 | 0.02948 | 0.02996 | 0.03044 | 0.03092 | 0.0314 | 0.03188 | 0.03236 | 0.03284 | 0.03332 | 0.0338 | 0.03428 | 0.03476 | 0.03524 | 0.03572 | 0.0362 | 0.03668 | 0.03716 | 0.03764 | 0.03812 | 0.0386 | 0.03908 | 0.03956 | 0.04004 | 0.04052 | 0.041 | 0.04136 | 0.04172 | 0.04208 | 0.04244 | 0.0428 | 0.04316 | 0.04352 | 0.04388 | 0.04424 | 0.0446 | 0.04496 | 0.04532 | 0.04568 | 0.04604 | 0.0464 | 0.04676 | 0.04712 | 0.04748 | 0.04784 | 0.0482 | 0.04856 | 0.04892 | 0.04928 | 0.04964 | 0.05 | 0.0502 | 0.0504 | 0.0506 | 0.0508 | 0.051 | 0.0512 | 0.0514 | 0.0516 | 0.0518 | 0.052 | 0.0522 | 0.0524 | 0.0526 | 0.0528 | 0.053 | 0.0532 | 0.0534 | 0.0536 | 0.0538 | 0.054 | 0.0542 | 0.0544 | 0.0546 | 0.0548 | 0.055 | 0.0552 | 0.0554 | 0.0556 | 0.0558 | 0.056 | 0.0562 | 0.0564 | 0.0566 | 0.0568 | 0.057 | 0.0572 | 0.0574 | 0.0576 | 0.0578 | 0.058 | 0.0582 | 0.0584 | 0.0586 | 0.0588 | 0.059 | 0.0592 | 0.0594 | 0.0596 | 0.0598 | 0.06 | 0.06012 | 0.06024 | 0.06036 | 0.06048 | 0.0606 | 0.06072 | 0.06084 | 0.06096 | 0.06108 | 0.0612 | 0.06132 | 0.06144 | 0.06156 | 0.06168 | 0.0618 | 0.06192 | 0.06204 | 0.06216 | 0.06228 | 0.0624 | 0.06252 | 0.06264 | 0.06276 | 0.06288 | 0.063 | 0.06312 | 0.06324 | 0.06336 | 0.06348 | 0.0636 | 0.06372 | 0.06384 | 0.06396 | 0.06408 | 0.0642 | 0.06432 | 0.06444 | 0.06456 | 0.06468 | 0.0648 | 0.06492 | 0.06504 | 0.06516 | 0.06528 | 0.0654 | 0.06552 | 0.06564 | 0.06576 | 0.06588 | 0.066
| 0.34 | 0.0164 | 0.01705 | 0.0177 | 0.01835 | 0.019 | 0.01965 | 0.0203 | 0.02095 | 0.0216 | 0.02225 | 0.0229 | 0.02355 | 0.0242 | 0.02485 | 0.0255 | 0.02615 | 0.0268 | 0.02745 | 0.0281 | 0.02875 | 0.0294 | 0.02988 | 0.03036 | 0.03084 | 0.03132 | 0.0318 | 0.03228 | 0.03276 | 0.03324 | 0.03372 | 0.0342 | 0.03468 | 0.03516 | 0.03564 | 0.03612 | 0.0366 | 0.03708 | 0.03756 | 0.03804 | 0.03852 | 0.039 | 0.03952 | 0.04004 | 0.04056 | 0.04108 | 0.0416 | 0.04192 | 0.04224 | 0.04256 | 0.04288 | 0.0432 | 0.04356 | 0.04392 | 0.04428 | 0.04464 | 0.045 | 0.04536 | 0.04572 | 0.04608 | 0.04644 | 0.0468 | 0.04716 | 0.04752 | 0.04788 | 0.04824 | 0.0486 | 0.04896 | 0.04932 | 0.04968 | 0.05004 | 0.0504 | 0.0506 | 0.0508 | 0.051 | 0.0512 | 0.0514 | 0.0516 | 0.0518 | 0.052 | 0.0522 | 0.0524 | 0.0526 | 0.0528 | 0.053 | 0.0532 | 0.0534 | 0.0536 | 0.0538 | 0.054 | 0.0542 | 0.0544 | 0.0546 | 0.0548 | 0.055 | 0.0552 | 0.0554 | 0.0556 | 0.0558 | 0.056 | 0.0562 | 0.0564 | 0.0566 | 0.0568 | 0.057 | 0.0572 | 0.0574 | 0.0576 | 0.0578 | 0.058 | 0.0582 | 0.0584 | 0.0586 | 0.0588 | 0.059 | 0.0592 | 0.0594 | 0.0596 | 0.0598 | 0.06 | 0.0602 | 0.0604 | 0.06052 | 0.06064 | 0.06076 | 0.06088 | 0.061 | 0.06112 | 0.06124 | 0.06136 | 0.06148 | 0.0616 | 0.06172 | 0.06184 | 0.06196 | 0.06208 | 0.0622 | 0.06232 | 0.06244 | 0.06256 | 0.06268 | 0.0628 | 0.06292 | 0.06304 | 0.06316 | 0.06328 | 0.0634 | 0.06348 | 0.06356 | 0.06364 | 0.06372 | 0.0638 | 0.06392 | 0.06404 | 0.06416 | 0.06428 | 0.0644 | 0.06452 | 0.06464 | 0.06476 | 0.06488 | 0.065 | 0.06512 | 0.06524 | 0.06536 | 0.06548 | 0.0656 | 0.06572 | 0.06584 | 0.06596 | 0.06608 | 0.0662
| 0.33 | 0.0168 | 0.01745 | 0.0181 | 0.01875 | 0.0194 | 0.02005 | 0.0207 | 0.02135 | 0.022 | 0.02265 | 0.0233 | 0.02395 | 0.0246 | 0.02525 | 0.0259 | 0.02655 | 0.0272 | 0.02785 | 0.0285 | 0.02915 | 0.0298 | 0.03028 | 0.03076 | 0.03124 | 0.03172 | 0.0322 | 0.03268 | 0.03316 | 0.03364 | 0.03412 | 0.0346 | 0.03508 | 0.03556 | 0.03604 | 0.03652 | 0.037 | 0.03752 | 0.03804 | 0.03856 | 0.03908 | 0.0396 | 0.04012 | 0.04064 | 0.04116 | 0.04168 | 0.0422 | 0.04252 | 0.04284 | 0.04316 | 0.04348 | 0.0438 | 0.04412 | 0.04444 | 0.04476 | 0.04508 | 0.0454 | 0.04576 | 0.04612 | 0.04648 | 0.04684 | 0.0472 | 0.04756 | 0.04792 | 0.04828 | 0.04864 | 0.049 | 0.04936 | 0.04972 | 0.05008 | 0.05044 | 0.0508 | 0.051 | 0.0512 | 0.0514 | 0.0516 | 0.0518 | 0.052 | 0.0522 | 0.0524 | 0.0526 | 0.0528 | 0.053 | 0.0532 | 0.0534 | 0.0536 | 0.0538 | 0.054 | 0.0542 | 0.0544 | 0.0546 | 0.0548 | 0.055 | 0.0552 | 0.0554 | 0.0556 | 0.0558 | 0.056 | 0.0562 | 0.0564 | 0.0566 | 0.0568 | 0.057 | 0.0572 | 0.0574 | 0.0576 | 0.0578 | 0.058 | 0.0582 | 0.0584 | 0.0586 | 0.0588 | 0.059 | 0.0592 | 0.0594 | 0.0596 | 0.0598 | 0.06 | 0.0602 | 0.0604 | 0.0606 | 0.0608 | 0.06092 | 0.06104 | 0.06116 | 0.06128 | 0.0614 | 0.06152 | 0.06164 | 0.06176 | 0.06188 | 0.062 | 0.06212 | 0.06224 | 0.06236 | 0.06248 | 0.0626 | 0.06272 | 0.06284 | 0.06296 | 0.06308 | 0.0632 | 0.06332 | 0.06344 | 0.06356 | 0.06368 | 0.0638 | 0.06388 | 0.06396 | 0.06404 | 0.06412 | 0.0642 | 0.06428 | 0.06436 | 0.06444 | 0.06452 | 0.0646 | 0.06472 | 0.06484 | 0.06496 | 0.06508 | 0.0652 | 0.06532 | 0.06544 | 0.06556 | 0.06568 | 0.0658 | 0.06592 | 0.06604 | 0.06616 | 0.06628 | 0.0664
| 0.32 | 0.0172 | 0.01785 | 0.0185 | 0.01915 | 0.0198 | 0.02045 | 0.0211 | 0.02175 | 0.0224 | 0.02305 | 0.0237 | 0.02435 | 0.025 | 0.02565 | 0.0263 | 0.02695 | 0.0276 | 0.02825 | 0.0289 | 0.02955 | 0.0302 | 0.03068 | 0.03116 | 0.03164 | 0.03212 | 0.0326 | 0.03308 | 0.03356 | 0.03404 | 0.03452 | 0.035 | 0.03552 | 0.03604 | 0.03656 | 0.03708 | 0.0376 | 0.03812 | 0.03864 | 0.03916 | 0.03968 | 0.0402 | 0.04072 | 0.04124 | 0.04176 | 0.04228 | 0.0428 | 0.04312 | 0.04344 | 0.04376 | 0.04408 | 0.0444 | 0.04472 | 0.04504 | 0.04536 | 0.04568 | 0.046 | 0.04632 | 0.04664 | 0.04696 | 0.04728 | 0.0476 | 0.04796 | 0.04832 | 0.04868 | 0.04904 | 0.0494 | 0.04976 | 0.05012 | 0.05048 | 0.05084 | 0.0512 | 0.0514 | 0.0516 | 0.0518 | 0.052 | 0.0522 | 0.0524 | 0.0526 | 0.0528 | 0.053 | 0.0532 | 0.0534 | 0.0536 | 0.0538 | 0.054 | 0.0542 | 0.0544 | 0.0546 | 0.0548 | 0.055 | 0.0552 | 0.0554 | 0.0556 | 0.0558 | 0.056 | 0.0562 | 0.0564 | 0.0566 | 0.0568 | 0.057 | 0.0572 | 0.0574 | 0.0576 | 0.0578 | 0.058 | 0.0582 | 0.0584 | 0.0586 | 0.0588 | 0.059 | 0.0592 | 0.0594 | 0.0596 | 0.0598 | 0.06 | 0.0602 | 0.0604 | 0.0606 | 0.0608 | 0.061 | 0.0612 | 0.06132 | 0.06144 | 0.06156 | 0.06168 | 0.0618 | 0.06192 | 0.06204 | 0.06216 | 0.06228 | 0.0624 | 0.06252 | 0.06264 | 0.06276 | 0.06288 | 0.063 | 0.06312 | 0.06324 | 0.06336 | 0.06348 | 0.0636 | 0.06372 | 0.06384 | 0.06396 | 0.06408 | 0.0642 | 0.06428 | 0.06436 | 0.06444 | 0.06452 | 0.0646 | 0.06468 | 0.06476 | 0.06484 | 0.06492 | 0.065 | 0.06508 | 0.06516 | 0.06524 | 0.06532 | 0.0654 | 0.06552 | 0.06564 | 0.06576 | 0.06588 | 0.066 | 0.06612 | 0.06624 | 0.06636 | 0.06648 | 0.0666
| 0.31 | 0.0176 | 0.01825 | 0.0189 | 0.01955 | 0.0202 | 0.02085 | 0.0215 | 0.02215 | 0.0228 | 0.02345 | 0.0241 | 0.02475 | 0.0254 | 0.02605 | 0.0267 | 0.02735 | 0.028 | 0.02865 | 0.0293 | 0.02995 | 0.0306 | 0.03108 | 0.03156 | 0.03204 | 0.03252 | 0.033 | 0.03352 | 0.03404 | 0.03456 | 0.03508 | 0.0356 | 0.03612 | 0.03664 | 0.03716 | 0.03768 | 0.0382 | 0.03872 | 0.03924 | 0.03976 | 0.04028 | 0.0408 | 0.04132 | 0.04184 | 0.04236 | 0.04288 | 0.0434 | 0.04372 | 0.04404 | 0.04436 | 0.04468 | 0.045 | 0.04532 | 0.04564 | 0.04596 | 0.04628 | 0.0466 | 0.04692 | 0.04724 | 0.04756 | 0.04788 | 0.0482 | 0.04852 | 0.04884 | 0.04916 | 0.04948 | 0.0498 | 0.05016 | 0.05052 | 0.05088 | 0.05124 | 0.0516 | 0.0518 | 0.052 | 0.0522 | 0.0524 | 0.0526 | 0.0528 | 0.053 | 0.0532 | 0.0534 | 0.0536 | 0.0538 | 0.054 | 0.0542 | 0.0544 | 0.0546 | 0.0548 | 0.055 | 0.0552 | 0.0554 | 0.0556 | 0.0558 | 0.056 | 0.0562 | 0.0564 | 0.0566 | 0.0568 | 0.057 | 0.0572 | 0.0574 | 0.0576 | 0.0578 | 0.058 | 0.0582 | 0.0584 | 0.0586 | 0.0588 | 0.059 | 0.0592 | 0.0594 | 0.0596 | 0.0598 | 0.06 | 0.0602 | 0.0604 | 0.0606 | 0.0608 | 0.061 | 0.0612 | 0.0614 | 0.0616 | 0.06172 | 0.06184 | 0.06196 | 0.06208 | 0.0622 | 0.06232 | 0.06244 | 0.06256 | 0.06268 | 0.0628 | 0.06292 | 0.06304 | 0.06316 | 0.06328 | 0.0634 | 0.06352 | 0.06364 | 0.06376 | 0.06388 | 0.064 | 0.06412 | 0.06424 | 0.06436 | 0.06448 | 0.0646 | 0.06468 | 0.06476 | 0.06484 | 0.06492 | 0.065 | 0.06508 | 0.06516 | 0.06524 | 0.06532 | 0.0654 | 0.06548 | 0.06556 | 0.06564 | 0.06572 | 0.0658 | 0.06588 | 0.06596 | 0.06604 | 0.06612 | 0.0662 | 0.06632 | 0.06644 | 0.06656 | 0.06668 | 0.0668
| 0.3 | 0.018 | 0.01865 | 0.0193 | 0.01995 | 0.0206 | 0.02125 | 0.0219 | 0.02255 | 0.0232 | 0.02385 | 0.0245 | 0.02515 | 0.0258 | 0.02645 | 0.0271 | 0.02775 | 0.0284 | 0.02905 | 0.0297 | 0.03035 | 0.031 | 0.03152 | 0.03204 | 0.03256 | 0.03308 | 0.0336 | 0.03412 | 0.03464 | 0.03516 | 0.03568 | 0.0362 | 0.03672 | 0.03724 | 0.03776 | 0.03828 | 0.0388 | 0.03932 | 0.03984 | 0.04036 | 0.04088 | 0.0414 | 0.04192 | 0.04244 | 0.04296 | 0.04348 | 0.044 | 0.04432 | 0.04464 | 0.04496 | 0.04528 | 0.0456 | 0.04592 | 0.04624 | 0.04656 | 0.04688 | 0.0472 | 0.04752 | 0.04784 | 0.04816 | 0.04848 | 0.0488 | 0.04912 | 0.04944 | 0.04976 | 0.05008 | 0.0504 | 0.05072 | 0.05104 | 0.05136 | 0.05168 | 0.052 | 0.0522 | 0.0524 | 0.0526 | 0.0528 | 0.053 | 0.0532 | 0.0534 | 0.0536 | 0.0538 | 0.054 | 0.0542 | 0.0544 | 0.0546 | 0.0548 | 0.055 | 0.0552 | 0.0554 | 0.0556 | 0.0558 | 0.056 | 0.0562 | 0.0564 | 0.0566 | 0.0568 | 0.057 | 0.0572 | 0.0574 | 0.0576 | 0.0578 | 0.058 | 0.0582 | 0.0584 | 0.0586 | 0.0588 | 0.059 | 0.0592 | 0.0594 | 0.0596 | 0.0598 | 0.06 | 0.0602 | 0.0604 | 0.0606 | 0.0608 | 0.061 | 0.0612 | 0.0614 | 0.0616 | 0.0618 | 0.062 | 0.06212 | 0.06224 | 0.06236 | 0.06248 | 0.0626 | 0.06272 | 0.06284 | 0.06296 | 0.06308 | 0.0632 | 0.06332 | 0.06344 | 0.06356 | 0.06368 | 0.0638 | 0.06392 | 0.06404 | 0.06416 | 0.06428 | 0.0644 | 0.06452 | 0.06464 | 0.06476 | 0.06488 | 0.065 | 0.06508 | 0.06516 | 0.06524 | 0.06532 | 0.0654 | 0.06548 | 0.06556 | 0.06564 | 0.06572 | 0.0658 | 0.06588 | 0.06596 | 0.06604 | 0.06612 | 0.0662 | 0.06628 | 0.06636 | 0.06644 | 0.06652 | 0.0666 | 0.06668 | 0.06676 | 0.06684 | 0.06692 | 0.067
| 0.29 | 0.0184 | 0.0191 | 0.0198 | 0.0205 | 0.0212 | 0.02185 | 0.0225 | 0.02315 | 0.0238 | 0.02445 | 0.0251 | 0.02575 | 0.0264 | 0.02705 | 0.0277 | 0.02835 | 0.029 | 0.02965 | 0.0303 | 0.03095 | 0.0316 | 0.03212 | 0.03264 | 0.03316 | 0.03368 | 0.0342 | 0.03472 | 0.03524 | 0.03576 | 0.03628 | 0.0368 | 0.03732 | 0.03784 | 0.03836 | 0.03888 | 0.0394 | 0.03992 | 0.04044 | 0.04096 | 0.04148 | 0.042 | 0.04248 | 0.04296 | 0.04344 | 0.04392 | 0.0444 | 0.04472 | 0.04504 | 0.04536 | 0.04568 | 0.046 | 0.04632 | 0.04664 | 0.04696 | 0.04728 | 0.0476 | 0.04792 | 0.04824 | 0.04856 | 0.04888 | 0.0492 | 0.04952 | 0.04984 | 0.05016 | 0.05048 | 0.0508 | 0.05112 | 0.05144 | 0.05176 | 0.05208 | 0.0524 | 0.05264 | 0.05288 | 0.05312 | 0.05336 | 0.0536 | 0.0538 | 0.054 | 0.0542 | 0.0544 | 0.0546 | 0.0548 | 0.055 | 0.0552 | 0.0554 | 0.0556 | 0.0558 | 0.056 | 0.0562 | 0.0564 | 0.0566 | 0.0568 | 0.057 | 0.0572 | 0.0574 | 0.0576 | 0.05772 | 0.05784 | 0.05796 | 0.05808 | 0.0582 | 0.0584 | 0.0586 | 0.0588 | 0.059 | 0.0592 | 0.0594 | 0.0596 | 0.0598 | 0.06 | 0.0602 | 0.0604 | 0.0606 | 0.0608 | 0.061 | 0.0612 | 0.0614 | 0.0616 | 0.0618 | 0.062 | 0.0622 | 0.06232 | 0.06244 | 0.06256 | 0.06268 | 0.0628 | 0.06292 | 0.06304 | 0.06316 | 0.06328 | 0.0634 | 0.06352 | 0.06364 | 0.06376 | 0.06388 | 0.064 | 0.06412 | 0.06424 | 0.06436 | 0.06448 | 0.0646 | 0.06472 | 0.06484 | 0.06496 | 0.06508 | 0.0652 | 0.06528 | 0.06536 | 0.06544 | 0.06552 | 0.0656 | 0.06568 | 0.06576 | 0.06584 | 0.06592 | 0.066 | 0.06608 | 0.06616 | 0.06624 | 0.06632 | 0.0664 | 0.06648 | 0.06656 | 0.06664 | 0.06672 | 0.0668 | 0.06692 | 0.06704 | 0.06716 | 0.06728 | 0.0674
| 0.28 | 0.0188 | 0.0195 | 0.0202 | 0.0209 | 0.0216 | 0.0223 | 0.023 | 0.0237 | 0.0244 | 0.02505 | 0.0257 | 0.02635 | 0.027 | 0.02765 | 0.0283 | 0.02895 | 0.0296 | 0.03025 | 0.0309 | 0.03155 | 0.0322 | 0.03272 | 0.03324 | 0.03376 | 0.03428 | 0.0348 | 0.03532 | 0.03584 | 0.03636 | 0.03688 | 0.0374 | 0.03792 | 0.03844 | 0.03896 | 0.03948 | 0.04 | 0.04048 | 0.04096 | 0.04144 | 0.04192 | 0.0424 | 0.04288 | 0.04336 | 0.04384 | 0.04432 | 0.0448 | 0.04512 | 0.04544 | 0.04576 | 0.04608 | 0.0464 | 0.04672 | 0.04704 | 0.04736 | 0.04768 | 0.048 | 0.04832 | 0.04864 | 0.04896 | 0.04928 | 0.0496 | 0.04992 | 0.05024 | 0.05056 | 0.05088 | 0.0512 | 0.05152 | 0.05184 | 0.05216 | 0.05248 | 0.0528 | 0.05304 | 0.05328 | 0.05352 | 0.05376 | 0.054 | 0.05424 | 0.05448 | 0.05472 | 0.05496 | 0.0552 | 0.0554 | 0.0556 | 0.0558 | 0.056 | 0.0562 | 0.0564 | 0.0566 | 0.0568 | 0.057 | 0.0572 | 0.0574 | 0.0576 | 0.0578 | 0.058 | 0.0582 | 0.05832 | 0.05844 | 0.05856 | 0.05868 | 0.0588 | 0.05892 | 0.05904 | 0.05916 | 0.05928 | 0.0594 | 0.0596 | 0.0598 | 0.06 | 0.0602 | 0.0604 | 0.0606 | 0.0608 | 0.061 | 0.0612 | 0.0614 | 0.0616 | 0.0618 | 0.062 | 0.0622 | 0.0624 | 0.06252 | 0.06264 | 0.06276 | 0.06288 | 0.063 | 0.06312 | 0.06324 | 0.06336 | 0.06348 | 0.0636 | 0.06372 | 0.06384 | 0.06396 | 0.06408 | 0.0642 | 0.06432 | 0.06444 | 0.06456 | 0.06468 | 0.0648 | 0.06492 | 0.06504 | 0.06516 | 0.06528 | 0.0654 | 0.06548 | 0.06556 | 0.06564 | 0.06572 | 0.0658 | 0.06588 | 0.06596 | 0.06604 | 0.06612 | 0.0662 | 0.06628 | 0.06636 | 0.06644 | 0.06652 | 0.0666 | 0.06672 | 0.06684 | 0.06696 | 0.06708 | 0.0672 | 0.06732 | 0.06744 | 0.06756 | 0.06768 | 0.0678
| 0.27 | 0.0192 | 0.0199 | 0.0206 | 0.0213 | 0.022 | 0.0227 | 0.0234 | 0.0241 | 0.0248 | 0.0255 | 0.0262 | 0.0269 | 0.0276 | 0.02825 | 0.0289 | 0.02955 | 0.0302 | 0.03085 | 0.0315 | 0.03215 | 0.0328 | 0.03332 | 0.03384 | 0.03436 | 0.03488 | 0.0354 | 0.03592 | 0.03644 | 0.03696 | 0.03748 | 0.038 | 0.03848 | 0.03896 | 0.03944 | 0.03992 | 0.0404 | 0.04088 | 0.04136 | 0.04184 | 0.04232 | 0.0428 | 0.04328 | 0.04376 | 0.04424 | 0.04472 | 0.0452 | 0.04552 | 0.04584 | 0.04616 | 0.04648 | 0.0468 | 0.04712 | 0.04744 | 0.04776 | 0.04808 | 0.0484 | 0.04872 | 0.04904 | 0.04936 | 0.04968 | 0.05 | 0.05032 | 0.05064 | 0.05096 | 0.05128 | 0.0516 | 0.05192 | 0.05224 | 0.05256 | 0.05288 | 0.0532 | 0.05344 | 0.05368 | 0.05392 | 0.05416 | 0.0544 | 0.05464 | 0.05488 | 0.05512 | 0.05536 | 0.0556 | 0.05584 | 0.05608 | 0.05632 | 0.05656 | 0.0568 | 0.057 | 0.0572 | 0.0574 | 0.0576 | 0.0578 | 0.058 | 0.0582 | 0.0584 | 0.0586 | 0.0588 | 0.05892 | 0.05904 | 0.05916 | 0.05928 | 0.0594 | 0.05952 | 0.05964 | 0.05976 | 0.05988 | 0.06 | 0.06012 | 0.06024 | 0.06036 | 0.06048 | 0.0606 | 0.0608 | 0.061 | 0.0612 | 0.0614 | 0.0616 | 0.0618 | 0.062 | 0.0622 | 0.0624 | 0.0626 | 0.06272 | 0.06284 | 0.06296 | 0.06308 | 0.0632 | 0.06332 | 0.06344 | 0.06356 | 0.06368 | 0.0638 | 0.06392 | 0.06404 | 0.06416 | 0.06428 | 0.0644 | 0.06452 | 0.06464 | 0.06476 | 0.06488 | 0.065 | 0.06512 | 0.06524 | 0.06536 | 0.06548 | 0.0656 | 0.06568 | 0.06576 | 0.06584 | 0.06592 | 0.066 | 0.06608 | 0.06616 | 0.06624 | 0.06632 | 0.0664 | 0.06652 | 0.06664 | 0.06676 | 0.06688 | 0.067 | 0.06712 | 0.06724 | 0.06736 | 0.06748 | 0.0676 | 0.06772 | 0.06784 | 0.06796 | 0.06808 | 0.0682
| 0.26 | 0.0196 | 0.0203 | 0.021 | 0.0217 | 0.0224 | 0.0231 | 0.0238 | 0.0245 | 0.0252 | 0.0259 | 0.0266 | 0.0273 | 0.028 | 0.0287 | 0.0294 | 0.0301 | 0.0308 | 0.03145 | 0.0321 | 0.03275 | 0.0334 | 0.03392 | 0.03444 | 0.03496 | 0.03548 | 0.036 | 0.03648 | 0.03696 | 0.03744 | 0.03792 | 0.0384 | 0.03888 | 0.03936 | 0.03984 | 0.04032 | 0.0408 | 0.04128 | 0.04176 | 0.04224 | 0.04272 | 0.0432 | 0.04368 | 0.04416 | 0.04464 | 0.04512 | 0.0456 | 0.04592 | 0.04624 | 0.04656 | 0.04688 | 0.0472 | 0.04752 | 0.04784 | 0.04816 | 0.04848 | 0.0488 | 0.04912 | 0.04944 | 0.04976 | 0.05008 | 0.0504 | 0.05072 | 0.05104 | 0.05136 | 0.05168 | 0.052 | 0.05232 | 0.05264 | 0.05296 | 0.05328 | 0.0536 | 0.05384 | 0.05408 | 0.05432 | 0.05456 | 0.0548 | 0.05504 | 0.05528 | 0.05552 | 0.05576 | 0.056 | 0.05624 | 0.05648 | 0.05672 | 0.05696 | 0.0572 | 0.05744 | 0.05768 | 0.05792 | 0.05816 | 0.0584 | 0.0586 | 0.0588 | 0.059 | 0.0592 | 0.0594 | 0.05952 | 0.05964 | 0.05976 | 0.05988 | 0.06 | 0.06012 | 0.06024 | 0.06036 | 0.06048 | 0.0606 | 0.06072 | 0.06084 | 0.06096 | 0.06108 | 0.0612 | 0.06132 | 0.06144 | 0.06156 | 0.06168 | 0.0618 | 0.062 | 0.0622 | 0.0624 | 0.0626 | 0.0628 | 0.06292 | 0.06304 | 0.06316 | 0.06328 | 0.0634 | 0.06352 | 0.06364 | 0.06376 | 0.06388 | 0.064 | 0.06412 | 0.06424 | 0.06436 | 0.06448 | 0.0646 | 0.06472 | 0.06484 | 0.06496 | 0.06508 | 0.0652 | 0.06532 | 0.06544 | 0.06556 | 0.06568 | 0.0658 | 0.06588 | 0.06596 | 0.06604 | 0.06612 | 0.0662 | 0.06632 | 0.06644 | 0.06656 | 0.06668 | 0.0668 | 0.06692 | 0.06704 | 0.06716 | 0.06728 | 0.0674 | 0.06752 | 0.06764 | 0.06776 | 0.06788 | 0.068 | 0.06812 | 0.06824 | 0.06836 | 0.06848 | 0.0686
| 0.25 | 0.02 | 0.0207 | 0.0214 | 0.0221 | 0.0228 | 0.0235 | 0.0242 | 0.0249 | 0.0256 | 0.0263 | 0.027 | 0.0277 | 0.0284 | 0.0291 | 0.0298 | 0.0305 | 0.0312 | 0.0319 | 0.0326 | 0.0333 | 0.034 | 0.03448 | 0.03496 | 0.03544 | 0.03592 | 0.0364 | 0.03688 | 0.03736 | 0.03784 | 0.03832 | 0.0388 | 0.03928 | 0.03976 | 0.04024 | 0.04072 | 0.0412 | 0.04168 | 0.04216 | 0.04264 | 0.04312 | 0.0436 | 0.04408 | 0.04456 | 0.04504 | 0.04552 | 0.046 | 0.04632 | 0.04664 | 0.04696 | 0.04728 | 0.0476 | 0.04792 | 0.04824 | 0.04856 | 0.04888 | 0.0492 | 0.04952 | 0.04984 | 0.05016 | 0.05048 | 0.0508 | 0.05112 | 0.05144 | 0.05176 | 0.05208 | 0.0524 | 0.05272 | 0.05304 | 0.05336 | 0.05368 | 0.054 | 0.05424 | 0.05448 | 0.05472 | 0.05496 | 0.0552 | 0.05544 | 0.05568 | 0.05592 | 0.05616 | 0.0564 | 0.05664 | 0.05688 | 0.05712 | 0.05736 | 0.0576 | 0.05784 | 0.05808 | 0.05832 | 0.05856 | 0.0588 | 0.05904 | 0.05928 | 0.05952 | 0.05976 | 0.06 | 0.06012 | 0.06024 | 0.06036 | 0.06048 | 0.0606 | 0.06072 | 0.06084 | 0.06096 | 0.06108 | 0.0612 | 0.06132 | 0.06144 | 0.06156 | 0.06168 | 0.0618 | 0.06192 | 0.06204 | 0.06216 | 0.06228 | 0.0624 | 0.06252 | 0.06264 | 0.06276 | 0.06288 | 0.063 | 0.06312 | 0.06324 | 0.06336 | 0.06348 | 0.0636 | 0.06372 | 0.06384 | 0.06396 | 0.06408 | 0.0642 | 0.06432 | 0.06444 | 0.06456 | 0.06468 | 0.0648 | 0.06492 | 0.06504 | 0.06516 | 0.06528 | 0.0654 | 0.06552 | 0.06564 | 0.06576 | 0.06588 | 0.066 | 0.06612 | 0.06624 | 0.06636 | 0.06648 | 0.0666 | 0.06672 | 0.06684 | 0.06696 | 0.06708 | 0.0672 | 0.06732 | 0.06744 | 0.06756 | 0.06768 | 0.0678 | 0.06792 | 0.06804 | 0.06816 | 0.06828 | 0.0684 | 0.06852 | 0.06864 | 0.06876 | 0.06888 | 0.069
| 0.24 | 0.0206 | 0.0213 | 0.022 | 0.0227 | 0.0234 | 0.0241 | 0.0248 | 0.0255 | 0.0262 | 0.0269 | 0.0276 | 0.0283 | 0.029 | 0.0297 | 0.0304 | 0.0311 | 0.0318 | 0.0325 | 0.0332 | 0.0339 | 0.0346 | 0.03508 | 0.03556 | 0.03604 | 0.03652 | 0.037 | 0.03748 | 0.03796 | 0.03844 | 0.03892 | 0.0394 | 0.03988 | 0.04036 | 0.04084 | 0.04132 | 0.0418 | 0.04228 | 0.04276 | 0.04324 | 0.04372 | 0.0442 | 0.04468 | 0.04516 | 0.04564 | 0.04612 | 0.0466 | 0.04692 | 0.04724 | 0.04756 | 0.04788 | 0.0482 | 0.04852 | 0.04884 | 0.04916 | 0.04948 | 0.0498 | 0.05012 | 0.05044 | 0.05076 | 0.05108 | 0.0514 | 0.05172 | 0.05204 | 0.05236 | 0.05268 | 0.053 | 0.05332 | 0.05364 | 0.05396 | 0.05428 | 0.0546 | 0.05484 | 0.05508 | 0.05532 | 0.05556 | 0.0558 | 0.05604 | 0.05628 | 0.05652 | 0.05676 | 0.057 | 0.05724 | 0.05748 | 0.05772 | 0.05796 | 0.0582 | 0.05844 | 0.05868 | 0.05892 | 0.05916 | 0.0594 | 0.0596 | 0.0598 | 0.06 | 0.0602 | 0.0604 | 0.06052 | 0.06064 | 0.06076 | 0.06088 | 0.061 | 0.06112 | 0.06124 | 0.06136 | 0.06148 | 0.0616 | 0.06172 | 0.06184 | 0.06196 | 0.06208 | 0.0622 | 0.06232 | 0.06244 | 0.06256 | 0.06268 | 0.0628 | 0.06296 | 0.06312 | 0.06328 | 0.06344 | 0.0636 | 0.06368 | 0.06376 | 0.06384 | 0.06392 | 0.064 | 0.06412 | 0.06424 | 0.06436 | 0.06448 | 0.0646 | 0.06472 | 0.06484 | 0.06496 | 0.06508 | 0.0652 | 0.06532 | 0.06544 | 0.06556 | 0.06568 | 0.0658 | 0.06592 | 0.06604 | 0.06616 | 0.06628 | 0.0664 | 0.06652 | 0.06664 | 0.06676 | 0.06688 | 0.067 | 0.06712 | 0.06724 | 0.06736 | 0.06748 | 0.0676 | 0.06772 | 0.06784 | 0.06796 | 0.06808 | 0.0682 | 0.06832 | 0.06844 | 0.06856 | 0.06868 | 0.0688 | 0.06888 | 0.06896 | 0.06904 | 0.06912 | 0.0692
| 0.23 | 0.0212 | 0.0219 | 0.0226 | 0.0233 | 0.024 | 0.0247 | 0.0254 | 0.0261 | 0.0268 | 0.0275 | 0.0282 | 0.0289 | 0.0296 | 0.0303 | 0.031 | 0.0317 | 0.0324 | 0.0331 | 0.0338 | 0.0345 | 0.0352 | 0.03568 | 0.03616 | 0.03664 | 0.03712 | 0.0376 | 0.03808 | 0.03856 | 0.03904 | 0.03952 | 0.04 | 0.04048 | 0.04096 | 0.04144 | 0.04192 | 0.0424 | 0.04288 | 0.04336 | 0.04384 | 0.04432 | 0.0448 | 0.04528 | 0.04576 | 0.04624 | 0.04672 | 0.0472 | 0.04752 | 0.04784 | 0.04816 | 0.04848 | 0.0488 | 0.04912 | 0.04944 | 0.04976 | 0.05008 | 0.0504 | 0.05072 | 0.05104 | 0.05136 | 0.05168 | 0.052 | 0.05232 | 0.05264 | 0.05296 | 0.05328 | 0.0536 | 0.05392 | 0.05424 | 0.05456 | 0.05488 | 0.0552 | 0.05544 | 0.05568 | 0.05592 | 0.05616 | 0.0564 | 0.05664 | 0.05688 | 0.05712 | 0.05736 | 0.0576 | 0.05784 | 0.05808 | 0.05832 | 0.05856 | 0.0588 | 0.059 | 0.0592 | 0.0594 | 0.0596 | 0.0598 | 0.06 | 0.0602 | 0.0604 | 0.0606 | 0.0608 | 0.06092 | 0.06104 | 0.06116 | 0.06128 | 0.0614 | 0.06152 | 0.06164 | 0.06176 | 0.06188 | 0.062 | 0.06212 | 0.06224 | 0.06236 | 0.06248 | 0.0626 | 0.06276 | 0.06292 | 0.06308 | 0.06324 | 0.0634 | 0.06356 | 0.06372 | 0.06388 | 0.06404 | 0.0642 | 0.06428 | 0.06436 | 0.06444 | 0.06452 | 0.0646 | 0.06468 | 0.06476 | 0.06484 | 0.06492 | 0.065 | 0.06512 | 0.06524 | 0.06536 | 0.06548 | 0.0656 | 0.06572 | 0.06584 | 0.06596 | 0.06608 | 0.0662 | 0.06632 | 0.06644 | 0.06656 | 0.06668 | 0.0668 | 0.06692 | 0.06704 | 0.06716 | 0.06728 | 0.0674 | 0.06752 | 0.06764 | 0.06776 | 0.06788 | 0.068 | 0.06812 | 0.06824 | 0.06836 | 0.06848 | 0.0686 | 0.06868 | 0.06876 | 0.06884 | 0.06892 | 0.069 | 0.06908 | 0.06916 | 0.06924 | 0.06932 | 0.0694
| 0.22 | 0.0218 | 0.0225 | 0.0232 | 0.0239 | 0.0246 | 0.0253 | 0.026 | 0.0267 | 0.0274 | 0.0281 | 0.0288 | 0.0295 | 0.0302 | 0.0309 | 0.0316 | 0.0323 | 0.033 | 0.0337 | 0.0344 | 0.0351 | 0.0358 | 0.03628 | 0.03676 | 0.03724 | 0.03772 | 0.0382 | 0.03868 | 0.03916 | 0.03964 | 0.04012 | 0.0406 | 0.04108 | 0.04156 | 0.04204 | 0.04252 | 0.043 | 0.04348 | 0.04396 | 0.04444 | 0.04492 | 0.0454 | 0.04588 | 0.04636 | 0.04684 | 0.04732 | 0.0478 | 0.04812 | 0.04844 | 0.04876 | 0.04908 | 0.0494 | 0.04972 | 0.05004 | 0.05036 | 0.05068 | 0.051 | 0.05132 | 0.05164 | 0.05196 | 0.05228 | 0.0526 | 0.05292 | 0.05324 | 0.05356 | 0.05388 | 0.0542 | 0.05452 | 0.05484 | 0.05516 | 0.05548 | 0.0558 | 0.05604 | 0.05628 | 0.05652 | 0.05676 | 0.057 | 0.05724 | 0.05748 | 0.05772 | 0.05796 | 0.0582 | 0.0584 | 0.0586 | 0.0588 | 0.059 | 0.0592 | 0.0594 | 0.0596 | 0.0598 | 0.06 | 0.0602 | 0.0604 | 0.0606 | 0.0608 | 0.061 | 0.0612 | 0.06132 | 0.06144 | 0.06156 | 0.06168 | 0.0618 | 0.06192 | 0.06204 | 0.06216 | 0.06228 | 0.0624 | 0.06256 | 0.06272 | 0.06288 | 0.06304 | 0.0632 | 0.06336 | 0.06352 | 0.06368 | 0.06384 | 0.064 | 0.06416 | 0.06432 | 0.06448 | 0.06464 | 0.0648 | 0.06488 | 0.06496 | 0.06504 | 0.06512 | 0.0652 | 0.06528 | 0.06536 | 0.06544 | 0.06552 | 0.0656 | 0.06568 | 0.06576 | 0.06584 | 0.06592 | 0.066 | 0.06612 | 0.06624 | 0.06636 | 0.06648 | 0.0666 | 0.06672 | 0.06684 | 0.06696 | 0.06708 | 0.0672 | 0.06732 | 0.06744 | 0.06756 | 0.06768 | 0.0678 | 0.06792 | 0.06804 | 0.06816 | 0.06828 | 0.0684 | 0.06848 | 0.06856 | 0.06864 | 0.06872 | 0.0688 | 0.06888 | 0.06896 | 0.06904 | 0.06912 | 0.0692 | 0.06928 | 0.06936 | 0.06944 | 0.06952 | 0.0696
| 0.21 | 0.0224 | 0.0231 | 0.0238 | 0.0245 | 0.0252 | 0.0259 | 0.0266 | 0.0273 | 0.028 | 0.0287 | 0.0294 | 0.0301 | 0.0308 | 0.0315 | 0.0322 | 0.0329 | 0.0336 | 0.0343 | 0.035 | 0.0357 | 0.0364 | 0.03688 | 0.03736 | 0.03784 | 0.03832 | 0.0388 | 0.03928 | 0.03976 | 0.04024 | 0.04072 | 0.0412 | 0.04168 | 0.04216 | 0.04264 | 0.04312 | 0.0436 | 0.04408 | 0.04456 | 0.04504 | 0.04552 | 0.046 | 0.04648 | 0.04696 | 0.04744 | 0.04792 | 0.0484 | 0.04872 | 0.04904 | 0.04936 | 0.04968 | 0.05 | 0.05032 | 0.05064 | 0.05096 | 0.05128 | 0.0516 | 0.05192 | 0.05224 | 0.05256 | 0.05288 | 0.0532 | 0.05352 | 0.05384 | 0.05416 | 0.05448 | 0.0548 | 0.05512 | 0.05544 | 0.05576 | 0.05608 | 0.0564 | 0.05664 | 0.05688 | 0.05712 | 0.05736 | 0.0576 | 0.0578 | 0.058 | 0.0582 | 0.0584 | 0.0586 | 0.0588 | 0.059 | 0.0592 | 0.0594 | 0.0596 | 0.0598 | 0.06 | 0.0602 | 0.0604 | 0.0606 | 0.0608 | 0.061 | 0.0612 | 0.0614 | 0.0616 | 0.06172 | 0.06184 | 0.06196 | 0.06208 | 0.0622 | 0.06236 | 0.06252 | 0.06268 | 0.06284 | 0.063 | 0.06316 | 0.06332 | 0.06348 | 0.06364 | 0.0638 | 0.06396 | 0.06412 | 0.06428 | 0.06444 | 0.0646 | 0.06476 | 0.06492 | 0.06508 | 0.06524 | 0.0654 | 0.06548 | 0.06556 | 0.06564 | 0.06572 | 0.0658 | 0.06588 | 0.06596 | 0.06604 | 0.06612 | 0.0662 | 0.06628 | 0.06636 | 0.06644 | 0.06652 | 0.0666 | 0.06668 | 0.06676 | 0.06684 | 0.06692 | 0.067 | 0.06712 | 0.06724 | 0.06736 | 0.06748 | 0.0676 | 0.06772 | 0.06784 | 0.06796 | 0.06808 | 0.0682 | 0.06828 | 0.06836 | 0.06844 | 0.06852 | 0.0686 | 0.06868 | 0.06876 | 0.06884 | 0.06892 | 0.069 | 0.06908 | 0.06916 | 0.06924 | 0.06932 | 0.0694 | 0.06948 | 0.06956 | 0.06964 | 0.06972 | 0.0698
| 0.2 | 0.023 | 0.0237 | 0.0244 | 0.0251 | 0.0258 | 0.0265 | 0.0272 | 0.0279 | 0.0286 | 0.0293 | 0.03 | 0.0307 | 0.0314 | 0.0321 | 0.0328 | 0.0335 | 0.0342 | 0.0349 | 0.0356 | 0.0363 | 0.037 | 0.03748 | 0.03796 | 0.03844 | 0.03892 | 0.0394 | 0.03988 | 0.04036 | 0.04084 | 0.04132 | 0.0418 | 0.04228 | 0.04276 | 0.04324 | 0.04372 | 0.0442 | 0.04468 | 0.04516 | 0.04564 | 0.04612 | 0.0466 | 0.04708 | 0.04756 | 0.04804 | 0.04852 | 0.049 | 0.04932 | 0.04964 | 0.04996 | 0.05028 | 0.0506 | 0.05092 | 0.05124 | 0.05156 | 0.05188 | 0.0522 | 0.05252 | 0.05284 | 0.05316 | 0.05348 | 0.0538 | 0.05412 | 0.05444 | 0.05476 | 0.05508 | 0.0554 | 0.05572 | 0.05604 | 0.05636 | 0.05668 | 0.057 | 0.0572 | 0.0574 | 0.0576 | 0.0578 | 0.058 | 0.0582 | 0.0584 | 0.0586 | 0.0588 | 0.059 | 0.0592 | 0.0594 | 0.0596 | 0.0598 | 0.06 | 0.0602 | 0.0604 | 0.0606 | 0.0608 | 0.061 | 0.0612 | 0.0614 | 0.0616 | 0.0618 | 0.062 | 0.06216 | 0.06232 | 0.06248 | 0.06264 | 0.0628 | 0.06296 | 0.06312 | 0.06328 | 0.06344 | 0.0636 | 0.06376 | 0.06392 | 0.06408 | 0.06424 | 0.0644 | 0.06456 | 0.06472 | 0.06488 | 0.06504 | 0.0652 | 0.06536 | 0.06552 | 0.06568 | 0.06584 | 0.066 | 0.06608 | 0.06616 | 0.06624 | 0.06632 | 0.0664 | 0.06648 | 0.06656 | 0.06664 | 0.06672 | 0.0668 | 0.06688 | 0.06696 | 0.06704 | 0.06712 | 0.0672 | 0.06728 | 0.06736 | 0.06744 | 0.06752 | 0.0676 | 0.06768 | 0.06776 | 0.06784 | 0.06792 | 0.068 | 0.06808 | 0.06816 | 0.06824 | 0.06832 | 0.0684 | 0.06848 | 0.06856 | 0.06864 | 0.06872 | 0.0688 | 0.06888 | 0.06896 | 0.06904 | 0.06912 | 0.0692 | 0.06928 | 0.06936 | 0.06944 | 0.06952 | 0.0696 | 0.06968 | 0.06976 | 0.06984 | 0.06992 | 0.07
| 0.19 | 0.0238 | 0.0245 | 0.0252 | 0.0259 | 0.0266 | 0.0273 | 0.028 | 0.0287 | 0.0294 | 0.0301 | 0.0308 | 0.0315 | 0.0322 | 0.0329 | 0.0336 | 0.0343 | 0.035 | 0.03575 | 0.0365 | 0.03725 | 0.038 | 0.03844 | 0.03888 | 0.03932 | 0.03976 | 0.0402 | 0.04068 | 0.04116 | 0.04164 | 0.04212 | 0.0426 | 0.04308 | 0.04356 | 0.04404 | 0.04452 | 0.045 | 0.04548 | 0.04596 | 0.04644 | 0.04692 | 0.0474 | 0.04788 | 0.04836 | 0.04884 | 0.04932 | 0.0498 | 0.05012 | 0.05044 | 0.05076 | 0.05108 | 0.0514 | 0.05172 | 0.05204 | 0.05236 | 0.05268 | 0.053 | 0.05332 | 0.05364 | 0.05396 | 0.05428 | 0.0546 | 0.05492 | 0.05524 | 0.05556 | 0.05588 | 0.0562 | 0.05648 | 0.05676 | 0.05704 | 0.05732 | 0.0576 | 0.0578 | 0.058 | 0.0582 | 0.0584 | 0.0586 | 0.0588 | 0.059 | 0.0592 | 0.0594 | 0.0596 | 0.0598 | 0.06 | 0.0602 | 0.0604 | 0.0606 | 0.0608 | 0.061 | 0.0612 | 0.0614 | 0.0616 | 0.0618 | 0.062 | 0.0622 | 0.0624 | 0.0626 | 0.06272 | 0.06284 | 0.06296 | 0.06308 | 0.0632 | 0.06336 | 0.06352 | 0.06368 | 0.06384 | 0.064 | 0.06416 | 0.06432 | 0.06448 | 0.06464 | 0.0648 | 0.06496 | 0.06512 | 0.06528 | 0.06544 | 0.0656 | 0.06576 | 0.06592 | 0.06608 | 0.06624 | 0.0664 | 0.06648 | 0.06656 | 0.06664 | 0.06672 | 0.0668 | 0.06688 | 0.06696 | 0.06704 | 0.06712 | 0.0672 | 0.06728 | 0.06736 | 0.06744 | 0.06752 | 0.0676 | 0.06768 | 0.06776 | 0.06784 | 0.06792 | 0.068 | 0.06808 | 0.06816 | 0.06824 | 0.06832 | 0.0684 | 0.06848 | 0.06856 | 0.06864 | 0.06872 | 0.0688 | 0.06888 | 0.06896 | 0.06904 | 0.06912 | 0.0692 | 0.06928 | 0.06936 | 0.06944 | 0.06952 | 0.0696 | 0.06968 | 0.06976 | 0.06984 | 0.06992 | 0.07 | 0.07008 | 0.07016 | 0.07024 | 0.07032 | 0.0704
| 0.18 | 0.0246 | 0.0253 | 0.026 | 0.0267 | 0.0274 | 0.0281 | 0.0288 | 0.0295 | 0.0302 | 0.0309 | 0.0316 | 0.0323 | 0.033 | 0.03375 | 0.0345 | 0.03525 | 0.036 | 0.03675 | 0.0375 | 0.03825 | 0.039 | 0.03944 | 0.03988 | 0.04032 | 0.04076 | 0.0412 | 0.04164 | 0.04208 | 0.04252 | 0.04296 | 0.0434 | 0.04388 | 0.04436 | 0.04484 | 0.04532 | 0.0458 | 0.04628 | 0.04676 | 0.04724 | 0.04772 | 0.0482 | 0.04868 | 0.04916 | 0.04964 | 0.05012 | 0.0506 | 0.05092 | 0.05124 | 0.05156 | 0.05188 | 0.0522 | 0.05252 | 0.05284 | 0.05316 | 0.05348 | 0.0538 | 0.05412 | 0.05444 | 0.05476 | 0.05508 | 0.0554 | 0.05568 | 0.05596 | 0.05624 | 0.05652 | 0.0568 | 0.05708 | 0.05736 | 0.05764 | 0.05792 | 0.0582 | 0.0584 | 0.0586 | 0.0588 | 0.059 | 0.0592 | 0.0594 | 0.0596 | 0.0598 | 0.06 | 0.0602 | 0.0604 | 0.0606 | 0.0608 | 0.061 | 0.0612 | 0.0614 | 0.0616 | 0.0618 | 0.062 | 0.0622 | 0.0624 | 0.0626 | 0.0628 | 0.063 | 0.0632 | 0.06332 | 0.06344 | 0.06356 | 0.06368 | 0.0638 | 0.06392 | 0.06404 | 0.06416 | 0.06428 | 0.0644 | 0.06456 | 0.06472 | 0.06488 | 0.06504 | 0.0652 | 0.06536 | 0.06552 | 0.06568 | 0.06584 | 0.066 | 0.06616 | 0.06632 | 0.06648 | 0.06664 | 0.0668 | 0.06688 | 0.06696 | 0.06704 | 0.06712 | 0.0672 | 0.06728 | 0.06736 | 0.06744 | 0.06752 | 0.0676 | 0.06768 | 0.06776 | 0.06784 | 0.06792 | 0.068 | 0.06808 | 0.06816 | 0.06824 | 0.06832 | 0.0684 | 0.06848 | 0.06856 | 0.06864 | 0.06872 | 0.0688 | 0.06888 | 0.06896 | 0.06904 | 0.06912 | 0.0692 | 0.06928 | 0.06936 | 0.06944 | 0.06952 | 0.0696 | 0.06968 | 0.06976 | 0.06984 | 0.06992 | 0.07 | 0.07008 | 0.07016 | 0.07024 | 0.07032 | 0.0704 | 0.07048 | 0.07056 | 0.07064 | 0.07072 | 0.0708
| 0.17 | 0.0254 | 0.0261 | 0.0268 | 0.0275 | 0.0282 | 0.0289 | 0.0296 | 0.0303 | 0.031 | 0.03175 | 0.0325 | 0.03325 | 0.034 | 0.03475 | 0.0355 | 0.03625 | 0.037 | 0.03775 | 0.0385 | 0.03925 | 0.04 | 0.04044 | 0.04088 | 0.04132 | 0.04176 | 0.0422 | 0.04264 | 0.04308 | 0.04352 | 0.04396 | 0.0444 | 0.04484 | 0.04528 | 0.04572 | 0.04616 | 0.0466 | 0.04708 | 0.04756 | 0.04804 | 0.04852 | 0.049 | 0.04948 | 0.04996 | 0.05044 | 0.05092 | 0.0514 | 0.05172 | 0.05204 | 0.05236 | 0.05268 | 0.053 | 0.05332 | 0.05364 | 0.05396 | 0.05428 | 0.0546 | 0.05488 | 0.05516 | 0.05544 | 0.05572 | 0.056 | 0.05628 | 0.05656 | 0.05684 | 0.05712 | 0.0574 | 0.05768 | 0.05796 | 0.05824 | 0.05852 | 0.0588 | 0.059 | 0.0592 | 0.0594 | 0.0596 | 0.0598 | 0.06 | 0.0602 | 0.0604 | 0.0606 | 0.0608 | 0.061 | 0.0612 | 0.0614 | 0.0616 | 0.0618 | 0.062 | 0.0622 | 0.0624 | 0.0626 | 0.0628 | 0.063 | 0.0632 | 0.0634 | 0.0636 | 0.0638 | 0.06392 | 0.06404 | 0.06416 | 0.06428 | 0.0644 | 0.06452 | 0.06464 | 0.06476 | 0.06488 | 0.065 | 0.06512 | 0.06524 | 0.06536 | 0.06548 | 0.0656 | 0.06576 | 0.06592 | 0.06608 | 0.06624 | 0.0664 | 0.06656 | 0.06672 | 0.06688 | 0.06704 | 0.0672 | 0.06728 | 0.06736 | 0.06744 | 0.06752 | 0.0676 | 0.06768 | 0.06776 | 0.06784 | 0.06792 | 0.068 | 0.06808 | 0.06816 | 0.06824 | 0.06832 | 0.0684 | 0.06848 | 0.06856 | 0.06864 | 0.06872 | 0.0688 | 0.06888 | 0.06896 | 0.06904 | 0.06912 | 0.0692 | 0.06928 | 0.06936 | 0.06944 | 0.06952 | 0.0696 | 0.06968 | 0.06976 | 0.06984 | 0.06992 | 0.07 | 0.07008 | 0.07016 | 0.07024 | 0.07032 | 0.0704 | 0.07048 | 0.07056 | 0.07064 | 0.07072 | 0.0708 | 0.07088 | 0.07096 | 0.07104 | 0.07112 | 0.0712
| 0.16 | 0.0262 | 0.0269 | 0.0276 | 0.0283 | 0.029 | 0.02975 | 0.0305 | 0.03125 | 0.032 | 0.03275 | 0.0335 | 0.03425 | 0.035 | 0.03575 | 0.0365 | 0.03725 | 0.038 | 0.03875 | 0.0395 | 0.04025 | 0.041 | 0.04144 | 0.04188 | 0.04232 | 0.04276 | 0.0432 | 0.04364 | 0.04408 | 0.04452 | 0.04496 | 0.0454 | 0.04584 | 0.04628 | 0.04672 | 0.04716 | 0.0476 | 0.04804 | 0.04848 | 0.04892 | 0.04936 | 0.0498 | 0.05028 | 0.05076 | 0.05124 | 0.05172 | 0.0522 | 0.05252 | 0.05284 | 0.05316 | 0.05348 | 0.0538 | 0.05408 | 0.05436 | 0.05464 | 0.05492 | 0.0552 | 0.05548 | 0.05576 | 0.05604 | 0.05632 | 0.0566 | 0.05688 | 0.05716 | 0.05744 | 0.05772 | 0.058 | 0.05828 | 0.05856 | 0.05884 | 0.05912 | 0.0594 | 0.0596 | 0.0598 | 0.06 | 0.0602 | 0.0604 | 0.0606 | 0.0608 | 0.061 | 0.0612 | 0.0614 | 0.0616 | 0.0618 | 0.062 | 0.0622 | 0.0624 | 0.0626 | 0.0628 | 0.063 | 0.0632 | 0.0634 | 0.0636 | 0.0638 | 0.064 | 0.0642 | 0.0644 | 0.06452 | 0.06464 | 0.06476 | 0.06488 | 0.065 | 0.06512 | 0.06524 | 0.06536 | 0.06548 | 0.0656 | 0.06572 | 0.06584 | 0.06596 | 0.06608 | 0.0662 | 0.06632 | 0.06644 | 0.06656 | 0.06668 | 0.0668 | 0.06696 | 0.06712 | 0.06728 | 0.06744 | 0.0676 | 0.06768 | 0.06776 | 0.06784 | 0.06792 | 0.068 | 0.06808 | 0.06816 | 0.06824 | 0.06832 | 0.0684 | 0.06848 | 0.06856 | 0.06864 | 0.06872 | 0.0688 | 0.06888 | 0.06896 | 0.06904 | 0.06912 | 0.0692 | 0.06928 | 0.06936 | 0.06944 | 0.06952 | 0.0696 | 0.06968 | 0.06976 | 0.06984 | 0.06992 | 0.07 | 0.07008 | 0.07016 | 0.07024 | 0.07032 | 0.0704 | 0.07048 | 0.07056 | 0.07064 | 0.07072 | 0.0708 | 0.07088 | 0.07096 | 0.07104 | 0.07112 | 0.0712 | 0.07128 | 0.07136 | 0.07144 | 0.07152 | 0.0716
| 0.15 | 0.027 | 0.02775 | 0.0285 | 0.02925 | 0.03 | 0.03075 | 0.0315 | 0.03225 | 0.033 | 0.03375 | 0.0345 | 0.03525 | 0.036 | 0.03675 | 0.0375 | 0.03825 | 0.039 | 0.03975 | 0.0405 | 0.04125 | 0.042 | 0.04244 | 0.04288 | 0.04332 | 0.04376 | 0.0442 | 0.04464 | 0.04508 | 0.04552 | 0.04596 | 0.0464 | 0.04684 | 0.04728 | 0.04772 | 0.04816 | 0.0486 | 0.04904 | 0.04948 | 0.04992 | 0.05036 | 0.0508 | 0.05124 | 0.05168 | 0.05212 | 0.05256 | 0.053 | 0.05328 | 0.05356 | 0.05384 | 0.05412 | 0.0544 | 0.05468 | 0.05496 | 0.05524 | 0.05552 | 0.0558 | 0.05608 | 0.05636 | 0.05664 | 0.05692 | 0.0572 | 0.05748 | 0.05776 | 0.05804 | 0.05832 | 0.0586 | 0.05888 | 0.05916 | 0.05944 | 0.05972 | 0.06 | 0.0602 | 0.0604 | 0.0606 | 0.0608 | 0.061 | 0.0612 | 0.0614 | 0.0616 | 0.0618 | 0.062 | 0.0622 | 0.0624 | 0.0626 | 0.0628 | 0.063 | 0.0632 | 0.0634 | 0.0636 | 0.0638 | 0.064 | 0.0642 | 0.0644 | 0.0646 | 0.0648 | 0.065 | 0.06512 | 0.06524 | 0.06536 | 0.06548 | 0.0656 | 0.06572 | 0.06584 | 0.06596 | 0.06608 | 0.0662 | 0.06632 | 0.06644 | 0.06656 | 0.06668 | 0.0668 | 0.06692 | 0.06704 | 0.06716 | 0.06728 | 0.0674 | 0.06752 | 0.06764 | 0.06776 | 0.06788 | 0.068 | 0.06808 | 0.06816 | 0.06824 | 0.06832 | 0.0684 | 0.06848 | 0.06856 | 0.06864 | 0.06872 | 0.0688 | 0.06888 | 0.06896 | 0.06904 | 0.06912 | 0.0692 | 0.06928 | 0.06936 | 0.06944 | 0.06952 | 0.0696 | 0.06968 | 0.06976 | 0.06984 | 0.06992 | 0.07 | 0.07008 | 0.07016 | 0.07024 | 0.07032 | 0.0704 | 0.07048 | 0.07056 | 0.07064 | 0.07072 | 0.0708 | 0.07088 | 0.07096 | 0.07104 | 0.07112 | 0.0712 | 0.07128 | 0.07136 | 0.07144 | 0.07152 | 0.0716 | 0.07168 | 0.07176 | 0.07184 | 0.07192 | 0.072
| 0.14 | 0.028 | 0.0288 | 0.0296 | 0.0304 | 0.0312 | 0.03195 | 0.0327 | 0.03345 | 0.0342 | 0.03495 | 0.0357 | 0.03645 | 0.0372 | 0.03795 | 0.0387 | 0.03945 | 0.0402 | 0.04095 | 0.0417 | 0.04245 | 0.0432 | 0.04364 | 0.04408 | 0.04452 | 0.04496 | 0.0454 | 0.04584 | 0.04628 | 0.04672 | 0.04716 | 0.0476 | 0.04804 | 0.04848 | 0.04892 | 0.04936 | 0.0498 | 0.05024 | 0.05068 | 0.05112 | 0.05156 | 0.052 | 0.0524 | 0.0528 | 0.0532 | 0.0536 | 0.054 | 0.05424 | 0.05448 | 0.05472 | 0.05496 | 0.0552 | 0.05548 | 0.05576 | 0.05604 | 0.05632 | 0.0566 | 0.05688 | 0.05716 | 0.05744 | 0.05772 | 0.058 | 0.05828 | 0.05856 | 0.05884 | 0.05912 | 0.0594 | 0.05968 | 0.05996 | 0.06024 | 0.06052 | 0.0608 | 0.061 | 0.0612 | 0.0614 | 0.0616 | 0.0618 | 0.062 | 0.0622 | 0.0624 | 0.0626 | 0.0628 | 0.063 | 0.0632 | 0.0634 | 0.0636 | 0.0638 | 0.064 | 0.0642 | 0.0644 | 0.0646 | 0.0648 | 0.06496 | 0.06512 | 0.06528 | 0.06544 | 0.0656 | 0.06572 | 0.06584 | 0.06596 | 0.06608 | 0.0662 | 0.06632 | 0.06644 | 0.06656 | 0.06668 | 0.0668 | 0.06692 | 0.06704 | 0.06716 | 0.06728 | 0.0674 | 0.06752 | 0.06764 | 0.06776 | 0.06788 | 0.068 | 0.06812 | 0.06824 | 0.06836 | 0.06848 | 0.0686 | 0.06868 | 0.06876 | 0.06884 | 0.06892 | 0.069 | 0.06908 | 0.06916 | 0.06924 | 0.06932 | 0.0694 | 0.06948 | 0.06956 | 0.06964 | 0.06972 | 0.0698 | 0.06988 | 0.06996 | 0.07004 | 0.07012 | 0.0702 | 0.07028 | 0.07036 | 0.07044 | 0.07052 | 0.0706 | 0.07068 | 0.07076 | 0.07084 | 0.07092 | 0.071 | 0.07108 | 0.07116 | 0.07124 | 0.07132 | 0.0714 | 0.07148 | 0.07156 | 0.07164 | 0.07172 | 0.0718 | 0.07188 | 0.07196 | 0.07204 | 0.07212 | 0.0722 | 0.07224 | 0.07228 | 0.07232 | 0.07236 | 0.0724
| 0.13 | 0.029 | 0.0298 | 0.0306 | 0.0314 | 0.0322 | 0.033 | 0.0338 | 0.0346 | 0.0354 | 0.03615 | 0.0369 | 0.03765 | 0.0384 | 0.03915 | 0.0399 | 0.04065 | 0.0414 | 0.04215 | 0.0429 | 0.04365 | 0.0444 | 0.04484 | 0.04528 | 0.04572 | 0.04616 | 0.0466 | 0.04704 | 0.04748 | 0.04792 | 0.04836 | 0.0488 | 0.04924 | 0.04968 | 0.05012 | 0.05056 | 0.051 | 0.0514 | 0.0518 | 0.0522 | 0.0526 | 0.053 | 0.0534 | 0.0538 | 0.0542 | 0.0546 | 0.055 | 0.05524 | 0.05548 | 0.05572 | 0.05596 | 0.0562 | 0.05644 | 0.05668 | 0.05692 | 0.05716 | 0.0574 | 0.05768 | 0.05796 | 0.05824 | 0.05852 | 0.0588 | 0.05908 | 0.05936 | 0.05964 | 0.05992 | 0.0602 | 0.06048 | 0.06076 | 0.06104 | 0.06132 | 0.0616 | 0.0618 | 0.062 | 0.0622 | 0.0624 | 0.0626 | 0.0628 | 0.063 | 0.0632 | 0.0634 | 0.0636 | 0.0638 | 0.064 | 0.0642 | 0.0644 | 0.0646 | 0.06476 | 0.06492 | 0.06508 | 0.06524 | 0.0654 | 0.06556 | 0.06572 | 0.06588 | 0.06604 | 0.0662 | 0.06632 | 0.06644 | 0.06656 | 0.06668 | 0.0668 | 0.06692 | 0.06704 | 0.06716 | 0.06728 | 0.0674 | 0.06752 | 0.06764 | 0.06776 | 0.06788 | 0.068 | 0.06812 | 0.06824 | 0.06836 | 0.06848 | 0.0686 | 0.06872 | 0.06884 | 0.06896 | 0.06908 | 0.0692 | 0.06928 | 0.06936 | 0.06944 | 0.06952 | 0.0696 | 0.06968 | 0.06976 | 0.06984 | 0.06992 | 0.07 | 0.07008 | 0.07016 | 0.07024 | 0.07032 | 0.0704 | 0.07048 | 0.07056 | 0.07064 | 0.07072 | 0.0708 | 0.07088 | 0.07096 | 0.07104 | 0.07112 | 0.0712 | 0.07128 | 0.07136 | 0.07144 | 0.07152 | 0.0716 | 0.07168 | 0.07176 | 0.07184 | 0.07192 | 0.072 | 0.07208 | 0.07216 | 0.07224 | 0.07232 | 0.0724 | 0.07244 | 0.07248 | 0.07252 | 0.07256 | 0.0726 | 0.07264 | 0.07268 | 0.07272 | 0.07276 | 0.0728
| 0.12 | 0.03 | 0.0308 | 0.0316 | 0.0324 | 0.0332 | 0.034 | 0.0348 | 0.0356 | 0.0364 | 0.0372 | 0.038 | 0.0388 | 0.0396 | 0.04035 | 0.0411 | 0.04185 | 0.0426 | 0.04335 | 0.0441 | 0.04485 | 0.0456 | 0.04604 | 0.04648 | 0.04692 | 0.04736 | 0.0478 | 0.04824 | 0.04868 | 0.04912 | 0.04956 | 0.05 | 0.0504 | 0.0508 | 0.0512 | 0.0516 | 0.052 | 0.0524 | 0.0528 | 0.0532 | 0.0536 | 0.054 | 0.0544 | 0.0548 | 0.0552 | 0.0556 | 0.056 | 0.05624 | 0.05648 | 0.05672 | 0.05696 | 0.0572 | 0.05744 | 0.05768 | 0.05792 | 0.05816 | 0.0584 | 0.05864 | 0.05888 | 0.05912 | 0.05936 | 0.0596 | 0.05988 | 0.06016 | 0.06044 | 0.06072 | 0.061 | 0.06128 | 0.06156 | 0.06184 | 0.06212 | 0.0624 | 0.0626 | 0.0628 | 0.063 | 0.0632 | 0.0634 | 0.0636 | 0.0638 | 0.064 | 0.0642 | 0.0644 | 0.06456 | 0.06472 | 0.06488 | 0.06504 | 0.0652 | 0.06536 | 0.06552 | 0.06568 | 0.06584 | 0.066 | 0.06616 | 0.06632 | 0.06648 | 0.06664 | 0.0668 | 0.06692 | 0.06704 | 0.06716 | 0.06728 | 0.0674 | 0.06752 | 0.06764 | 0.06776 | 0.06788 | 0.068 | 0.06812 | 0.06824 | 0.06836 | 0.06848 | 0.0686 | 0.06872 | 0.06884 | 0.06896 | 0.06908 | 0.0692 | 0.06932 | 0.06944 | 0.06956 | 0.06968 | 0.0698 | 0.06988 | 0.06996 | 0.07004 | 0.07012 | 0.0702 | 0.07028 | 0.07036 | 0.07044 | 0.07052 | 0.0706 | 0.07068 | 0.07076 | 0.07084 | 0.07092 | 0.071 | 0.07108 | 0.07116 | 0.07124 | 0.07132 | 0.0714 | 0.07148 | 0.07156 | 0.07164 | 0.07172 | 0.0718 | 0.07188 | 0.07196 | 0.07204 | 0.07212 | 0.0722 | 0.07228 | 0.07236 | 0.07244 | 0.07252 | 0.0726 | 0.07264 | 0.07268 | 0.07272 | 0.07276 | 0.0728 | 0.07284 | 0.07288 | 0.07292 | 0.07296 | 0.073 | 0.07304 | 0.07308 | 0.07312 | 0.07316 | 0.0732
| 0.11 | 0.031 | 0.0318 | 0.0326 | 0.0334 | 0.0342 | 0.035 | 0.0358 | 0.0366 | 0.0374 | 0.0382 | 0.039 | 0.0398 | 0.0406 | 0.0414 | 0.0422 | 0.043 | 0.0438 | 0.04455 | 0.0453 | 0.04605 | 0.0468 | 0.04724 | 0.04768 | 0.04812 | 0.04856 | 0.049 | 0.0494 | 0.0498 | 0.0502 | 0.0506 | 0.051 | 0.0514 | 0.0518 | 0.0522 | 0.0526 | 0.053 | 0.0534 | 0.0538 | 0.0542 | 0.0546 | 0.055 | 0.0554 | 0.0558 | 0.0562 | 0.0566 | 0.057 | 0.05724 | 0.05748 | 0.05772 | 0.05796 | 0.0582 | 0.05844 | 0.05868 | 0.05892 | 0.05916 | 0.0594 | 0.05964 | 0.05988 | 0.06012 | 0.06036 | 0.0606 | 0.06084 | 0.06108 | 0.06132 | 0.06156 | 0.0618 | 0.06208 | 0.06236 | 0.06264 | 0.06292 | 0.0632 | 0.0634 | 0.0636 | 0.0638 | 0.064 | 0.0642 | 0.06436 | 0.06452 | 0.06468 | 0.06484 | 0.065 | 0.06516 | 0.06532 | 0.06548 | 0.06564 | 0.0658 | 0.06596 | 0.06612 | 0.06628 | 0.06644 | 0.0666 | 0.06676 | 0.06692 | 0.06708 | 0.06724 | 0.0674 | 0.06752 | 0.06764 | 0.06776 | 0.06788 | 0.068 | 0.06812 | 0.06824 | 0.06836 | 0.06848 | 0.0686 | 0.06872 | 0.06884 | 0.06896 | 0.06908 | 0.0692 | 0.06932 | 0.06944 | 0.06956 | 0.06968 | 0.0698 | 0.06992 | 0.07004 | 0.07016 | 0.07028 | 0.0704 | 0.07048 | 0.07056 | 0.07064 | 0.07072 | 0.0708 | 0.07088 | 0.07096 | 0.07104 | 0.07112 | 0.0712 | 0.07128 | 0.07136 | 0.07144 | 0.07152 | 0.0716 | 0.07168 | 0.07176 | 0.07184 | 0.07192 | 0.072 | 0.07208 | 0.07216 | 0.07224 | 0.07232 | 0.0724 | 0.07248 | 0.07256 | 0.07264 | 0.07272 | 0.0728 | 0.07284 | 0.07288 | 0.07292 | 0.07296 | 0.073 | 0.07304 | 0.07308 | 0.07312 | 0.07316 | 0.0732 | 0.07324 | 0.07328 | 0.07332 | 0.07336 | 0.0734 | 0.07344 | 0.07348 | 0.07352 | 0.07356 | 0.0736
| 0.1 | 0.032 | 0.0328 | 0.0336 | 0.0344 | 0.0352 | 0.036 | 0.0368 | 0.0376 | 0.0384 | 0.0392 | 0.04 | 0.0408 | 0.0416 | 0.0424 | 0.0432 | 0.044 | 0.0448 | 0.0456 | 0.0464 | 0.0472 | 0.048 | 0.0484 | 0.0488 | 0.0492 | 0.0496 | 0.05 | 0.0504 | 0.0508 | 0.0512 | 0.0516 | 0.052 | 0.0524 | 0.0528 | 0.0532 | 0.0536 | 0.054 | 0.0544 | 0.0548 | 0.0552 | 0.0556 | 0.056 | 0.0564 | 0.0568 | 0.0572 | 0.0576 | 0.058 | 0.05824 | 0.05848 | 0.05872 | 0.05896 | 0.0592 | 0.05944 | 0.05968 | 0.05992 | 0.06016 | 0.0604 | 0.06064 | 0.06088 | 0.06112 | 0.06136 | 0.0616 | 0.06184 | 0.06208 | 0.06232 | 0.06256 | 0.0628 | 0.06304 | 0.06328 | 0.06352 | 0.06376 | 0.064 | 0.06416 | 0.06432 | 0.06448 | 0.06464 | 0.0648 | 0.06496 | 0.06512 | 0.06528 | 0.06544 | 0.0656 | 0.06576 | 0.06592 | 0.06608 | 0.06624 | 0.0664 | 0.06656 | 0.06672 | 0.06688 | 0.06704 | 0.0672 | 0.06736 | 0.06752 | 0.06768 | 0.06784 | 0.068 | 0.06812 | 0.06824 | 0.06836 | 0.06848 | 0.0686 | 0.06872 | 0.06884 | 0.06896 | 0.06908 | 0.0692 | 0.06932 | 0.06944 | 0.06956 | 0.06968 | 0.0698 | 0.06992 | 0.07004 | 0.07016 | 0.07028 | 0.0704 | 0.07052 | 0.07064 | 0.07076 | 0.07088 | 0.071 | 0.07108 | 0.07116 | 0.07124 | 0.07132 | 0.0714 | 0.07148 | 0.07156 | 0.07164 | 0.07172 | 0.0718 | 0.07188 | 0.07196 | 0.07204 | 0.07212 | 0.0722 | 0.07228 | 0.07236 | 0.07244 | 0.07252 | 0.0726 | 0.07268 | 0.07276 | 0.07284 | 0.07292 | 0.073 | 0.07304 | 0.07308 | 0.07312 | 0.07316 | 0.0732 | 0.07324 | 0.07328 | 0.07332 | 0.07336 | 0.0734 | 0.07344 | 0.07348 | 0.07352 | 0.07356 | 0.0736 | 0.07364 | 0.07368 | 0.07372 | 0.07376 | 0.0738 | 0.07384 | 0.07388 | 0.07392 | 0.07396 | 0.074
| 0.09 | 0.0342 | 0.035 | 0.0358 | 0.0366 | 0.0374 | 0.0382 | 0.039 | 0.0398 | 0.0406 | 0.0414 | 0.0422 | 0.043 | 0.0438 | 0.0446 | 0.0454 | 0.0462 | 0.047 | 0.0477 | 0.0484 | 0.0491 | 0.0498 | 0.05016 | 0.05052 | 0.05088 | 0.05124 | 0.0516 | 0.052 | 0.0524 | 0.0528 | 0.0532 | 0.0536 | 0.054 | 0.0544 | 0.0548 | 0.0552 | 0.0556 | 0.056 | 0.0564 | 0.0568 | 0.0572 | 0.0576 | 0.058 | 0.0584 | 0.0588 | 0.0592 | 0.0596 | 0.05984 | 0.06008 | 0.06032 | 0.06056 | 0.0608 | 0.06104 | 0.06128 | 0.06152 | 0.06176 | 0.062 | 0.06224 | 0.06248 | 0.06272 | 0.06296 | 0.0632 | 0.06344 | 0.06368 | 0.06392 | 0.06416 | 0.0644 | 0.06456 | 0.06472 | 0.06488 | 0.06504 | 0.0652 | 0.06532 | 0.06544 | 0.06556 | 0.06568 | 0.0658 | 0.06596 | 0.06612 | 0.06628 | 0.06644 | 0.0666 | 0.06676 | 0.06692 | 0.06708 | 0.06724 | 0.0674 | 0.06756 | 0.06772 | 0.06788 | 0.06804 | 0.0682 | 0.06836 | 0.06852 | 0.06868 | 0.06884 | 0.069 | 0.06908 | 0.06916 | 0.06924 | 0.06932 | 0.0694 | 0.06952 | 0.06964 | 0.06976 | 0.06988 | 0.07 | 0.07012 | 0.07024 | 0.07036 | 0.07048 | 0.0706 | 0.07072 | 0.07084 | 0.07096 | 0.07108 | 0.0712 | 0.07132 | 0.07144 | 0.07156 | 0.07168 | 0.0718 | 0.07188 | 0.07196 | 0.07204 | 0.07212 | 0.0722 | 0.07228 | 0.07236 | 0.07244 | 0.07252 | 0.0726 | 0.07268 | 0.07276 | 0.07284 | 0.07292 | 0.073 | 0.07308 | 0.07316 | 0.07324 | 0.07332 | 0.0734 | 0.07348 | 0.07356 | 0.07364 | 0.07372 | 0.0738 | 0.07384 | 0.07388 | 0.07392 | 0.07396 | 0.074 | 0.07404 | 0.07408 | 0.07412 | 0.07416 | 0.0742 | 0.07424 | 0.07428 | 0.07432 | 0.07436 | 0.0744 | 0.07444 | 0.07448 | 0.07452 | 0.07456 | 0.0746 | 0.07464 | 0.07468 | 0.07472 | 0.07476 | 0.0748
| 0.08 | 0.0364 | 0.0372 | 0.038 | 0.0388 | 0.0396 | 0.0404 | 0.0412 | 0.042 | 0.0428 | 0.0436 | 0.0444 | 0.0452 | 0.046 | 0.0467 | 0.0474 | 0.0481 | 0.0488 | 0.0495 | 0.0502 | 0.0509 | 0.0516 | 0.05196 | 0.05232 | 0.05268 | 0.05304 | 0.0534 | 0.05376 | 0.05412 | 0.05448 | 0.05484 | 0.0552 | 0.0556 | 0.056 | 0.0564 | 0.0568 | 0.0572 | 0.0576 | 0.058 | 0.0584 | 0.0588 | 0.0592 | 0.0596 | 0.06 | 0.0604 | 0.0608 | 0.0612 | 0.06144 | 0.06168 | 0.06192 | 0.06216 | 0.0624 | 0.06264 | 0.06288 | 0.06312 | 0.06336 | 0.0636 | 0.06384 | 0.06408 | 0.06432 | 0.06456 | 0.0648 | 0.06496 | 0.06512 | 0.06528 | 0.06544 | 0.0656 | 0.06576 | 0.06592 | 0.06608 | 0.06624 | 0.0664 | 0.06652 | 0.06664 | 0.06676 | 0.06688 | 0.067 | 0.06712 | 0.06724 | 0.06736 | 0.06748 | 0.0676 | 0.06776 | 0.06792 | 0.06808 | 0.06824 | 0.0684 | 0.06856 | 0.06872 | 0.06888 | 0.06904 | 0.0692 | 0.06936 | 0.06952 | 0.06968 | 0.06984 | 0.07 | 0.07008 | 0.07016 | 0.07024 | 0.07032 | 0.0704 | 0.07048 | 0.07056 | 0.07064 | 0.07072 | 0.0708 | 0.07092 | 0.07104 | 0.07116 | 0.07128 | 0.0714 | 0.07152 | 0.07164 | 0.07176 | 0.07188 | 0.072 | 0.07212 | 0.07224 | 0.07236 | 0.07248 | 0.0726 | 0.07268 | 0.07276 | 0.07284 | 0.07292 | 0.073 | 0.07308 | 0.07316 | 0.07324 | 0.07332 | 0.0734 | 0.07348 | 0.07356 | 0.07364 | 0.07372 | 0.0738 | 0.07388 | 0.07396 | 0.07404 | 0.07412 | 0.0742 | 0.07428 | 0.07436 | 0.07444 | 0.07452 | 0.0746 | 0.07464 | 0.07468 | 0.07472 | 0.07476 | 0.0748 | 0.07484 | 0.07488 | 0.07492 | 0.07496 | 0.075 | 0.07504 | 0.07508 | 0.07512 | 0.07516 | 0.0752 | 0.07524 | 0.07528 | 0.07532 | 0.07536 | 0.0754 | 0.07544 | 0.07548 | 0.07552 | 0.07556 | 0.0756
| 0.07 | 0.0386 | 0.0394 | 0.0402 | 0.041 | 0.0418 | 0.0426 | 0.0434 | 0.0442 | 0.045 | 0.0457 | 0.0464 | 0.0471 | 0.0478 | 0.0485 | 0.0492 | 0.0499 | 0.0506 | 0.0513 | 0.052 | 0.0527 | 0.0534 | 0.05376 | 0.05412 | 0.05448 | 0.05484 | 0.0552 | 0.05556 | 0.05592 | 0.05628 | 0.05664 | 0.057 | 0.05736 | 0.05772 | 0.05808 | 0.05844 | 0.0588 | 0.0592 | 0.0596 | 0.06 | 0.0604 | 0.0608 | 0.0612 | 0.0616 | 0.062 | 0.0624 | 0.0628 | 0.06304 | 0.06328 | 0.06352 | 0.06376 | 0.064 | 0.06424 | 0.06448 | 0.06472 | 0.06496 | 0.0652 | 0.06536 | 0.06552 | 0.06568 | 0.06584 | 0.066 | 0.06616 | 0.06632 | 0.06648 | 0.06664 | 0.0668 | 0.06696 | 0.06712 | 0.06728 | 0.06744 | 0.0676 | 0.06772 | 0.06784 | 0.06796 | 0.06808 | 0.0682 | 0.06832 | 0.06844 | 0.06856 | 0.06868 | 0.0688 | 0.06892 | 0.06904 | 0.06916 | 0.06928 | 0.0694 | 0.06956 | 0.06972 | 0.06988 | 0.07004 | 0.0702 | 0.07036 | 0.07052 | 0.07068 | 0.07084 | 0.071 | 0.07108 | 0.07116 | 0.07124 | 0.07132 | 0.0714 | 0.07148 | 0.07156 | 0.07164 | 0.07172 | 0.0718 | 0.07188 | 0.07196 | 0.07204 | 0.07212 | 0.0722 | 0.07232 | 0.07244 | 0.07256 | 0.07268 | 0.0728 | 0.07292 | 0.07304 | 0.07316 | 0.07328 | 0.0734 | 0.07348 | 0.07356 | 0.07364 | 0.07372 | 0.0738 | 0.07388 | 0.07396 | 0.07404 | 0.07412 | 0.0742 | 0.07428 | 0.07436 | 0.07444 | 0.07452 | 0.0746 | 0.07468 | 0.07476 | 0.07484 | 0.07492 | 0.075 | 0.07508 | 0.07516 | 0.07524 | 0.07532 | 0.0754 | 0.07544 | 0.07548 | 0.07552 | 0.07556 | 0.0756 | 0.07564 | 0.07568 | 0.07572 | 0.07576 | 0.0758 | 0.07584 | 0.07588 | 0.07592 | 0.07596 | 0.076 | 0.07604 | 0.07608 | 0.07612 | 0.07616 | 0.0762 | 0.07624 | 0.07628 | 0.07632 | 0.07636 | 0.0764
| 0.06 | 0.0408 | 0.0416 | 0.0424 | 0.0432 | 0.044 | 0.0447 | 0.0454 | 0.0461 | 0.0468 | 0.0475 | 0.0482 | 0.0489 | 0.0496 | 0.0503 | 0.051 | 0.0517 | 0.0524 | 0.0531 | 0.0538 | 0.0545 | 0.0552 | 0.05556 | 0.05592 | 0.05628 | 0.05664 | 0.057 | 0.05736 | 0.05772 | 0.05808 | 0.05844 | 0.0588 | 0.05916 | 0.05952 | 0.05988 | 0.06024 | 0.0606 | 0.06096 | 0.06132 | 0.06168 | 0.06204 | 0.0624 | 0.0628 | 0.0632 | 0.0636 | 0.064 | 0.0644 | 0.06464 | 0.06488 | 0.06512 | 0.06536 | 0.0656 | 0.06576 | 0.06592 | 0.06608 | 0.06624 | 0.0664 | 0.06656 | 0.06672 | 0.06688 | 0.06704 | 0.0672 | 0.06736 | 0.06752 | 0.06768 | 0.06784 | 0.068 | 0.06816 | 0.06832 | 0.06848 | 0.06864 | 0.0688 | 0.06892 | 0.06904 | 0.06916 | 0.06928 | 0.0694 | 0.06952 | 0.06964 | 0.06976 | 0.06988 | 0.07 | 0.07012 | 0.07024 | 0.07036 | 0.07048 | 0.0706 | 0.07072 | 0.07084 | 0.07096 | 0.07108 | 0.0712 | 0.07136 | 0.07152 | 0.07168 | 0.07184 | 0.072 | 0.07208 | 0.07216 | 0.07224 | 0.07232 | 0.0724 | 0.07248 | 0.07256 | 0.07264 | 0.07272 | 0.0728 | 0.07288 | 0.07296 | 0.07304 | 0.07312 | 0.0732 | 0.07328 | 0.07336 | 0.07344 | 0.07352 | 0.0736 | 0.07372 | 0.07384 | 0.07396 | 0.07408 | 0.0742 | 0.07428 | 0.07436 | 0.07444 | 0.07452 | 0.0746 | 0.07468 | 0.07476 | 0.07484 | 0.07492 | 0.075 | 0.07508 | 0.07516 | 0.07524 | 0.07532 | 0.0754 | 0.07548 | 0.07556 | 0.07564 | 0.07572 | 0.0758 | 0.07588 | 0.07596 | 0.07604 | 0.07612 | 0.0762 | 0.07624 | 0.07628 | 0.07632 | 0.07636 | 0.0764 | 0.07644 | 0.07648 | 0.07652 | 0.07656 | 0.0766 | 0.07664 | 0.07668 | 0.07672 | 0.07676 | 0.0768 | 0.07684 | 0.07688 | 0.07692 | 0.07696 | 0.077 | 0.07704 | 0.07708 | 0.07712 | 0.07716 | 0.0772
| 0.05 | 0.043 | 0.0437 | 0.0444 | 0.0451 | 0.0458 | 0.0465 | 0.0472 | 0.0479 | 0.0486 | 0.0493 | 0.05 | 0.0507 | 0.0514 | 0.0521 | 0.0528 | 0.0535 | 0.0542 | 0.0549 | 0.0556 | 0.0563 | 0.057 | 0.05736 | 0.05772 | 0.05808 | 0.05844 | 0.0588 | 0.05916 | 0.05952 | 0.05988 | 0.06024 | 0.0606 | 0.06096 | 0.06132 | 0.06168 | 0.06204 | 0.0624 | 0.06276 | 0.06312 | 0.06348 | 0.06384 | 0.0642 | 0.06456 | 0.06492 | 0.06528 | 0.06564 | 0.066 | 0.06616 | 0.06632 | 0.06648 | 0.06664 | 0.0668 | 0.06696 | 0.06712 | 0.06728 | 0.06744 | 0.0676 | 0.06776 | 0.06792 | 0.06808 | 0.06824 | 0.0684 | 0.06856 | 0.06872 | 0.06888 | 0.06904 | 0.0692 | 0.06936 | 0.06952 | 0.06968 | 0.06984 | 0.07 | 0.07012 | 0.07024 | 0.07036 | 0.07048 | 0.0706 | 0.07072 | 0.07084 | 0.07096 | 0.07108 | 0.0712 | 0.07132 | 0.07144 | 0.07156 | 0.07168 | 0.0718 | 0.07192 | 0.07204 | 0.07216 | 0.07228 | 0.0724 | 0.07252 | 0.07264 | 0.07276 | 0.07288 | 0.073 | 0.07308 | 0.07316 | 0.07324 | 0.07332 | 0.0734 | 0.07348 | 0.07356 | 0.07364 | 0.07372 | 0.0738 | 0.07388 | 0.07396 | 0.07404 | 0.07412 | 0.0742 | 0.07428 | 0.07436 | 0.07444 | 0.07452 | 0.0746 | 0.07468 | 0.07476 | 0.07484 | 0.07492 | 0.075 | 0.07508 | 0.07516 | 0.07524 | 0.07532 | 0.0754 | 0.07548 | 0.07556 | 0.07564 | 0.07572 | 0.0758 | 0.07588 | 0.07596 | 0.07604 | 0.07612 | 0.0762 | 0.07628 | 0.07636 | 0.07644 | 0.07652 | 0.0766 | 0.07668 | 0.07676 | 0.07684 | 0.07692 | 0.077 | 0.07704 | 0.07708 | 0.07712 | 0.07716 | 0.0772 | 0.07724 | 0.07728 | 0.07732 | 0.07736 | 0.0774 | 0.07744 | 0.07748 | 0.07752 | 0.07756 | 0.0776 | 0.07764 | 0.07768 | 0.07772 | 0.07776 | 0.0778 | 0.07784 | 0.07788 | 0.07792 | 0.07796 | 0.078

## G
ضرایب خمش افقی دیوار نوع G |  | لبه راست: گیردار
لبه چپ: گیردار
لبه تحتانی: مفصلی
لبه فوقانی: مفصلی
| μ↓ H/L→ | 0.3 | 0.31 | 0.32 | 0.33 | 0.34 | 0.35 | 0.36 | 0.37 | 0.38 | 0.39 | 0.4 | 0.41 | 0.42 | 0.43 | 0.44 | 0.45 | 0.46 | 0.47 | 0.48 | 0.49 | 0.5 | 0.51 | 0.52 | 0.53 | 0.54 | 0.55 | 0.56 | 0.57 | 0.58 | 0.59 | 0.6 | 0.61 | 0.62 | 0.63 | 0.64 | 0.65 | 0.66 | 0.67 | 0.68 | 0.69 | 0.7 | 0.71 | 0.72 | 0.73 | 0.74 | 0.75 | 0.76 | 0.77 | 0.78 | 0.79 | 0.8 | 0.81 | 0.82 | 0.83 | 0.84 | 0.85 | 0.86 | 0.87 | 0.88 | 0.89 | 0.9 | 0.91 | 0.92 | 0.93 | 0.94 | 0.95 | 0.96 | 0.97 | 0.98 | 0.99 | 1 | 1.01 | 1.02 | 1.03 | 1.04 | 1.05 | 1.06 | 1.07 | 1.08 | 1.09 | 1.1 | 1.11 | 1.12 | 1.13 | 1.14 | 1.15 | 1.16 | 1.17 | 1.18 | 1.19 | 1.2 | 1.21 | 1.22 | 1.23 | 1.24 | 1.25 | 1.26 | 1.27 | 1.28 | 1.29 | 1.3 | 1.31 | 1.32 | 1.33 | 1.34 | 1.35 | 1.36 | 1.37 | 1.38 | 1.39 | 1.4 | 1.41 | 1.42 | 1.43 | 1.44 | 1.45 | 1.46 | 1.47 | 1.48 | 1.49 | 1.5 | 1.51 | 1.52 | 1.53 | 1.54 | 1.55 | 1.56 | 1.57 | 1.58 | 1.59 | 1.6 | 1.61 | 1.62 | 1.63 | 1.64 | 1.65 | 1.66 | 1.67 | 1.68 | 1.69 | 1.7 | 1.71 | 1.72 | 1.73 | 1.74 | 1.75 | 1.76 | 1.77 | 1.78 | 1.79 | 1.8 | 1.81 | 1.82 | 1.83 | 1.84 | 1.85 | 1.86 | 1.87 | 1.88 | 1.89 | 1.9 | 1.91 | 1.92 | 1.93 | 1.94 | 1.95 | 1.96 | 1.97 | 1.98 | 1.99 | 2
| 1 | 0.007 | 0.00735 | 0.0077 | 0.00805 | 0.0084 | 0.00875 | 0.0091 | 0.00945 | 0.0098 | 0.01015 | 0.0105 | 0.01085 | 0.0112 | 0.01155 | 0.0119 | 0.01225 | 0.0126 | 0.01295 | 0.0133 | 0.01365 | 0.014 | 0.01432 | 0.01464 | 0.01496 | 0.01528 | 0.0156 | 0.01592 | 0.01624 | 0.01656 | 0.01688 | 0.0172 | 0.01752 | 0.01784 | 0.01816 | 0.01848 | 0.0188 | 0.01912 | 0.01944 | 0.01976 | 0.02008 | 0.0204 | 0.02072 | 0.02104 | 0.02136 | 0.02168 | 0.022 | 0.02224 | 0.02248 | 0.02272 | 0.02296 | 0.0232 | 0.02344 | 0.02368 | 0.02392 | 0.02416 | 0.0244 | 0.02464 | 0.02488 | 0.02512 | 0.02536 | 0.0256 | 0.02584 | 0.02608 | 0.02632 | 0.02656 | 0.0268 | 0.02704 | 0.02728 | 0.02752 | 0.02776 | 0.028 | 0.0282 | 0.0284 | 0.0286 | 0.0288 | 0.029 | 0.0292 | 0.0294 | 0.0296 | 0.0298 | 0.03 | 0.0302 | 0.0304 | 0.0306 | 0.0308 | 0.031 | 0.0312 | 0.0314 | 0.0316 | 0.0318 | 0.032 | 0.0322 | 0.0324 | 0.0326 | 0.0328 | 0.033 | 0.03316 | 0.03332 | 0.03348 | 0.03364 | 0.0338 | 0.03396 | 0.03412 | 0.03428 | 0.03444 | 0.0346 | 0.03476 | 0.03492 | 0.03508 | 0.03524 | 0.0354 | 0.03556 | 0.03572 | 0.03588 | 0.03604 | 0.0362 | 0.03636 | 0.03652 | 0.03668 | 0.03684 | 0.037 | 0.03712 | 0.03724 | 0.03736 | 0.03748 | 0.0376 | 0.03772 | 0.03784 | 0.03796 | 0.03808 | 0.0382 | 0.03832 | 0.03844 | 0.03856 | 0.03868 | 0.0388 | 0.03892 | 0.03904 | 0.03916 | 0.03928 | 0.0394 | 0.03952 | 0.03964 | 0.03976 | 0.03988 | 0.04 | 0.04008 | 0.04016 | 0.04024 | 0.04032 | 0.0404 | 0.04048 | 0.04056 | 0.04064 | 0.04072 | 0.0408 | 0.04088 | 0.04096 | 0.04104 | 0.04112 | 0.0412 | 0.04128 | 0.04136 | 0.04144 | 0.04152 | 0.0416 | 0.04168 | 0.04176 | 0.04184 | 0.04192 | 0.042
| 0.99 | 0.0071 | 0.00745 | 0.0078 | 0.00815 | 0.0085 | 0.00885 | 0.0092 | 0.00955 | 0.0099 | 0.01025 | 0.0106 | 0.01095 | 0.0113 | 0.01165 | 0.012 | 0.01235 | 0.0127 | 0.01305 | 0.0134 | 0.01375 | 0.0141 | 0.01442 | 0.01474 | 0.01506 | 0.01538 | 0.0157 | 0.01602 | 0.01634 | 0.01666 | 0.01698 | 0.0173 | 0.01762 | 0.01794 | 0.01826 | 0.01858 | 0.0189 | 0.01922 | 0.01954 | 0.01986 | 0.02018 | 0.0205 | 0.02082 | 0.02114 | 0.02146 | 0.02178 | 0.0221 | 0.02234 | 0.02258 | 0.02282 | 0.02306 | 0.0233 | 0.02354 | 0.02378 | 0.02402 | 0.02426 | 0.0245 | 0.02474 | 0.02498 | 0.02522 | 0.02546 | 0.0257 | 0.02594 | 0.02618 | 0.02642 | 0.02666 | 0.0269 | 0.02714 | 0.02738 | 0.02762 | 0.02786 | 0.0281 | 0.0283 | 0.0285 | 0.0287 | 0.0289 | 0.0291 | 0.0293 | 0.0295 | 0.0297 | 0.0299 | 0.0301 | 0.0303 | 0.0305 | 0.0307 | 0.0309 | 0.0311 | 0.0313 | 0.0315 | 0.0317 | 0.0319 | 0.0321 | 0.0323 | 0.0325 | 0.0327 | 0.0329 | 0.0331 | 0.03326 | 0.03342 | 0.03358 | 0.03374 | 0.0339 | 0.03406 | 0.03422 | 0.03438 | 0.03454 | 0.0347 | 0.03486 | 0.03502 | 0.03518 | 0.03534 | 0.0355 | 0.03566 | 0.03582 | 0.03598 | 0.03614 | 0.0363 | 0.03646 | 0.03662 | 0.03678 | 0.03694 | 0.0371 | 0.03722 | 0.03734 | 0.03746 | 0.03758 | 0.0377 | 0.03782 | 0.03794 | 0.03806 | 0.03818 | 0.0383 | 0.03842 | 0.03854 | 0.03866 | 0.03878 | 0.0389 | 0.03902 | 0.03914 | 0.03926 | 0.03938 | 0.0395 | 0.03962 | 0.03974 | 0.03986 | 0.03998 | 0.0401 | 0.04018 | 0.04026 | 0.04034 | 0.04042 | 0.0405 | 0.04058 | 0.04066 | 0.04074 | 0.04082 | 0.0409 | 0.04098 | 0.04106 | 0.04114 | 0.04122 | 0.0413 | 0.04138 | 0.04146 | 0.04154 | 0.04162 | 0.0417 | 0.04178 | 0.04186 | 0.04194 | 0.04202 | 0.0421
| 0.98 | 0.0072 | 0.00755 | 0.0079 | 0.00825 | 0.0086 | 0.00895 | 0.0093 | 0.00965 | 0.01 | 0.01035 | 0.0107 | 0.01105 | 0.0114 | 0.01175 | 0.0121 | 0.01245 | 0.0128 | 0.01315 | 0.0135 | 0.01385 | 0.0142 | 0.01452 | 0.01484 | 0.01516 | 0.01548 | 0.0158 | 0.01612 | 0.01644 | 0.01676 | 0.01708 | 0.0174 | 0.01772 | 0.01804 | 0.01836 | 0.01868 | 0.019 | 0.01932 | 0.01964 | 0.01996 | 0.02028 | 0.0206 | 0.02092 | 0.02124 | 0.02156 | 0.02188 | 0.0222 | 0.02244 | 0.02268 | 0.02292 | 0.02316 | 0.0234 | 0.02364 | 0.02388 | 0.02412 | 0.02436 | 0.0246 | 0.02484 | 0.02508 | 0.02532 | 0.02556 | 0.0258 | 0.02604 | 0.02628 | 0.02652 | 0.02676 | 0.027 | 0.02724 | 0.02748 | 0.02772 | 0.02796 | 0.0282 | 0.0284 | 0.0286 | 0.0288 | 0.029 | 0.0292 | 0.0294 | 0.0296 | 0.0298 | 0.03 | 0.0302 | 0.0304 | 0.0306 | 0.0308 | 0.031 | 0.0312 | 0.0314 | 0.0316 | 0.0318 | 0.032 | 0.0322 | 0.0324 | 0.0326 | 0.0328 | 0.033 | 0.0332 | 0.03336 | 0.03352 | 0.03368 | 0.03384 | 0.034 | 0.03416 | 0.03432 | 0.03448 | 0.03464 | 0.0348 | 0.03496 | 0.03512 | 0.03528 | 0.03544 | 0.0356 | 0.03576 | 0.03592 | 0.03608 | 0.03624 | 0.0364 | 0.03656 | 0.03672 | 0.03688 | 0.03704 | 0.0372 | 0.03732 | 0.03744 | 0.03756 | 0.03768 | 0.0378 | 0.03792 | 0.03804 | 0.03816 | 0.03828 | 0.0384 | 0.03852 | 0.03864 | 0.03876 | 0.03888 | 0.039 | 0.03912 | 0.03924 | 0.03936 | 0.03948 | 0.0396 | 0.03972 | 0.03984 | 0.03996 | 0.04008 | 0.0402 | 0.04028 | 0.04036 | 0.04044 | 0.04052 | 0.0406 | 0.04068 | 0.04076 | 0.04084 | 0.04092 | 0.041 | 0.04108 | 0.04116 | 0.04124 | 0.04132 | 0.0414 | 0.04148 | 0.04156 | 0.04164 | 0.04172 | 0.0418 | 0.04188 | 0.04196 | 0.04204 | 0.04212 | 0.0422
| 0.97 | 0.0073 | 0.00765 | 0.008 | 0.00835 | 0.0087 | 0.00905 | 0.0094 | 0.00975 | 0.0101 | 0.01045 | 0.0108 | 0.01115 | 0.0115 | 0.01185 | 0.0122 | 0.01255 | 0.0129 | 0.01325 | 0.0136 | 0.01395 | 0.0143 | 0.01462 | 0.01494 | 0.01526 | 0.01558 | 0.0159 | 0.01622 | 0.01654 | 0.01686 | 0.01718 | 0.0175 | 0.01782 | 0.01814 | 0.01846 | 0.01878 | 0.0191 | 0.01942 | 0.01974 | 0.02006 | 0.02038 | 0.0207 | 0.02102 | 0.02134 | 0.02166 | 0.02198 | 0.0223 | 0.02254 | 0.02278 | 0.02302 | 0.02326 | 0.0235 | 0.02374 | 0.02398 | 0.02422 | 0.02446 | 0.0247 | 0.02494 | 0.02518 | 0.02542 | 0.02566 | 0.0259 | 0.02614 | 0.02638 | 0.02662 | 0.02686 | 0.0271 | 0.02734 | 0.02758 | 0.02782 | 0.02806 | 0.0283 | 0.0285 | 0.0287 | 0.0289 | 0.0291 | 0.0293 | 0.0295 | 0.0297 | 0.0299 | 0.0301 | 0.0303 | 0.0305 | 0.0307 | 0.0309 | 0.0311 | 0.0313 | 0.0315 | 0.0317 | 0.0319 | 0.0321 | 0.0323 | 0.0325 | 0.0327 | 0.0329 | 0.0331 | 0.0333 | 0.03346 | 0.03362 | 0.03378 | 0.03394 | 0.0341 | 0.03426 | 0.03442 | 0.03458 | 0.03474 | 0.0349 | 0.03506 | 0.03522 | 0.03538 | 0.03554 | 0.0357 | 0.03586 | 0.03602 | 0.03618 | 0.03634 | 0.0365 | 0.03666 | 0.03682 | 0.03698 | 0.03714 | 0.0373 | 0.03742 | 0.03754 | 0.03766 | 0.03778 | 0.0379 | 0.03802 | 0.03814 | 0.03826 | 0.03838 | 0.0385 | 0.03862 | 0.03874 | 0.03886 | 0.03898 | 0.0391 | 0.03922 | 0.03934 | 0.03946 | 0.03958 | 0.0397 | 0.03982 | 0.03994 | 0.04006 | 0.04018 | 0.0403 | 0.04038 | 0.04046 | 0.04054 | 0.04062 | 0.0407 | 0.04078 | 0.04086 | 0.04094 | 0.04102 | 0.0411 | 0.04118 | 0.04126 | 0.04134 | 0.04142 | 0.0415 | 0.04158 | 0.04166 | 0.04174 | 0.04182 | 0.0419 | 0.04198 | 0.04206 | 0.04214 | 0.04222 | 0.0423
| 0.96 | 0.0074 | 0.00775 | 0.0081 | 0.00845 | 0.0088 | 0.00915 | 0.0095 | 0.00985 | 0.0102 | 0.01055 | 0.0109 | 0.01125 | 0.0116 | 0.01195 | 0.0123 | 0.01265 | 0.013 | 0.01335 | 0.0137 | 0.01405 | 0.0144 | 0.01472 | 0.01504 | 0.01536 | 0.01568 | 0.016 | 0.01632 | 0.01664 | 0.01696 | 0.01728 | 0.0176 | 0.01792 | 0.01824 | 0.01856 | 0.01888 | 0.0192 | 0.01952 | 0.01984 | 0.02016 | 0.02048 | 0.0208 | 0.02112 | 0.02144 | 0.02176 | 0.02208 | 0.0224 | 0.02264 | 0.02288 | 0.02312 | 0.02336 | 0.0236 | 0.02384 | 0.02408 | 0.02432 | 0.02456 | 0.0248 | 0.02504 | 0.02528 | 0.02552 | 0.02576 | 0.026 | 0.02624 | 0.02648 | 0.02672 | 0.02696 | 0.0272 | 0.02744 | 0.02768 | 0.02792 | 0.02816 | 0.0284 | 0.0286 | 0.0288 | 0.029 | 0.0292 | 0.0294 | 0.0296 | 0.0298 | 0.03 | 0.0302 | 0.0304 | 0.0306 | 0.0308 | 0.031 | 0.0312 | 0.0314 | 0.0316 | 0.0318 | 0.032 | 0.0322 | 0.0324 | 0.0326 | 0.0328 | 0.033 | 0.0332 | 0.0334 | 0.03356 | 0.03372 | 0.03388 | 0.03404 | 0.0342 | 0.03436 | 0.03452 | 0.03468 | 0.03484 | 0.035 | 0.03516 | 0.03532 | 0.03548 | 0.03564 | 0.0358 | 0.03596 | 0.03612 | 0.03628 | 0.03644 | 0.0366 | 0.03676 | 0.03692 | 0.03708 | 0.03724 | 0.0374 | 0.03752 | 0.03764 | 0.03776 | 0.03788 | 0.038 | 0.03812 | 0.03824 | 0.03836 | 0.03848 | 0.0386 | 0.03872 | 0.03884 | 0.03896 | 0.03908 | 0.0392 | 0.03932 | 0.03944 | 0.03956 | 0.03968 | 0.0398 | 0.03992 | 0.04004 | 0.04016 | 0.04028 | 0.0404 | 0.04048 | 0.04056 | 0.04064 | 0.04072 | 0.0408 | 0.04088 | 0.04096 | 0.04104 | 0.04112 | 0.0412 | 0.04128 | 0.04136 | 0.04144 | 0.04152 | 0.0416 | 0.04168 | 0.04176 | 0.04184 | 0.04192 | 0.042 | 0.04208 | 0.04216 | 0.04224 | 0.04232 | 0.0424
| 0.95 | 0.0075 | 0.00785 | 0.0082 | 0.00855 | 0.0089 | 0.00925 | 0.0096 | 0.00995 | 0.0103 | 0.01065 | 0.011 | 0.01135 | 0.0117 | 0.01205 | 0.0124 | 0.01275 | 0.0131 | 0.01345 | 0.0138 | 0.01415 | 0.0145 | 0.01482 | 0.01514 | 0.01546 | 0.01578 | 0.0161 | 0.01642 | 0.01674 | 0.01706 | 0.01738 | 0.0177 | 0.01802 | 0.01834 | 0.01866 | 0.01898 | 0.0193 | 0.01962 | 0.01994 | 0.02026 | 0.02058 | 0.0209 | 0.02122 | 0.02154 | 0.02186 | 0.02218 | 0.0225 | 0.02274 | 0.02298 | 0.02322 | 0.02346 | 0.0237 | 0.02394 | 0.02418 | 0.02442 | 0.02466 | 0.0249 | 0.02514 | 0.02538 | 0.02562 | 0.02586 | 0.0261 | 0.02634 | 0.02658 | 0.02682 | 0.02706 | 0.0273 | 0.02754 | 0.02778 | 0.02802 | 0.02826 | 0.0285 | 0.0287 | 0.0289 | 0.0291 | 0.0293 | 0.0295 | 0.0297 | 0.0299 | 0.0301 | 0.0303 | 0.0305 | 0.0307 | 0.0309 | 0.0311 | 0.0313 | 0.0315 | 0.0317 | 0.0319 | 0.0321 | 0.0323 | 0.0325 | 0.0327 | 0.0329 | 0.0331 | 0.0333 | 0.0335 | 0.03366 | 0.03382 | 0.03398 | 0.03414 | 0.0343 | 0.03446 | 0.03462 | 0.03478 | 0.03494 | 0.0351 | 0.03526 | 0.03542 | 0.03558 | 0.03574 | 0.0359 | 0.03606 | 0.03622 | 0.03638 | 0.03654 | 0.0367 | 0.03686 | 0.03702 | 0.03718 | 0.03734 | 0.0375 | 0.03762 | 0.03774 | 0.03786 | 0.03798 | 0.0381 | 0.03822 | 0.03834 | 0.03846 | 0.03858 | 0.0387 | 0.03882 | 0.03894 | 0.03906 | 0.03918 | 0.0393 | 0.03942 | 0.03954 | 0.03966 | 0.03978 | 0.0399 | 0.04002 | 0.04014 | 0.04026 | 0.04038 | 0.0405 | 0.04058 | 0.04066 | 0.04074 | 0.04082 | 0.0409 | 0.04098 | 0.04106 | 0.04114 | 0.04122 | 0.0413 | 0.04138 | 0.04146 | 0.04154 | 0.04162 | 0.0417 | 0.04178 | 0.04186 | 0.04194 | 0.04202 | 0.0421 | 0.04218 | 0.04226 | 0.04234 | 0.04242 | 0.0425
| 0.94 | 0.0076 | 0.00795 | 0.0083 | 0.00865 | 0.009 | 0.00935 | 0.0097 | 0.01005 | 0.0104 | 0.01075 | 0.0111 | 0.01145 | 0.0118 | 0.01215 | 0.0125 | 0.01285 | 0.0132 | 0.01355 | 0.0139 | 0.01425 | 0.0146 | 0.01492 | 0.01524 | 0.01556 | 0.01588 | 0.0162 | 0.01652 | 0.01684 | 0.01716 | 0.01748 | 0.0178 | 0.01812 | 0.01844 | 0.01876 | 0.01908 | 0.0194 | 0.01972 | 0.02004 | 0.02036 | 0.02068 | 0.021 | 0.02132 | 0.02164 | 0.02196 | 0.02228 | 0.0226 | 0.02284 | 0.02308 | 0.02332 | 0.02356 | 0.0238 | 0.02404 | 0.02428 | 0.02452 | 0.02476 | 0.025 | 0.02524 | 0.02548 | 0.02572 | 0.02596 | 0.0262 | 0.02644 | 0.02668 | 0.02692 | 0.02716 | 0.0274 | 0.02764 | 0.02788 | 0.02812 | 0.02836 | 0.0286 | 0.0288 | 0.029 | 0.0292 | 0.0294 | 0.0296 | 0.0298 | 0.03 | 0.0302 | 0.0304 | 0.0306 | 0.0308 | 0.031 | 0.0312 | 0.0314 | 0.0316 | 0.0318 | 0.032 | 0.0322 | 0.0324 | 0.0326 | 0.0328 | 0.033 | 0.0332 | 0.0334 | 0.0336 | 0.03376 | 0.03392 | 0.03408 | 0.03424 | 0.0344 | 0.03456 | 0.03472 | 0.03488 | 0.03504 | 0.0352 | 0.03536 | 0.03552 | 0.03568 | 0.03584 | 0.036 | 0.03616 | 0.03632 | 0.03648 | 0.03664 | 0.0368 | 0.03696 | 0.03712 | 0.03728 | 0.03744 | 0.0376 | 0.03772 | 0.03784 | 0.03796 | 0.03808 | 0.0382 | 0.03832 | 0.03844 | 0.03856 | 0.03868 | 0.0388 | 0.03892 | 0.03904 | 0.03916 | 0.03928 | 0.0394 | 0.03952 | 0.03964 | 0.03976 | 0.03988 | 0.04 | 0.04012 | 0.04024 | 0.04036 | 0.04048 | 0.0406 | 0.04068 | 0.04076 | 0.04084 | 0.04092 | 0.041 | 0.04108 | 0.04116 | 0.04124 | 0.04132 | 0.0414 | 0.04148 | 0.04156 | 0.04164 | 0.04172 | 0.0418 | 0.04188 | 0.04196 | 0.04204 | 0.04212 | 0.0422 | 0.04228 | 0.04236 | 0.04244 | 0.04252 | 0.0426
| 0.93 | 0.0077 | 0.00805 | 0.0084 | 0.00875 | 0.0091 | 0.00945 | 0.0098 | 0.01015 | 0.0105 | 0.01085 | 0.0112 | 0.01155 | 0.0119 | 0.01225 | 0.0126 | 0.01295 | 0.0133 | 0.01365 | 0.014 | 0.01435 | 0.0147 | 0.01502 | 0.01534 | 0.01566 | 0.01598 | 0.0163 | 0.01662 | 0.01694 | 0.01726 | 0.01758 | 0.0179 | 0.01822 | 0.01854 | 0.01886 | 0.01918 | 0.0195 | 0.01982 | 0.02014 | 0.02046 | 0.02078 | 0.0211 | 0.02142 | 0.02174 | 0.02206 | 0.02238 | 0.0227 | 0.02294 | 0.02318 | 0.02342 | 0.02366 | 0.0239 | 0.02414 | 0.02438 | 0.02462 | 0.02486 | 0.0251 | 0.02534 | 0.02558 | 0.02582 | 0.02606 | 0.0263 | 0.02654 | 0.02678 | 0.02702 | 0.02726 | 0.0275 | 0.02774 | 0.02798 | 0.02822 | 0.02846 | 0.0287 | 0.0289 | 0.0291 | 0.0293 | 0.0295 | 0.0297 | 0.0299 | 0.0301 | 0.0303 | 0.0305 | 0.0307 | 0.0309 | 0.0311 | 0.0313 | 0.0315 | 0.0317 | 0.0319 | 0.0321 | 0.0323 | 0.0325 | 0.0327 | 0.0329 | 0.0331 | 0.0333 | 0.0335 | 0.0337 | 0.03386 | 0.03402 | 0.03418 | 0.03434 | 0.0345 | 0.03466 | 0.03482 | 0.03498 | 0.03514 | 0.0353 | 0.03546 | 0.03562 | 0.03578 | 0.03594 | 0.0361 | 0.03626 | 0.03642 | 0.03658 | 0.03674 | 0.0369 | 0.03706 | 0.03722 | 0.03738 | 0.03754 | 0.0377 | 0.03782 | 0.03794 | 0.03806 | 0.03818 | 0.0383 | 0.03842 | 0.03854 | 0.03866 | 0.03878 | 0.0389 | 0.03902 | 0.03914 | 0.03926 | 0.03938 | 0.0395 | 0.03962 | 0.03974 | 0.03986 | 0.03998 | 0.0401 | 0.04022 | 0.04034 | 0.04046 | 0.04058 | 0.0407 | 0.04078 | 0.04086 | 0.04094 | 0.04102 | 0.0411 | 0.04118 | 0.04126 | 0.04134 | 0.04142 | 0.0415 | 0.04158 | 0.04166 | 0.04174 | 0.04182 | 0.0419 | 0.04198 | 0.04206 | 0.04214 | 0.04222 | 0.0423 | 0.04238 | 0.04246 | 0.04254 | 0.04262 | 0.0427
| 0.92 | 0.0078 | 0.00815 | 0.0085 | 0.00885 | 0.0092 | 0.00955 | 0.0099 | 0.01025 | 0.0106 | 0.01095 | 0.0113 | 0.01165 | 0.012 | 0.01235 | 0.0127 | 0.01305 | 0.0134 | 0.01375 | 0.0141 | 0.01445 | 0.0148 | 0.01512 | 0.01544 | 0.01576 | 0.01608 | 0.0164 | 0.01672 | 0.01704 | 0.01736 | 0.01768 | 0.018 | 0.01832 | 0.01864 | 0.01896 | 0.01928 | 0.0196 | 0.01992 | 0.02024 | 0.02056 | 0.02088 | 0.0212 | 0.02152 | 0.02184 | 0.02216 | 0.02248 | 0.0228 | 0.02304 | 0.02328 | 0.02352 | 0.02376 | 0.024 | 0.02424 | 0.02448 | 0.02472 | 0.02496 | 0.0252 | 0.02544 | 0.02568 | 0.02592 | 0.02616 | 0.0264 | 0.02664 | 0.02688 | 0.02712 | 0.02736 | 0.0276 | 0.02784 | 0.02808 | 0.02832 | 0.02856 | 0.0288 | 0.029 | 0.0292 | 0.0294 | 0.0296 | 0.0298 | 0.03 | 0.0302 | 0.0304 | 0.0306 | 0.0308 | 0.031 | 0.0312 | 0.0314 | 0.0316 | 0.0318 | 0.032 | 0.0322 | 0.0324 | 0.0326 | 0.0328 | 0.033 | 0.0332 | 0.0334 | 0.0336 | 0.0338 | 0.03396 | 0.03412 | 0.03428 | 0.03444 | 0.0346 | 0.03476 | 0.03492 | 0.03508 | 0.03524 | 0.0354 | 0.03556 | 0.03572 | 0.03588 | 0.03604 | 0.0362 | 0.03636 | 0.03652 | 0.03668 | 0.03684 | 0.037 | 0.03716 | 0.03732 | 0.03748 | 0.03764 | 0.0378 | 0.03792 | 0.03804 | 0.03816 | 0.03828 | 0.0384 | 0.03852 | 0.03864 | 0.03876 | 0.03888 | 0.039 | 0.03912 | 0.03924 | 0.03936 | 0.03948 | 0.0396 | 0.03972 | 0.03984 | 0.03996 | 0.04008 | 0.0402 | 0.04032 | 0.04044 | 0.04056 | 0.04068 | 0.0408 | 0.04088 | 0.04096 | 0.04104 | 0.04112 | 0.0412 | 0.04128 | 0.04136 | 0.04144 | 0.04152 | 0.0416 | 0.04168 | 0.04176 | 0.04184 | 0.04192 | 0.042 | 0.04208 | 0.04216 | 0.04224 | 0.04232 | 0.0424 | 0.04248 | 0.04256 | 0.04264 | 0.04272 | 0.0428
| 0.91 | 0.0079 | 0.00825 | 0.0086 | 0.00895 | 0.0093 | 0.00965 | 0.01 | 0.01035 | 0.0107 | 0.01105 | 0.0114 | 0.01175 | 0.0121 | 0.01245 | 0.0128 | 0.01315 | 0.0135 | 0.01385 | 0.0142 | 0.01455 | 0.0149 | 0.01522 | 0.01554 | 0.01586 | 0.01618 | 0.0165 | 0.01682 | 0.01714 | 0.01746 | 0.01778 | 0.0181 | 0.01842 | 0.01874 | 0.01906 | 0.01938 | 0.0197 | 0.02002 | 0.02034 | 0.02066 | 0.02098 | 0.0213 | 0.02162 | 0.02194 | 0.02226 | 0.02258 | 0.0229 | 0.02314 | 0.02338 | 0.02362 | 0.02386 | 0.0241 | 0.02434 | 0.02458 | 0.02482 | 0.02506 | 0.0253 | 0.02554 | 0.02578 | 0.02602 | 0.02626 | 0.0265 | 0.02674 | 0.02698 | 0.02722 | 0.02746 | 0.0277 | 0.02794 | 0.02818 | 0.02842 | 0.02866 | 0.0289 | 0.0291 | 0.0293 | 0.0295 | 0.0297 | 0.0299 | 0.0301 | 0.0303 | 0.0305 | 0.0307 | 0.0309 | 0.0311 | 0.0313 | 0.0315 | 0.0317 | 0.0319 | 0.0321 | 0.0323 | 0.0325 | 0.0327 | 0.0329 | 0.0331 | 0.0333 | 0.0335 | 0.0337 | 0.0339 | 0.03406 | 0.03422 | 0.03438 | 0.03454 | 0.0347 | 0.03486 | 0.03502 | 0.03518 | 0.03534 | 0.0355 | 0.03566 | 0.03582 | 0.03598 | 0.03614 | 0.0363 | 0.03646 | 0.03662 | 0.03678 | 0.03694 | 0.0371 | 0.03726 | 0.03742 | 0.03758 | 0.03774 | 0.0379 | 0.03802 | 0.03814 | 0.03826 | 0.03838 | 0.0385 | 0.03862 | 0.03874 | 0.03886 | 0.03898 | 0.0391 | 0.03922 | 0.03934 | 0.03946 | 0.03958 | 0.0397 | 0.03982 | 0.03994 | 0.04006 | 0.04018 | 0.0403 | 0.04042 | 0.04054 | 0.04066 | 0.04078 | 0.0409 | 0.04098 | 0.04106 | 0.04114 | 0.04122 | 0.0413 | 0.04138 | 0.04146 | 0.04154 | 0.04162 | 0.0417 | 0.04178 | 0.04186 | 0.04194 | 0.04202 | 0.0421 | 0.04218 | 0.04226 | 0.04234 | 0.04242 | 0.0425 | 0.04258 | 0.04266 | 0.04274 | 0.04282 | 0.0429
| 0.9 | 0.008 | 0.00835 | 0.0087 | 0.00905 | 0.0094 | 0.00975 | 0.0101 | 0.01045 | 0.0108 | 0.01115 | 0.0115 | 0.01185 | 0.0122 | 0.01255 | 0.0129 | 0.01325 | 0.0136 | 0.01395 | 0.0143 | 0.01465 | 0.015 | 0.01532 | 0.01564 | 0.01596 | 0.01628 | 0.0166 | 0.01692 | 0.01724 | 0.01756 | 0.01788 | 0.0182 | 0.01852 | 0.01884 | 0.01916 | 0.01948 | 0.0198 | 0.02012 | 0.02044 | 0.02076 | 0.02108 | 0.0214 | 0.02172 | 0.02204 | 0.02236 | 0.02268 | 0.023 | 0.02324 | 0.02348 | 0.02372 | 0.02396 | 0.0242 | 0.02444 | 0.02468 | 0.02492 | 0.02516 | 0.0254 | 0.02564 | 0.02588 | 0.02612 | 0.02636 | 0.0266 | 0.02684 | 0.02708 | 0.02732 | 0.02756 | 0.0278 | 0.02804 | 0.02828 | 0.02852 | 0.02876 | 0.029 | 0.0292 | 0.0294 | 0.0296 | 0.0298 | 0.03 | 0.0302 | 0.0304 | 0.0306 | 0.0308 | 0.031 | 0.0312 | 0.0314 | 0.0316 | 0.0318 | 0.032 | 0.0322 | 0.0324 | 0.0326 | 0.0328 | 0.033 | 0.0332 | 0.0334 | 0.0336 | 0.0338 | 0.034 | 0.03416 | 0.03432 | 0.03448 | 0.03464 | 0.0348 | 0.03496 | 0.03512 | 0.03528 | 0.03544 | 0.0356 | 0.03576 | 0.03592 | 0.03608 | 0.03624 | 0.0364 | 0.03656 | 0.03672 | 0.03688 | 0.03704 | 0.0372 | 0.03736 | 0.03752 | 0.03768 | 0.03784 | 0.038 | 0.03812 | 0.03824 | 0.03836 | 0.03848 | 0.0386 | 0.03872 | 0.03884 | 0.03896 | 0.03908 | 0.0392 | 0.03932 | 0.03944 | 0.03956 | 0.03968 | 0.0398 | 0.03992 | 0.04004 | 0.04016 | 0.04028 | 0.0404 | 0.04052 | 0.04064 | 0.04076 | 0.04088 | 0.041 | 0.04108 | 0.04116 | 0.04124 | 0.04132 | 0.0414 | 0.04148 | 0.04156 | 0.04164 | 0.04172 | 0.0418 | 0.04188 | 0.04196 | 0.04204 | 0.04212 | 0.0422 | 0.04228 | 0.04236 | 0.04244 | 0.04252 | 0.0426 | 0.04268 | 0.04276 | 0.04284 | 0.04292 | 0.043
| 0.89 | 0.008 | 0.00835 | 0.0087 | 0.00905 | 0.0094 | 0.00975 | 0.0101 | 0.01045 | 0.0108 | 0.01115 | 0.0115 | 0.01185 | 0.0122 | 0.01255 | 0.0129 | 0.01325 | 0.0136 | 0.01395 | 0.0143 | 0.0147 | 0.0151 | 0.01542 | 0.01574 | 0.01606 | 0.01638 | 0.0167 | 0.01702 | 0.01734 | 0.01766 | 0.01798 | 0.0183 | 0.01862 | 0.01894 | 0.01926 | 0.01958 | 0.0199 | 0.02022 | 0.02054 | 0.02086 | 0.02118 | 0.0215 | 0.02182 | 0.02214 | 0.02246 | 0.02278 | 0.0231 | 0.02338 | 0.02366 | 0.02392 | 0.02416 | 0.0244 | 0.02464 | 0.02488 | 0.02512 | 0.02536 | 0.0256 | 0.02584 | 0.02608 | 0.02632 | 0.02656 | 0.0268 | 0.02704 | 0.02728 | 0.02752 | 0.02776 | 0.028 | 0.02824 | 0.02848 | 0.02872 | 0.02896 | 0.0292 | 0.0294 | 0.0296 | 0.0298 | 0.03 | 0.0302 | 0.0304 | 0.0306 | 0.0308 | 0.031 | 0.0312 | 0.0314 | 0.0316 | 0.0318 | 0.032 | 0.0322 | 0.0324 | 0.0326 | 0.0328 | 0.033 | 0.0332 | 0.0334 | 0.0336 | 0.03378 | 0.03394 | 0.0341 | 0.03426 | 0.03442 | 0.03458 | 0.03474 | 0.0349 | 0.03506 | 0.03522 | 0.03538 | 0.03554 | 0.0357 | 0.03586 | 0.03602 | 0.03618 | 0.03634 | 0.0365 | 0.03666 | 0.03682 | 0.03698 | 0.03714 | 0.0373 | 0.03746 | 0.03762 | 0.03778 | 0.03794 | 0.0381 | 0.03822 | 0.03834 | 0.03846 | 0.03858 | 0.0387 | 0.03882 | 0.03894 | 0.03906 | 0.03918 | 0.0393 | 0.03942 | 0.03954 | 0.03966 | 0.03978 | 0.0399 | 0.04002 | 0.04014 | 0.04026 | 0.04038 | 0.0405 | 0.04062 | 0.04074 | 0.04086 | 0.04098 | 0.0411 | 0.04118 | 0.04126 | 0.04134 | 0.04142 | 0.0415 | 0.04158 | 0.04166 | 0.04174 | 0.04182 | 0.0419 | 0.04198 | 0.04206 | 0.04214 | 0.04222 | 0.0423 | 0.04238 | 0.04246 | 0.04254 | 0.04262 | 0.0427 | 0.04278 | 0.04286 | 0.04294 | 0.04302 | 0.0431
| 0.88 | 0.008 | 0.00835 | 0.0087 | 0.00905 | 0.0094 | 0.00975 | 0.0101 | 0.01045 | 0.0108 | 0.01115 | 0.0115 | 0.01185 | 0.0122 | 0.01255 | 0.0129 | 0.01325 | 0.0136 | 0.014 | 0.0144 | 0.0148 | 0.0152 | 0.01552 | 0.01584 | 0.01616 | 0.01648 | 0.0168 | 0.01712 | 0.01744 | 0.01776 | 0.01808 | 0.0184 | 0.01872 | 0.01904 | 0.01936 | 0.01968 | 0.02 | 0.02032 | 0.02064 | 0.02096 | 0.02128 | 0.0216 | 0.02192 | 0.02224 | 0.02256 | 0.02288 | 0.0232 | 0.02348 | 0.02376 | 0.02404 | 0.02432 | 0.0246 | 0.02484 | 0.02508 | 0.02532 | 0.02556 | 0.0258 | 0.02604 | 0.02628 | 0.02652 | 0.02676 | 0.027 | 0.02724 | 0.02748 | 0.02772 | 0.02796 | 0.0282 | 0.02844 | 0.02868 | 0.02892 | 0.02916 | 0.0294 | 0.0296 | 0.0298 | 0.03 | 0.0302 | 0.0304 | 0.0306 | 0.0308 | 0.031 | 0.0312 | 0.0314 | 0.0316 | 0.0318 | 0.032 | 0.0322 | 0.0324 | 0.0326 | 0.0328 | 0.033 | 0.0332 | 0.0334 | 0.03356 | 0.03372 | 0.03388 | 0.03404 | 0.0342 | 0.03436 | 0.03452 | 0.03468 | 0.03484 | 0.035 | 0.03516 | 0.03532 | 0.03548 | 0.03564 | 0.0358 | 0.03596 | 0.03612 | 0.03628 | 0.03644 | 0.0366 | 0.03676 | 0.03692 | 0.03708 | 0.03724 | 0.0374 | 0.03756 | 0.03772 | 0.03788 | 0.03804 | 0.0382 | 0.03832 | 0.03844 | 0.03856 | 0.03868 | 0.0388 | 0.03892 | 0.03904 | 0.03916 | 0.03928 | 0.0394 | 0.03952 | 0.03964 | 0.03976 | 0.03988 | 0.04 | 0.04012 | 0.04024 | 0.04036 | 0.04048 | 0.0406 | 0.04072 | 0.04084 | 0.04096 | 0.04108 | 0.0412 | 0.04128 | 0.04136 | 0.04144 | 0.04152 | 0.0416 | 0.04168 | 0.04176 | 0.04184 | 0.04192 | 0.042 | 0.04208 | 0.04216 | 0.04224 | 0.04232 | 0.0424 | 0.04248 | 0.04256 | 0.04264 | 0.04272 | 0.0428 | 0.04288 | 0.04296 | 0.04304 | 0.04312 | 0.0432
| 0.87 | 0.008 | 0.00835 | 0.0087 | 0.00905 | 0.0094 | 0.00975 | 0.0101 | 0.01045 | 0.0108 | 0.01115 | 0.0115 | 0.01185 | 0.0122 | 0.01255 | 0.0129 | 0.0133 | 0.0137 | 0.0141 | 0.0145 | 0.0149 | 0.0153 | 0.01562 | 0.01594 | 0.01626 | 0.01658 | 0.0169 | 0.01722 | 0.01754 | 0.01786 | 0.01818 | 0.0185 | 0.01882 | 0.01914 | 0.01946 | 0.01978 | 0.0201 | 0.02042 | 0.02074 | 0.02106 | 0.02138 | 0.0217 | 0.02202 | 0.02234 | 0.02266 | 0.02298 | 0.0233 | 0.02358 | 0.02386 | 0.02414 | 0.02442 | 0.0247 | 0.02498 | 0.02526 | 0.02552 | 0.02576 | 0.026 | 0.02624 | 0.02648 | 0.02672 | 0.02696 | 0.0272 | 0.02744 | 0.02768 | 0.02792 | 0.02816 | 0.0284 | 0.02864 | 0.02888 | 0.02912 | 0.02936 | 0.0296 | 0.0298 | 0.03 | 0.0302 | 0.0304 | 0.0306 | 0.0308 | 0.031 | 0.0312 | 0.0314 | 0.0316 | 0.0318 | 0.032 | 0.0322 | 0.0324 | 0.0326 | 0.0328 | 0.033 | 0.03318 | 0.03334 | 0.0335 | 0.03366 | 0.03382 | 0.03398 | 0.03414 | 0.0343 | 0.03446 | 0.03462 | 0.03478 | 0.03494 | 0.0351 | 0.03526 | 0.03542 | 0.03558 | 0.03574 | 0.0359 | 0.03606 | 0.03622 | 0.03638 | 0.03654 | 0.0367 | 0.03686 | 0.03702 | 0.03718 | 0.03734 | 0.0375 | 0.03766 | 0.03782 | 0.03798 | 0.03814 | 0.0383 | 0.03842 | 0.03854 | 0.03866 | 0.03878 | 0.0389 | 0.03902 | 0.03914 | 0.03926 | 0.03938 | 0.0395 | 0.03962 | 0.03974 | 0.03986 | 0.03998 | 0.0401 | 0.04022 | 0.04034 | 0.04046 | 0.04058 | 0.0407 | 0.04082 | 0.04094 | 0.04106 | 0.04118 | 0.0413 | 0.04138 | 0.04146 | 0.04154 | 0.04162 | 0.0417 | 0.04178 | 0.04186 | 0.04194 | 0.04202 | 0.0421 | 0.04218 | 0.04226 | 0.04234 | 0.04242 | 0.0425 | 0.04258 | 0.04266 | 0.04274 | 0.04282 | 0.0429 | 0.04298 | 0.04306 | 0.04314 | 0.04322 | 0.0433
| 0.86 | 0.008 | 0.00835 | 0.0087 | 0.00905 | 0.0094 | 0.00975 | 0.0101 | 0.01045 | 0.0108 | 0.01115 | 0.0115 | 0.01185 | 0.0122 | 0.0126 | 0.013 | 0.0134 | 0.0138 | 0.0142 | 0.0146 | 0.015 | 0.0154 | 0.01572 | 0.01604 | 0.01636 | 0.01668 | 0.017 | 0.01732 | 0.01764 | 0.01796 | 0.01828 | 0.0186 | 0.01892 | 0.01924 | 0.01956 | 0.01988 | 0.0202 | 0.02052 | 0.02084 | 0.02116 | 0.02148 | 0.0218 | 0.02212 | 0.02244 | 0.02276 | 0.02308 | 0.0234 | 0.02368 | 0.02396 | 0.02424 | 0.02452 | 0.0248 | 0.02508 | 0.02536 | 0.02564 | 0.02592 | 0.0262 | 0.02644 | 0.02668 | 0.02692 | 0.02716 | 0.0274 | 0.02764 | 0.02788 | 0.02812 | 0.02836 | 0.0286 | 0.02884 | 0.02908 | 0.02932 | 0.02956 | 0.0298 | 0.03 | 0.0302 | 0.0304 | 0.0306 | 0.0308 | 0.031 | 0.0312 | 0.0314 | 0.0316 | 0.0318 | 0.032 | 0.0322 | 0.0324 | 0.0326 | 0.0328 | 0.03296 | 0.03312 | 0.03328 | 0.03344 | 0.0336 | 0.03376 | 0.03392 | 0.03408 | 0.03424 | 0.0344 | 0.03456 | 0.03472 | 0.03488 | 0.03504 | 0.0352 | 0.03536 | 0.03552 | 0.03568 | 0.03584 | 0.036 | 0.03616 | 0.03632 | 0.03648 | 0.03664 | 0.0368 | 0.03696 | 0.03712 | 0.03728 | 0.03744 | 0.0376 | 0.03776 | 0.03792 | 0.03808 | 0.03824 | 0.0384 | 0.03852 | 0.03864 | 0.03876 | 0.03888 | 0.039 | 0.03912 | 0.03924 | 0.03936 | 0.03948 | 0.0396 | 0.03972 | 0.03984 | 0.03996 | 0.04008 | 0.0402 | 0.04032 | 0.04044 | 0.04056 | 0.04068 | 0.0408 | 0.04092 | 0.04104 | 0.04116 | 0.04128 | 0.0414 | 0.04148 | 0.04156 | 0.04164 | 0.04172 | 0.0418 | 0.04188 | 0.04196 | 0.04204 | 0.04212 | 0.0422 | 0.04228 | 0.04236 | 0.04244 | 0.04252 | 0.0426 | 0.04268 | 0.04276 | 0.04284 | 0.04292 | 0.043 | 0.04308 | 0.04316 | 0.04324 | 0.04332 | 0.0434
| 0.85 | 0.008 | 0.00835 | 0.0087 | 0.00905 | 0.0094 | 0.00975 | 0.0101 | 0.01045 | 0.0108 | 0.01115 | 0.0115 | 0.0119 | 0.0123 | 0.0127 | 0.0131 | 0.0135 | 0.0139 | 0.0143 | 0.0147 | 0.0151 | 0.0155 | 0.01582 | 0.01614 | 0.01646 | 0.01678 | 0.0171 | 0.01742 | 0.01774 | 0.01806 | 0.01838 | 0.0187 | 0.01902 | 0.01934 | 0.01966 | 0.01998 | 0.0203 | 0.02062 | 0.02094 | 0.02126 | 0.02158 | 0.0219 | 0.02222 | 0.02254 | 0.02286 | 0.02318 | 0.0235 | 0.02378 | 0.02406 | 0.02434 | 0.02462 | 0.0249 | 0.02518 | 0.02546 | 0.02574 | 0.02602 | 0.0263 | 0.02658 | 0.02686 | 0.02712 | 0.02736 | 0.0276 | 0.02784 | 0.02808 | 0.02832 | 0.02856 | 0.0288 | 0.02904 | 0.02928 | 0.02952 | 0.02976 | 0.03 | 0.0302 | 0.0304 | 0.0306 | 0.0308 | 0.031 | 0.0312 | 0.0314 | 0.0316 | 0.0318 | 0.032 | 0.0322 | 0.0324 | 0.03258 | 0.03274 | 0.0329 | 0.03306 | 0.03322 | 0.03338 | 0.03354 | 0.0337 | 0.03386 | 0.03402 | 0.03418 | 0.03434 | 0.0345 | 0.03466 | 0.03482 | 0.03498 | 0.03514 | 0.0353 | 0.03546 | 0.03562 | 0.03578 | 0.03594 | 0.0361 | 0.03626 | 0.03642 | 0.03658 | 0.03674 | 0.0369 | 0.03706 | 0.03722 | 0.03738 | 0.03754 | 0.0377 | 0.03786 | 0.03802 | 0.03818 | 0.03834 | 0.0385 | 0.03862 | 0.03874 | 0.03886 | 0.03898 | 0.0391 | 0.03922 | 0.03934 | 0.03946 | 0.03958 | 0.0397 | 0.03982 | 0.03994 | 0.04006 | 0.04018 | 0.0403 | 0.04042 | 0.04054 | 0.04066 | 0.04078 | 0.0409 | 0.04102 | 0.04114 | 0.04126 | 0.04138 | 0.0415 | 0.04158 | 0.04166 | 0.04174 | 0.04182 | 0.0419 | 0.04198 | 0.04206 | 0.04214 | 0.04222 | 0.0423 | 0.04238 | 0.04246 | 0.04254 | 0.04262 | 0.0427 | 0.04278 | 0.04286 | 0.04294 | 0.04302 | 0.0431 | 0.04318 | 0.04326 | 0.04334 | 0.04342 | 0.0435
| 0.84 | 0.008 | 0.00835 | 0.0087 | 0.00905 | 0.0094 | 0.00975 | 0.0101 | 0.01045 | 0.0108 | 0.0112 | 0.0116 | 0.012 | 0.0124 | 0.0128 | 0.0132 | 0.0136 | 0.014 | 0.0144 | 0.0148 | 0.0152 | 0.0156 | 0.01592 | 0.01624 | 0.01656 | 0.01688 | 0.0172 | 0.01752 | 0.01784 | 0.01816 | 0.01848 | 0.0188 | 0.01912 | 0.01944 | 0.01976 | 0.02008 | 0.0204 | 0.02072 | 0.02104 | 0.02136 | 0.02168 | 0.022 | 0.02232 | 0.02264 | 0.02296 | 0.02328 | 0.0236 | 0.02388 | 0.02416 | 0.02444 | 0.02472 | 0.025 | 0.02528 | 0.02556 | 0.02584 | 0.02612 | 0.0264 | 0.02668 | 0.02696 | 0.02724 | 0.02752 | 0.0278 | 0.02804 | 0.02828 | 0.02852 | 0.02876 | 0.029 | 0.02924 | 0.02948 | 0.02972 | 0.02996 | 0.0302 | 0.0304 | 0.0306 | 0.0308 | 0.031 | 0.0312 | 0.0314 | 0.0316 | 0.0318 | 0.032 | 0.0322 | 0.03236 | 0.03252 | 0.03268 | 0.03284 | 0.033 | 0.03316 | 0.03332 | 0.03348 | 0.03364 | 0.0338 | 0.03396 | 0.03412 | 0.03428 | 0.03444 | 0.0346 | 0.03476 | 0.03492 | 0.03508 | 0.03524 | 0.0354 | 0.03556 | 0.03572 | 0.03588 | 0.03604 | 0.0362 | 0.03636 | 0.03652 | 0.03668 | 0.03684 | 0.037 | 0.03716 | 0.03732 | 0.03748 | 0.03764 | 0.0378 | 0.03796 | 0.03812 | 0.03828 | 0.03844 | 0.0386 | 0.03872 | 0.03884 | 0.03896 | 0.03908 | 0.0392 | 0.03932 | 0.03944 | 0.03956 | 0.03968 | 0.0398 | 0.03992 | 0.04004 | 0.04016 | 0.04028 | 0.0404 | 0.04052 | 0.04064 | 0.04076 | 0.04088 | 0.041 | 0.04112 | 0.04124 | 0.04136 | 0.04148 | 0.0416 | 0.04168 | 0.04176 | 0.04184 | 0.04192 | 0.042 | 0.04208 | 0.04216 | 0.04224 | 0.04232 | 0.0424 | 0.04248 | 0.04256 | 0.04264 | 0.04272 | 0.0428 | 0.04288 | 0.04296 | 0.04304 | 0.04312 | 0.0432 | 0.04328 | 0.04336 | 0.04344 | 0.04352 | 0.0436
| 0.83 | 0.008 | 0.00835 | 0.0087 | 0.00905 | 0.0094 | 0.00975 | 0.0101 | 0.0105 | 0.0109 | 0.0113 | 0.0117 | 0.0121 | 0.0125 | 0.0129 | 0.0133 | 0.0137 | 0.0141 | 0.0145 | 0.0149 | 0.0153 | 0.0157 | 0.01602 | 0.01634 | 0.01666 | 0.01698 | 0.0173 | 0.01762 | 0.01794 | 0.01826 | 0.01858 | 0.0189 | 0.01922 | 0.01954 | 0.01986 | 0.02018 | 0.0205 | 0.02082 | 0.02114 | 0.02146 | 0.02178 | 0.0221 | 0.02242 | 0.02274 | 0.02306 | 0.02338 | 0.0237 | 0.02398 | 0.02426 | 0.02454 | 0.02482 | 0.0251 | 0.02538 | 0.02566 | 0.02594 | 0.02622 | 0.0265 | 0.02678 | 0.02706 | 0.02734 | 0.02762 | 0.0279 | 0.02818 | 0.02846 | 0.02872 | 0.02896 | 0.0292 | 0.02944 | 0.02968 | 0.02992 | 0.03016 | 0.0304 | 0.0306 | 0.0308 | 0.031 | 0.0312 | 0.0314 | 0.0316 | 0.0318 | 0.03198 | 0.03214 | 0.0323 | 0.03246 | 0.03262 | 0.03278 | 0.03294 | 0.0331 | 0.03326 | 0.03342 | 0.03358 | 0.03374 | 0.0339 | 0.03406 | 0.03422 | 0.03438 | 0.03454 | 0.0347 | 0.03486 | 0.03502 | 0.03518 | 0.03534 | 0.0355 | 0.03566 | 0.03582 | 0.03598 | 0.03614 | 0.0363 | 0.03646 | 0.03662 | 0.03678 | 0.03694 | 0.0371 | 0.03726 | 0.03742 | 0.03758 | 0.03774 | 0.0379 | 0.03806 | 0.03822 | 0.03838 | 0.03854 | 0.0387 | 0.03882 | 0.03894 | 0.03906 | 0.03918 | 0.0393 | 0.03942 | 0.03954 | 0.03966 | 0.03978 | 0.0399 | 0.04002 | 0.04014 | 0.04026 | 0.04038 | 0.0405 | 0.04062 | 0.04074 | 0.04086 | 0.04098 | 0.0411 | 0.04122 | 0.04134 | 0.04146 | 0.04158 | 0.0417 | 0.04178 | 0.04186 | 0.04194 | 0.04202 | 0.0421 | 0.04218 | 0.04226 | 0.04234 | 0.04242 | 0.0425 | 0.04258 | 0.04266 | 0.04274 | 0.04282 | 0.0429 | 0.04298 | 0.04306 | 0.04314 | 0.04322 | 0.0433 | 0.04338 | 0.04346 | 0.04354 | 0.04362 | 0.0437
| 0.82 | 0.008 | 0.00835 | 0.0087 | 0.00905 | 0.0094 | 0.0098 | 0.0102 | 0.0106 | 0.011 | 0.0114 | 0.0118 | 0.0122 | 0.0126 | 0.013 | 0.0134 | 0.0138 | 0.0142 | 0.0146 | 0.015 | 0.0154 | 0.0158 | 0.01612 | 0.01644 | 0.01676 | 0.01708 | 0.0174 | 0.01772 | 0.01804 | 0.01836 | 0.01868 | 0.019 | 0.01932 | 0.01964 | 0.01996 | 0.02028 | 0.0206 | 0.02092 | 0.02124 | 0.02156 | 0.02188 | 0.0222 | 0.02252 | 0.02284 | 0.02316 | 0.02348 | 0.0238 | 0.02408 | 0.02436 | 0.02464 | 0.02492 | 0.0252 | 0.02548 | 0.02576 | 0.02604 | 0.02632 | 0.0266 | 0.02688 | 0.02716 | 0.02744 | 0.02772 | 0.028 | 0.02828 | 0.02856 | 0.02884 | 0.02912 | 0.0294 | 0.02964 | 0.02988 | 0.03012 | 0.03036 | 0.0306 | 0.0308 | 0.031 | 0.0312 | 0.0314 | 0.0316 | 0.03176 | 0.03192 | 0.03208 | 0.03224 | 0.0324 | 0.03256 | 0.03272 | 0.03288 | 0.03304 | 0.0332 | 0.03336 | 0.03352 | 0.03368 | 0.03384 | 0.034 | 0.03416 | 0.03432 | 0.03448 | 0.03464 | 0.0348 | 0.03496 | 0.03512 | 0.03528 | 0.03544 | 0.0356 | 0.03576 | 0.03592 | 0.03608 | 0.03624 | 0.0364 | 0.03656 | 0.03672 | 0.03688 | 0.03704 | 0.0372 | 0.03736 | 0.03752 | 0.03768 | 0.03784 | 0.038 | 0.03816 | 0.03832 | 0.03848 | 0.03864 | 0.0388 | 0.03892 | 0.03904 | 0.03916 | 0.03928 | 0.0394 | 0.03952 | 0.03964 | 0.03976 | 0.03988 | 0.04 | 0.04012 | 0.04024 | 0.04036 | 0.04048 | 0.0406 | 0.04072 | 0.04084 | 0.04096 | 0.04108 | 0.0412 | 0.04132 | 0.04144 | 0.04156 | 0.04168 | 0.0418 | 0.04188 | 0.04196 | 0.04204 | 0.04212 | 0.0422 | 0.04228 | 0.04236 | 0.04244 | 0.04252 | 0.0426 | 0.04268 | 0.04276 | 0.04284 | 0.04292 | 0.043 | 0.04308 | 0.04316 | 0.04324 | 0.04332 | 0.0434 | 0.04348 | 0.04356 | 0.04364 | 0.04372 | 0.0438
| 0.81 | 0.008 | 0.00835 | 0.0087 | 0.0091 | 0.0095 | 0.0099 | 0.0103 | 0.0107 | 0.0111 | 0.0115 | 0.0119 | 0.0123 | 0.0127 | 0.0131 | 0.0135 | 0.0139 | 0.0143 | 0.0147 | 0.0151 | 0.0155 | 0.0159 | 0.01622 | 0.01654 | 0.01686 | 0.01718 | 0.0175 | 0.01782 | 0.01814 | 0.01846 | 0.01878 | 0.0191 | 0.01942 | 0.01974 | 0.02006 | 0.02038 | 0.0207 | 0.02102 | 0.02134 | 0.02166 | 0.02198 | 0.0223 | 0.02262 | 0.02294 | 0.02326 | 0.02358 | 0.0239 | 0.02418 | 0.02446 | 0.02474 | 0.02502 | 0.0253 | 0.02558 | 0.02586 | 0.02614 | 0.02642 | 0.0267 | 0.02698 | 0.02726 | 0.02754 | 0.02782 | 0.0281 | 0.02838 | 0.02866 | 0.02894 | 0.02922 | 0.0295 | 0.02978 | 0.03006 | 0.03032 | 0.03056 | 0.0308 | 0.031 | 0.0312 | 0.03138 | 0.03154 | 0.0317 | 0.03186 | 0.03202 | 0.03218 | 0.03234 | 0.0325 | 0.03266 | 0.03282 | 0.03298 | 0.03314 | 0.0333 | 0.03346 | 0.03362 | 0.03378 | 0.03394 | 0.0341 | 0.03426 | 0.03442 | 0.03458 | 0.03474 | 0.0349 | 0.03506 | 0.03522 | 0.03538 | 0.03554 | 0.0357 | 0.03586 | 0.03602 | 0.03618 | 0.03634 | 0.0365 | 0.03666 | 0.03682 | 0.03698 | 0.03714 | 0.0373 | 0.03746 | 0.03762 | 0.03778 | 0.03794 | 0.0381 | 0.03826 | 0.03842 | 0.03858 | 0.03874 | 0.0389 | 0.03902 | 0.03914 | 0.03926 | 0.03938 | 0.0395 | 0.03962 | 0.03974 | 0.03986 | 0.03998 | 0.0401 | 0.04022 | 0.04034 | 0.04046 | 0.04058 | 0.0407 | 0.04082 | 0.04094 | 0.04106 | 0.04118 | 0.0413 | 0.04142 | 0.04154 | 0.04166 | 0.04178 | 0.0419 | 0.04198 | 0.04206 | 0.04214 | 0.04222 | 0.0423 | 0.04238 | 0.04246 | 0.04254 | 0.04262 | 0.0427 | 0.04278 | 0.04286 | 0.04294 | 0.04302 | 0.0431 | 0.04318 | 0.04326 | 0.04334 | 0.04342 | 0.0435 | 0.04358 | 0.04366 | 0.04374 | 0.04382 | 0.0439
| 0.8 | 0.008 | 0.0084 | 0.0088 | 0.0092 | 0.0096 | 0.01 | 0.0104 | 0.0108 | 0.0112 | 0.0116 | 0.012 | 0.0124 | 0.0128 | 0.0132 | 0.0136 | 0.014 | 0.0144 | 0.0148 | 0.0152 | 0.0156 | 0.016 | 0.01632 | 0.01664 | 0.01696 | 0.01728 | 0.0176 | 0.01792 | 0.01824 | 0.01856 | 0.01888 | 0.0192 | 0.01952 | 0.01984 | 0.02016 | 0.02048 | 0.0208 | 0.02112 | 0.02144 | 0.02176 | 0.02208 | 0.0224 | 0.02272 | 0.02304 | 0.02336 | 0.02368 | 0.024 | 0.02428 | 0.02456 | 0.02484 | 0.02512 | 0.0254 | 0.02568 | 0.02596 | 0.02624 | 0.02652 | 0.0268 | 0.02708 | 0.02736 | 0.02764 | 0.02792 | 0.0282 | 0.02848 | 0.02876 | 0.02904 | 0.02932 | 0.0296 | 0.02988 | 0.03016 | 0.03044 | 0.03072 | 0.031 | 0.03116 | 0.03132 | 0.03148 | 0.03164 | 0.0318 | 0.03196 | 0.03212 | 0.03228 | 0.03244 | 0.0326 | 0.03276 | 0.03292 | 0.03308 | 0.03324 | 0.0334 | 0.03356 | 0.03372 | 0.03388 | 0.03404 | 0.0342 | 0.03436 | 0.03452 | 0.03468 | 0.03484 | 0.035 | 0.03516 | 0.03532 | 0.03548 | 0.03564 | 0.0358 | 0.03596 | 0.03612 | 0.03628 | 0.03644 | 0.0366 | 0.03676 | 0.03692 | 0.03708 | 0.03724 | 0.0374 | 0.03756 | 0.03772 | 0.03788 | 0.03804 | 0.0382 | 0.03836 | 0.03852 | 0.03868 | 0.03884 | 0.039 | 0.03912 | 0.03924 | 0.03936 | 0.03948 | 0.0396 | 0.03972 | 0.03984 | 0.03996 | 0.04008 | 0.0402 | 0.04032 | 0.04044 | 0.04056 | 0.04068 | 0.0408 | 0.04092 | 0.04104 | 0.04116 | 0.04128 | 0.0414 | 0.04152 | 0.04164 | 0.04176 | 0.04188 | 0.042 | 0.04208 | 0.04216 | 0.04224 | 0.04232 | 0.0424 | 0.04248 | 0.04256 | 0.04264 | 0.04272 | 0.0428 | 0.04288 | 0.04296 | 0.04304 | 0.04312 | 0.0432 | 0.04328 | 0.04336 | 0.04344 | 0.04352 | 0.0436 | 0.04368 | 0.04376 | 0.04384 | 0.04392 | 0.044
| 0.79 | 0.0081 | 0.0085 | 0.0089 | 0.0093 | 0.0097 | 0.0101 | 0.0105 | 0.0109 | 0.0113 | 0.0117 | 0.0121 | 0.0125 | 0.0129 | 0.0133 | 0.0137 | 0.0141 | 0.0145 | 0.0149 | 0.0153 | 0.0157 | 0.0161 | 0.01642 | 0.01674 | 0.01706 | 0.01738 | 0.0177 | 0.01802 | 0.01834 | 0.01866 | 0.01898 | 0.0193 | 0.01962 | 0.01994 | 0.02026 | 0.02058 | 0.0209 | 0.02122 | 0.02154 | 0.02186 | 0.02218 | 0.0225 | 0.02282 | 0.02314 | 0.02348 | 0.02384 | 0.0242 | 0.02448 | 0.02476 | 0.02504 | 0.02532 | 0.0256 | 0.02588 | 0.02616 | 0.02644 | 0.02672 | 0.027 | 0.02728 | 0.02756 | 0.02784 | 0.02812 | 0.0284 | 0.02868 | 0.02896 | 0.02924 | 0.02952 | 0.0298 | 0.03008 | 0.03036 | 0.03062 | 0.03086 | 0.0311 | 0.0313 | 0.0315 | 0.03168 | 0.03184 | 0.032 | 0.03216 | 0.03232 | 0.03248 | 0.03264 | 0.0328 | 0.03296 | 0.03312 | 0.03328 | 0.03344 | 0.0336 | 0.03376 | 0.03392 | 0.03408 | 0.03424 | 0.0344 | 0.03456 | 0.03472 | 0.03488 | 0.03504 | 0.0352 | 0.03536 | 0.03552 | 0.03568 | 0.03584 | 0.036 | 0.03616 | 0.03632 | 0.03648 | 0.03664 | 0.0368 | 0.03696 | 0.03712 | 0.03728 | 0.03744 | 0.0376 | 0.03776 | 0.03792 | 0.03808 | 0.03824 | 0.0384 | 0.03856 | 0.03872 | 0.03886 | 0.03898 | 0.0391 | 0.03922 | 0.03934 | 0.03946 | 0.03958 | 0.0397 | 0.03982 | 0.03994 | 0.04006 | 0.04018 | 0.0403 | 0.04042 | 0.04054 | 0.04066 | 0.04078 | 0.0409 | 0.04102 | 0.04114 | 0.04126 | 0.04138 | 0.0415 | 0.04162 | 0.04174 | 0.04186 | 0.04198 | 0.0421 | 0.04218 | 0.04226 | 0.04234 | 0.04242 | 0.0425 | 0.04258 | 0.04266 | 0.04274 | 0.04282 | 0.0429 | 0.04298 | 0.04306 | 0.04314 | 0.04322 | 0.0433 | 0.04338 | 0.04346 | 0.04354 | 0.04362 | 0.0437 | 0.04378 | 0.04386 | 0.04394 | 0.04402 | 0.0441
| 0.78 | 0.0082 | 0.0086 | 0.009 | 0.0094 | 0.0098 | 0.0102 | 0.0106 | 0.011 | 0.0114 | 0.0118 | 0.0122 | 0.0126 | 0.013 | 0.0134 | 0.0138 | 0.0142 | 0.0146 | 0.015 | 0.0154 | 0.0158 | 0.0162 | 0.01652 | 0.01684 | 0.01716 | 0.01748 | 0.0178 | 0.01812 | 0.01844 | 0.01876 | 0.01908 | 0.0194 | 0.01972 | 0.02004 | 0.02036 | 0.02068 | 0.021 | 0.02132 | 0.02164 | 0.02196 | 0.02228 | 0.0226 | 0.02296 | 0.02332 | 0.02368 | 0.02404 | 0.0244 | 0.02468 | 0.02496 | 0.02524 | 0.02552 | 0.0258 | 0.02608 | 0.02636 | 0.02664 | 0.02692 | 0.0272 | 0.02748 | 0.02776 | 0.02804 | 0.02832 | 0.0286 | 0.02888 | 0.02916 | 0.02944 | 0.02972 | 0.03 | 0.03024 | 0.03048 | 0.03072 | 0.03096 | 0.0312 | 0.0314 | 0.0316 | 0.0318 | 0.032 | 0.0322 | 0.03236 | 0.03252 | 0.03268 | 0.03284 | 0.033 | 0.03316 | 0.03332 | 0.03348 | 0.03364 | 0.0338 | 0.03396 | 0.03412 | 0.03428 | 0.03444 | 0.0346 | 0.03476 | 0.03492 | 0.03508 | 0.03524 | 0.0354 | 0.03556 | 0.03572 | 0.03588 | 0.03604 | 0.0362 | 0.03636 | 0.03652 | 0.03668 | 0.03684 | 0.037 | 0.03716 | 0.03732 | 0.03748 | 0.03764 | 0.0378 | 0.03796 | 0.03812 | 0.03828 | 0.03844 | 0.0386 | 0.03872 | 0.03884 | 0.03896 | 0.03908 | 0.0392 | 0.03932 | 0.03944 | 0.03956 | 0.03968 | 0.0398 | 0.03992 | 0.04004 | 0.04016 | 0.04028 | 0.0404 | 0.04052 | 0.04064 | 0.04076 | 0.04088 | 0.041 | 0.04112 | 0.04124 | 0.04136 | 0.04148 | 0.0416 | 0.04172 | 0.04184 | 0.04196 | 0.04208 | 0.0422 | 0.04228 | 0.04236 | 0.04244 | 0.04252 | 0.0426 | 0.04268 | 0.04276 | 0.04284 | 0.04292 | 0.043 | 0.04308 | 0.04316 | 0.04324 | 0.04332 | 0.0434 | 0.04348 | 0.04356 | 0.04364 | 0.04372 | 0.0438 | 0.04388 | 0.04396 | 0.04404 | 0.04412 | 0.0442
| 0.77 | 0.0083 | 0.0087 | 0.0091 | 0.0095 | 0.0099 | 0.0103 | 0.0107 | 0.0111 | 0.0115 | 0.0119 | 0.0123 | 0.0127 | 0.0131 | 0.0135 | 0.0139 | 0.0143 | 0.0147 | 0.0151 | 0.0155 | 0.0159 | 0.0163 | 0.01662 | 0.01694 | 0.01726 | 0.01758 | 0.0179 | 0.01822 | 0.01854 | 0.01886 | 0.01918 | 0.0195 | 0.01982 | 0.02014 | 0.02046 | 0.02078 | 0.0211 | 0.02142 | 0.02174 | 0.02208 | 0.02244 | 0.0228 | 0.02316 | 0.02352 | 0.02388 | 0.02424 | 0.0246 | 0.02488 | 0.02516 | 0.02544 | 0.02572 | 0.026 | 0.02628 | 0.02656 | 0.02684 | 0.02712 | 0.0274 | 0.02768 | 0.02796 | 0.02824 | 0.02852 | 0.0288 | 0.02908 | 0.02936 | 0.02962 | 0.02986 | 0.0301 | 0.03034 | 0.03058 | 0.03082 | 0.03106 | 0.0313 | 0.0315 | 0.0317 | 0.0319 | 0.0321 | 0.0323 | 0.0325 | 0.0327 | 0.03288 | 0.03304 | 0.0332 | 0.03336 | 0.03352 | 0.03368 | 0.03384 | 0.034 | 0.03416 | 0.03432 | 0.03448 | 0.03464 | 0.0348 | 0.03496 | 0.03512 | 0.03528 | 0.03544 | 0.0356 | 0.03576 | 0.03592 | 0.03608 | 0.03624 | 0.0364 | 0.03656 | 0.03672 | 0.03688 | 0.03704 | 0.0372 | 0.03736 | 0.03752 | 0.03768 | 0.03784 | 0.038 | 0.03816 | 0.03832 | 0.03846 | 0.03858 | 0.0387 | 0.03882 | 0.03894 | 0.03906 | 0.03918 | 0.0393 | 0.03942 | 0.03954 | 0.03966 | 0.03978 | 0.0399 | 0.04002 | 0.04014 | 0.04026 | 0.04038 | 0.0405 | 0.04062 | 0.04074 | 0.04086 | 0.04098 | 0.0411 | 0.04122 | 0.04134 | 0.04146 | 0.04158 | 0.0417 | 0.04182 | 0.04194 | 0.04206 | 0.04218 | 0.0423 | 0.04238 | 0.04246 | 0.04254 | 0.04262 | 0.0427 | 0.04278 | 0.04286 | 0.04294 | 0.04302 | 0.0431 | 0.04318 | 0.04326 | 0.04334 | 0.04342 | 0.0435 | 0.04358 | 0.04366 | 0.04374 | 0.04382 | 0.0439 | 0.04398 | 0.04406 | 0.04414 | 0.04422 | 0.0443
| 0.76 | 0.0084 | 0.0088 | 0.0092 | 0.0096 | 0.01 | 0.0104 | 0.0108 | 0.0112 | 0.0116 | 0.012 | 0.0124 | 0.0128 | 0.0132 | 0.0136 | 0.014 | 0.0144 | 0.0148 | 0.0152 | 0.0156 | 0.016 | 0.0164 | 0.01672 | 0.01704 | 0.01736 | 0.01768 | 0.018 | 0.01832 | 0.01864 | 0.01896 | 0.01928 | 0.0196 | 0.01992 | 0.02024 | 0.02056 | 0.02088 | 0.0212 | 0.02156 | 0.02192 | 0.02228 | 0.02264 | 0.023 | 0.02336 | 0.02372 | 0.02408 | 0.02444 | 0.0248 | 0.02508 | 0.02536 | 0.02564 | 0.02592 | 0.0262 | 0.02648 | 0.02676 | 0.02704 | 0.02732 | 0.0276 | 0.02788 | 0.02816 | 0.02844 | 0.02872 | 0.029 | 0.02924 | 0.02948 | 0.02972 | 0.02996 | 0.0302 | 0.03044 | 0.03068 | 0.03092 | 0.03116 | 0.0314 | 0.0316 | 0.0318 | 0.032 | 0.0322 | 0.0324 | 0.0326 | 0.0328 | 0.033 | 0.0332 | 0.0334 | 0.03356 | 0.03372 | 0.03388 | 0.03404 | 0.0342 | 0.03436 | 0.03452 | 0.03468 | 0.03484 | 0.035 | 0.03516 | 0.03532 | 0.03548 | 0.03564 | 0.0358 | 0.03596 | 0.03612 | 0.03628 | 0.03644 | 0.0366 | 0.03676 | 0.03692 | 0.03708 | 0.03724 | 0.0374 | 0.03756 | 0.03772 | 0.03788 | 0.03804 | 0.0382 | 0.03832 | 0.03844 | 0.03856 | 0.03868 | 0.0388 | 0.03892 | 0.03904 | 0.03916 | 0.03928 | 0.0394 | 0.03952 | 0.03964 | 0.03976 | 0.03988 | 0.04 | 0.04012 | 0.04024 | 0.04036 | 0.04048 | 0.0406 | 0.04072 | 0.04084 | 0.04096 | 0.04108 | 0.0412 | 0.04132 | 0.04144 | 0.04156 | 0.04168 | 0.0418 | 0.04192 | 0.04204 | 0.04216 | 0.04228 | 0.0424 | 0.04248 | 0.04256 | 0.04264 | 0.04272 | 0.0428 | 0.04288 | 0.04296 | 0.04304 | 0.04312 | 0.0432 | 0.04328 | 0.04336 | 0.04344 | 0.04352 | 0.0436 | 0.04368 | 0.04376 | 0.04384 | 0.04392 | 0.044 | 0.04408 | 0.04416 | 0.04424 | 0.04432 | 0.0444
| 0.75 | 0.0085 | 0.0089 | 0.0093 | 0.0097 | 0.0101 | 0.0105 | 0.0109 | 0.0113 | 0.0117 | 0.0121 | 0.0125 | 0.0129 | 0.0133 | 0.0137 | 0.0141 | 0.0145 | 0.0149 | 0.0153 | 0.0157 | 0.0161 | 0.0165 | 0.01682 | 0.01714 | 0.01746 | 0.01778 | 0.0181 | 0.01842 | 0.01874 | 0.01906 | 0.01938 | 0.0197 | 0.02002 | 0.02034 | 0.02068 | 0.02104 | 0.0214 | 0.02176 | 0.02212 | 0.02248 | 0.02284 | 0.0232 | 0.02356 | 0.02392 | 0.02428 | 0.02464 | 0.025 | 0.02528 | 0.02556 | 0.02584 | 0.02612 | 0.0264 | 0.02668 | 0.02696 | 0.02724 | 0.02752 | 0.0278 | 0.02808 | 0.02836 | 0.02862 | 0.02886 | 0.0291 | 0.02934 | 0.02958 | 0.02982 | 0.03006 | 0.0303 | 0.03054 | 0.03078 | 0.03102 | 0.03126 | 0.0315 | 0.0317 | 0.0319 | 0.0321 | 0.0323 | 0.0325 | 0.0327 | 0.0329 | 0.0331 | 0.0333 | 0.0335 | 0.0337 | 0.0339 | 0.03408 | 0.03424 | 0.0344 | 0.03456 | 0.03472 | 0.03488 | 0.03504 | 0.0352 | 0.03536 | 0.03552 | 0.03568 | 0.03584 | 0.036 | 0.03616 | 0.03632 | 0.03648 | 0.03664 | 0.0368 | 0.03696 | 0.03712 | 0.03728 | 0.03744 | 0.0376 | 0.03776 | 0.03792 | 0.03806 | 0.03818 | 0.0383 | 0.03842 | 0.03854 | 0.03866 | 0.03878 | 0.0389 | 0.03902 | 0.03914 | 0.03926 | 0.03938 | 0.0395 | 0.03962 | 0.03974 | 0.03986 | 0.03998 | 0.0401 | 0.04022 | 0.04034 | 0.04046 | 0.04058 | 0.0407 | 0.04082 | 0.04094 | 0.04106 | 0.04118 | 0.0413 | 0.04142 | 0.04154 | 0.04166 | 0.04178 | 0.0419 | 0.04202 | 0.04214 | 0.04226 | 0.04238 | 0.0425 | 0.04258 | 0.04266 | 0.04274 | 0.04282 | 0.0429 | 0.04298 | 0.04306 | 0.04314 | 0.04322 | 0.0433 | 0.04338 | 0.04346 | 0.04354 | 0.04362 | 0.0437 | 0.04378 | 0.04386 | 0.04394 | 0.04402 | 0.0441 | 0.04418 | 0.04426 | 0.04434 | 0.04442 | 0.0445
| 0.74 | 0.0086 | 0.009 | 0.0094 | 0.0098 | 0.0102 | 0.0106 | 0.011 | 0.0114 | 0.0118 | 0.0122 | 0.0126 | 0.013 | 0.0134 | 0.0138 | 0.0142 | 0.0146 | 0.015 | 0.0154 | 0.0158 | 0.0162 | 0.0166 | 0.01692 | 0.01724 | 0.01756 | 0.01788 | 0.0182 | 0.01852 | 0.01884 | 0.01916 | 0.01948 | 0.0198 | 0.02016 | 0.02052 | 0.02088 | 0.02124 | 0.0216 | 0.02196 | 0.02232 | 0.02268 | 0.02304 | 0.0234 | 0.02376 | 0.02412 | 0.02448 | 0.02484 | 0.0252 | 0.02548 | 0.02576 | 0.02604 | 0.02632 | 0.0266 | 0.02688 | 0.02716 | 0.02744 | 0.02772 | 0.028 | 0.02824 | 0.02848 | 0.02872 | 0.02896 | 0.0292 | 0.02944 | 0.02968 | 0.02992 | 0.03016 | 0.0304 | 0.03064 | 0.03088 | 0.03112 | 0.03136 | 0.0316 | 0.0318 | 0.032 | 0.0322 | 0.0324 | 0.0326 | 0.0328 | 0.033 | 0.0332 | 0.0334 | 0.0336 | 0.0338 | 0.034 | 0.0342 | 0.0344 | 0.0346 | 0.03476 | 0.03492 | 0.03508 | 0.03524 | 0.0354 | 0.03556 | 0.03572 | 0.03588 | 0.03604 | 0.0362 | 0.03636 | 0.03652 | 0.03668 | 0.03684 | 0.037 | 0.03716 | 0.03732 | 0.03748 | 0.03764 | 0.0378 | 0.03792 | 0.03804 | 0.03816 | 0.03828 | 0.0384 | 0.03852 | 0.03864 | 0.03876 | 0.03888 | 0.039 | 0.03912 | 0.03924 | 0.03936 | 0.03948 | 0.0396 | 0.03972 | 0.03984 | 0.03996 | 0.04008 | 0.0402 | 0.04032 | 0.04044 | 0.04056 | 0.04068 | 0.0408 | 0.04092 | 0.04104 | 0.04116 | 0.04128 | 0.0414 | 0.04152 | 0.04164 | 0.04176 | 0.04188 | 0.042 | 0.04212 | 0.04224 | 0.04236 | 0.04248 | 0.0426 | 0.04268 | 0.04276 | 0.04284 | 0.04292 | 0.043 | 0.04308 | 0.04316 | 0.04324 | 0.04332 | 0.0434 | 0.04348 | 0.04356 | 0.04364 | 0.04372 | 0.0438 | 0.04388 | 0.04396 | 0.04404 | 0.04412 | 0.0442 | 0.04428 | 0.04436 | 0.04444 | 0.04452 | 0.0446
| 0.73 | 0.0087 | 0.0091 | 0.0095 | 0.0099 | 0.0103 | 0.0107 | 0.0111 | 0.0115 | 0.0119 | 0.0123 | 0.0127 | 0.0131 | 0.0135 | 0.0139 | 0.0143 | 0.0147 | 0.0151 | 0.0155 | 0.0159 | 0.0163 | 0.0167 | 0.01702 | 0.01734 | 0.01766 | 0.01798 | 0.0183 | 0.01862 | 0.01894 | 0.01928 | 0.01964 | 0.02 | 0.02036 | 0.02072 | 0.02108 | 0.02144 | 0.0218 | 0.02216 | 0.02252 | 0.02288 | 0.02324 | 0.0236 | 0.02396 | 0.02432 | 0.02468 | 0.02504 | 0.0254 | 0.02568 | 0.02596 | 0.02624 | 0.02652 | 0.0268 | 0.02708 | 0.02736 | 0.02762 | 0.02786 | 0.0281 | 0.02834 | 0.02858 | 0.02882 | 0.02906 | 0.0293 | 0.02954 | 0.02978 | 0.03002 | 0.03026 | 0.0305 | 0.03074 | 0.03098 | 0.03122 | 0.03146 | 0.0317 | 0.0319 | 0.0321 | 0.0323 | 0.0325 | 0.0327 | 0.0329 | 0.0331 | 0.0333 | 0.0335 | 0.0337 | 0.0339 | 0.0341 | 0.0343 | 0.0345 | 0.0347 | 0.0349 | 0.0351 | 0.03528 | 0.03544 | 0.0356 | 0.03576 | 0.03592 | 0.03608 | 0.03624 | 0.0364 | 0.03656 | 0.03672 | 0.03688 | 0.03704 | 0.0372 | 0.03736 | 0.03752 | 0.03766 | 0.03778 | 0.0379 | 0.03802 | 0.03814 | 0.03826 | 0.03838 | 0.0385 | 0.03862 | 0.03874 | 0.03886 | 0.03898 | 0.0391 | 0.03922 | 0.03934 | 0.03946 | 0.03958 | 0.0397 | 0.03982 | 0.03994 | 0.04006 | 0.04018 | 0.0403 | 0.04042 | 0.04054 | 0.04066 | 0.04078 | 0.0409 | 0.04102 | 0.04114 | 0.04126 | 0.04138 | 0.0415 | 0.04162 | 0.04174 | 0.04186 | 0.04198 | 0.0421 | 0.04222 | 0.04234 | 0.04246 | 0.04258 | 0.0427 | 0.04278 | 0.04286 | 0.04294 | 0.04302 | 0.0431 | 0.04318 | 0.04326 | 0.04334 | 0.04342 | 0.0435 | 0.04358 | 0.04366 | 0.04374 | 0.04382 | 0.0439 | 0.04398 | 0.04406 | 0.04414 | 0.04422 | 0.0443 | 0.04438 | 0.04446 | 0.04454 | 0.04462 | 0.0447
| 0.72 | 0.0088 | 0.0092 | 0.0096 | 0.01 | 0.0104 | 0.0108 | 0.0112 | 0.0116 | 0.012 | 0.0124 | 0.0128 | 0.0132 | 0.0136 | 0.014 | 0.0144 | 0.0148 | 0.0152 | 0.0156 | 0.016 | 0.0164 | 0.0168 | 0.01712 | 0.01744 | 0.01776 | 0.01808 | 0.0184 | 0.01876 | 0.01912 | 0.01948 | 0.01984 | 0.0202 | 0.02056 | 0.02092 | 0.02128 | 0.02164 | 0.022 | 0.02236 | 0.02272 | 0.02308 | 0.02344 | 0.0238 | 0.02416 | 0.02452 | 0.02488 | 0.02524 | 0.0256 | 0.02588 | 0.02616 | 0.02644 | 0.02672 | 0.027 | 0.02724 | 0.02748 | 0.02772 | 0.02796 | 0.0282 | 0.02844 | 0.02868 | 0.02892 | 0.02916 | 0.0294 | 0.02964 | 0.02988 | 0.03012 | 0.03036 | 0.0306 | 0.03084 | 0.03108 | 0.03132 | 0.03156 | 0.0318 | 0.032 | 0.0322 | 0.0324 | 0.0326 | 0.0328 | 0.033 | 0.0332 | 0.0334 | 0.0336 | 0.0338 | 0.034 | 0.0342 | 0.0344 | 0.0346 | 0.0348 | 0.035 | 0.0352 | 0.0354 | 0.0356 | 0.0358 | 0.03596 | 0.03612 | 0.03628 | 0.03644 | 0.0366 | 0.03676 | 0.03692 | 0.03708 | 0.03724 | 0.0374 | 0.03752 | 0.03764 | 0.03776 | 0.03788 | 0.038 | 0.03812 | 0.03824 | 0.03836 | 0.03848 | 0.0386 | 0.03872 | 0.03884 | 0.03896 | 0.03908 | 0.0392 | 0.03932 | 0.03944 | 0.03956 | 0.03968 | 0.0398 | 0.03992 | 0.04004 | 0.04016 | 0.04028 | 0.0404 | 0.04052 | 0.04064 | 0.04076 | 0.04088 | 0.041 | 0.04112 | 0.04124 | 0.04136 | 0.04148 | 0.0416 | 0.04172 | 0.04184 | 0.04196 | 0.04208 | 0.0422 | 0.04232 | 0.04244 | 0.04256 | 0.04268 | 0.0428 | 0.04288 | 0.04296 | 0.04304 | 0.04312 | 0.0432 | 0.04328 | 0.04336 | 0.04344 | 0.04352 | 0.0436 | 0.04368 | 0.04376 | 0.04384 | 0.04392 | 0.044 | 0.04408 | 0.04416 | 0.04424 | 0.04432 | 0.0444 | 0.04448 | 0.04456 | 0.04464 | 0.04472 | 0.0448
| 0.71 | 0.0089 | 0.0093 | 0.0097 | 0.0101 | 0.0105 | 0.0109 | 0.0113 | 0.0117 | 0.0121 | 0.0125 | 0.0129 | 0.0133 | 0.0137 | 0.0141 | 0.0145 | 0.0149 | 0.0153 | 0.0157 | 0.0161 | 0.0165 | 0.0169 | 0.01722 | 0.01754 | 0.01788 | 0.01824 | 0.0186 | 0.01896 | 0.01932 | 0.01968 | 0.02004 | 0.0204 | 0.02076 | 0.02112 | 0.02148 | 0.02184 | 0.0222 | 0.02256 | 0.02292 | 0.02328 | 0.02364 | 0.024 | 0.02436 | 0.02472 | 0.02508 | 0.02544 | 0.0258 | 0.02608 | 0.02636 | 0.02662 | 0.02686 | 0.0271 | 0.02734 | 0.02758 | 0.02782 | 0.02806 | 0.0283 | 0.02854 | 0.02878 | 0.02902 | 0.02926 | 0.0295 | 0.02974 | 0.02998 | 0.03022 | 0.03046 | 0.0307 | 0.03094 | 0.03118 | 0.03142 | 0.03166 | 0.0319 | 0.0321 | 0.0323 | 0.0325 | 0.0327 | 0.0329 | 0.0331 | 0.0333 | 0.0335 | 0.0337 | 0.0339 | 0.0341 | 0.0343 | 0.0345 | 0.0347 | 0.0349 | 0.0351 | 0.0353 | 0.0355 | 0.0357 | 0.0359 | 0.0361 | 0.0363 | 0.03648 | 0.03664 | 0.0368 | 0.03696 | 0.03712 | 0.03726 | 0.03738 | 0.0375 | 0.03762 | 0.03774 | 0.03786 | 0.03798 | 0.0381 | 0.03822 | 0.03834 | 0.03846 | 0.03858 | 0.0387 | 0.03882 | 0.03894 | 0.03906 | 0.03918 | 0.0393 | 0.03942 | 0.03954 | 0.03966 | 0.03978 | 0.0399 | 0.04002 | 0.04014 | 0.04026 | 0.04038 | 0.0405 | 0.04062 | 0.04074 | 0.04086 | 0.04098 | 0.0411 | 0.04122 | 0.04134 | 0.04146 | 0.04158 | 0.0417 | 0.04182 | 0.04194 | 0.04206 | 0.04218 | 0.0423 | 0.04242 | 0.04254 | 0.04266 | 0.04278 | 0.0429 | 0.04298 | 0.04306 | 0.04314 | 0.04322 | 0.0433 | 0.04338 | 0.04346 | 0.04354 | 0.04362 | 0.0437 | 0.04378 | 0.04386 | 0.04394 | 0.04402 | 0.0441 | 0.04418 | 0.04426 | 0.04434 | 0.04442 | 0.0445 | 0.04458 | 0.04466 | 0.04474 | 0.04482 | 0.0449
| 0.7 | 0.009 | 0.0094 | 0.0098 | 0.0102 | 0.0106 | 0.011 | 0.0114 | 0.0118 | 0.0122 | 0.0126 | 0.013 | 0.0134 | 0.0138 | 0.0142 | 0.0146 | 0.015 | 0.0154 | 0.0158 | 0.0162 | 0.0166 | 0.017 | 0.01736 | 0.01772 | 0.01808 | 0.01844 | 0.0188 | 0.01916 | 0.01952 | 0.01988 | 0.02024 | 0.0206 | 0.02096 | 0.02132 | 0.02168 | 0.02204 | 0.0224 | 0.02276 | 0.02312 | 0.02348 | 0.02384 | 0.0242 | 0.02456 | 0.02492 | 0.02528 | 0.02564 | 0.026 | 0.02624 | 0.02648 | 0.02672 | 0.02696 | 0.0272 | 0.02744 | 0.02768 | 0.02792 | 0.02816 | 0.0284 | 0.02864 | 0.02888 | 0.02912 | 0.02936 | 0.0296 | 0.02984 | 0.03008 | 0.03032 | 0.03056 | 0.0308 | 0.03104 | 0.03128 | 0.03152 | 0.03176 | 0.032 | 0.0322 | 0.0324 | 0.0326 | 0.0328 | 0.033 | 0.0332 | 0.0334 | 0.0336 | 0.0338 | 0.034 | 0.0342 | 0.0344 | 0.0346 | 0.0348 | 0.035 | 0.0352 | 0.0354 | 0.0356 | 0.0358 | 0.036 | 0.0362 | 0.0364 | 0.0366 | 0.0368 | 0.037 | 0.03712 | 0.03724 | 0.03736 | 0.03748 | 0.0376 | 0.03772 | 0.03784 | 0.03796 | 0.03808 | 0.0382 | 0.03832 | 0.03844 | 0.03856 | 0.03868 | 0.0388 | 0.03892 | 0.03904 | 0.03916 | 0.03928 | 0.0394 | 0.03952 | 0.03964 | 0.03976 | 0.03988 | 0.04 | 0.04012 | 0.04024 | 0.04036 | 0.04048 | 0.0406 | 0.04072 | 0.04084 | 0.04096 | 0.04108 | 0.0412 | 0.04132 | 0.04144 | 0.04156 | 0.04168 | 0.0418 | 0.04192 | 0.04204 | 0.04216 | 0.04228 | 0.0424 | 0.04252 | 0.04264 | 0.04276 | 0.04288 | 0.043 | 0.04308 | 0.04316 | 0.04324 | 0.04332 | 0.0434 | 0.04348 | 0.04356 | 0.04364 | 0.04372 | 0.0438 | 0.04388 | 0.04396 | 0.04404 | 0.04412 | 0.0442 | 0.04428 | 0.04436 | 0.04444 | 0.04452 | 0.0446 | 0.04468 | 0.04476 | 0.04484 | 0.04492 | 0.045
| 0.69 | 0.0091 | 0.0095 | 0.0099 | 0.0103 | 0.0107 | 0.0111 | 0.0115 | 0.0119 | 0.0123 | 0.0127 | 0.0131 | 0.0135 | 0.0139 | 0.0143 | 0.0147 | 0.0151 | 0.0155 | 0.0159 | 0.0163 | 0.01675 | 0.0172 | 0.01756 | 0.01792 | 0.01828 | 0.01864 | 0.019 | 0.01936 | 0.01972 | 0.02008 | 0.02044 | 0.0208 | 0.02116 | 0.02152 | 0.02188 | 0.02224 | 0.0226 | 0.02296 | 0.02332 | 0.02368 | 0.02404 | 0.0244 | 0.02476 | 0.02512 | 0.02548 | 0.02584 | 0.0262 | 0.02644 | 0.02668 | 0.02692 | 0.02716 | 0.0274 | 0.02764 | 0.02788 | 0.02812 | 0.02836 | 0.0286 | 0.02884 | 0.02908 | 0.02932 | 0.02956 | 0.0298 | 0.03004 | 0.03028 | 0.03052 | 0.03076 | 0.031 | 0.03124 | 0.03148 | 0.03172 | 0.03196 | 0.0322 | 0.0324 | 0.0326 | 0.0328 | 0.033 | 0.0332 | 0.0334 | 0.0336 | 0.0338 | 0.034 | 0.0342 | 0.0344 | 0.0346 | 0.0348 | 0.035 | 0.0352 | 0.0354 | 0.0356 | 0.0358 | 0.036 | 0.0362 | 0.0364 | 0.0366 | 0.03678 | 0.03694 | 0.0371 | 0.03722 | 0.03734 | 0.03746 | 0.03758 | 0.0377 | 0.03782 | 0.03794 | 0.03806 | 0.03818 | 0.0383 | 0.03842 | 0.03854 | 0.03866 | 0.03878 | 0.0389 | 0.03902 | 0.03914 | 0.03926 | 0.03938 | 0.0395 | 0.03962 | 0.03974 | 0.03988 | 0.04004 | 0.0402 | 0.04032 | 0.04044 | 0.04056 | 0.04068 | 0.0408 | 0.04092 | 0.04104 | 0.04116 | 0.04128 | 0.0414 | 0.04152 | 0.04164 | 0.04176 | 0.04188 | 0.042 | 0.04212 | 0.04224 | 0.04236 | 0.04248 | 0.0426 | 0.04272 | 0.04284 | 0.04294 | 0.04302 | 0.0431 | 0.04318 | 0.04326 | 0.04334 | 0.04342 | 0.0435 | 0.04358 | 0.04366 | 0.04374 | 0.04382 | 0.0439 | 0.04398 | 0.04406 | 0.04414 | 0.04422 | 0.0443 | 0.04438 | 0.04446 | 0.04454 | 0.04462 | 0.0447 | 0.04478 | 0.04486 | 0.04494 | 0.04502 | 0.0451
| 0.68 | 0.0092 | 0.0096 | 0.01 | 0.0104 | 0.0108 | 0.0112 | 0.0116 | 0.012 | 0.0124 | 0.0128 | 0.0132 | 0.0136 | 0.014 | 0.0144 | 0.0148 | 0.0152 | 0.0156 | 0.01605 | 0.0165 | 0.01695 | 0.0174 | 0.01776 | 0.01812 | 0.01848 | 0.01884 | 0.0192 | 0.01956 | 0.01992 | 0.02028 | 0.02064 | 0.021 | 0.02136 | 0.02172 | 0.02208 | 0.02244 | 0.0228 | 0.02316 | 0.02352 | 0.02388 | 0.02424 | 0.0246 | 0.02496 | 0.02532 | 0.02568 | 0.02604 | 0.0264 | 0.02664 | 0.02688 | 0.02712 | 0.02736 | 0.0276 | 0.02784 | 0.02808 | 0.02832 | 0.02856 | 0.0288 | 0.02904 | 0.02928 | 0.02952 | 0.02976 | 0.03 | 0.03024 | 0.03048 | 0.03072 | 0.03096 | 0.0312 | 0.03144 | 0.03168 | 0.03192 | 0.03216 | 0.0324 | 0.0326 | 0.0328 | 0.033 | 0.0332 | 0.0334 | 0.0336 | 0.0338 | 0.034 | 0.0342 | 0.0344 | 0.0346 | 0.0348 | 0.035 | 0.0352 | 0.0354 | 0.0356 | 0.0358 | 0.036 | 0.0362 | 0.0364 | 0.03656 | 0.03672 | 0.03688 | 0.03704 | 0.0372 | 0.03732 | 0.03744 | 0.03756 | 0.03768 | 0.0378 | 0.03792 | 0.03804 | 0.03816 | 0.03828 | 0.0384 | 0.03852 | 0.03864 | 0.03876 | 0.03888 | 0.039 | 0.03912 | 0.03924 | 0.03936 | 0.03948 | 0.0396 | 0.03976 | 0.03992 | 0.04008 | 0.04024 | 0.0404 | 0.04052 | 0.04064 | 0.04076 | 0.04088 | 0.041 | 0.04112 | 0.04124 | 0.04136 | 0.04148 | 0.0416 | 0.04172 | 0.04184 | 0.04196 | 0.04208 | 0.0422 | 0.04232 | 0.04244 | 0.04256 | 0.04268 | 0.0428 | 0.04288 | 0.04296 | 0.04304 | 0.04312 | 0.0432 | 0.04328 | 0.04336 | 0.04344 | 0.04352 | 0.0436 | 0.04368 | 0.04376 | 0.04384 | 0.04392 | 0.044 | 0.04408 | 0.04416 | 0.04424 | 0.04432 | 0.0444 | 0.04448 | 0.04456 | 0.04464 | 0.04472 | 0.0448 | 0.04488 | 0.04496 | 0.04504 | 0.04512 | 0.0452
| 0.67 | 0.0093 | 0.0097 | 0.0101 | 0.0105 | 0.0109 | 0.0113 | 0.0117 | 0.0121 | 0.0125 | 0.0129 | 0.0133 | 0.0137 | 0.0141 | 0.0145 | 0.0149 | 0.01535 | 0.0158 | 0.01625 | 0.0167 | 0.01715 | 0.0176 | 0.01796 | 0.01832 | 0.01868 | 0.01904 | 0.0194 | 0.01976 | 0.02012 | 0.02048 | 0.02084 | 0.0212 | 0.02156 | 0.02192 | 0.02228 | 0.02264 | 0.023 | 0.02336 | 0.02372 | 0.02408 | 0.02444 | 0.0248 | 0.02516 | 0.02552 | 0.02588 | 0.02624 | 0.0266 | 0.02684 | 0.02708 | 0.02732 | 0.02756 | 0.0278 | 0.02804 | 0.02828 | 0.02852 | 0.02876 | 0.029 | 0.02924 | 0.02948 | 0.02972 | 0.02996 | 0.0302 | 0.03044 | 0.03068 | 0.03092 | 0.03116 | 0.0314 | 0.03164 | 0.03188 | 0.03212 | 0.03236 | 0.0326 | 0.0328 | 0.033 | 0.0332 | 0.0334 | 0.0336 | 0.0338 | 0.034 | 0.0342 | 0.0344 | 0.0346 | 0.0348 | 0.035 | 0.0352 | 0.0354 | 0.0356 | 0.0358 | 0.036 | 0.03618 | 0.03634 | 0.0365 | 0.03666 | 0.03682 | 0.03698 | 0.03714 | 0.0373 | 0.03742 | 0.03754 | 0.03766 | 0.03778 | 0.0379 | 0.03802 | 0.03814 | 0.03826 | 0.03838 | 0.0385 | 0.03862 | 0.03874 | 0.03886 | 0.03898 | 0.0391 | 0.03922 | 0.03934 | 0.03948 | 0.03964 | 0.0398 | 0.03996 | 0.04012 | 0.04028 | 0.04044 | 0.0406 | 0.04072 | 0.04084 | 0.04096 | 0.04108 | 0.0412 | 0.04132 | 0.04144 | 0.04156 | 0.04168 | 0.0418 | 0.04192 | 0.04204 | 0.04216 | 0.04228 | 0.0424 | 0.04252 | 0.04264 | 0.04274 | 0.04282 | 0.0429 | 0.04298 | 0.04306 | 0.04314 | 0.04322 | 0.0433 | 0.04338 | 0.04346 | 0.04354 | 0.04362 | 0.0437 | 0.04378 | 0.04386 | 0.04394 | 0.04402 | 0.0441 | 0.04418 | 0.04426 | 0.04434 | 0.04442 | 0.0445 | 0.04458 | 0.04466 | 0.04474 | 0.04482 | 0.0449 | 0.04498 | 0.04506 | 0.04514 | 0.04522 | 0.0453
| 0.66 | 0.0094 | 0.0098 | 0.0102 | 0.0106 | 0.011 | 0.0114 | 0.0118 | 0.0122 | 0.0126 | 0.013 | 0.0134 | 0.0138 | 0.0142 | 0.01465 | 0.0151 | 0.01555 | 0.016 | 0.01645 | 0.0169 | 0.01735 | 0.0178 | 0.01816 | 0.01852 | 0.01888 | 0.01924 | 0.0196 | 0.01996 | 0.02032 | 0.02068 | 0.02104 | 0.0214 | 0.02176 | 0.02212 | 0.02248 | 0.02284 | 0.0232 | 0.02356 | 0.02392 | 0.02428 | 0.02464 | 0.025 | 0.02536 | 0.02572 | 0.02608 | 0.02644 | 0.0268 | 0.02704 | 0.02728 | 0.02752 | 0.02776 | 0.028 | 0.02824 | 0.02848 | 0.02872 | 0.02896 | 0.0292 | 0.02944 | 0.02968 | 0.02992 | 0.03016 | 0.0304 | 0.03064 | 0.03088 | 0.03112 | 0.03136 | 0.0316 | 0.03184 | 0.03208 | 0.03232 | 0.03256 | 0.0328 | 0.033 | 0.0332 | 0.0334 | 0.0336 | 0.0338 | 0.034 | 0.0342 | 0.0344 | 0.0346 | 0.0348 | 0.035 | 0.0352 | 0.0354 | 0.0356 | 0.0358 | 0.03596 | 0.03612 | 0.03628 | 0.03644 | 0.0366 | 0.03676 | 0.03692 | 0.03708 | 0.03724 | 0.0374 | 0.03752 | 0.03764 | 0.03776 | 0.03788 | 0.038 | 0.03812 | 0.03824 | 0.03836 | 0.03848 | 0.0386 | 0.03872 | 0.03884 | 0.03896 | 0.03908 | 0.0392 | 0.03936 | 0.03952 | 0.03968 | 0.03984 | 0.04 | 0.04016 | 0.04032 | 0.04048 | 0.04064 | 0.0408 | 0.04092 | 0.04104 | 0.04116 | 0.04128 | 0.0414 | 0.04152 | 0.04164 | 0.04176 | 0.04188 | 0.042 | 0.04212 | 0.04224 | 0.04236 | 0.04248 | 0.0426 | 0.04268 | 0.04276 | 0.04284 | 0.04292 | 0.043 | 0.04308 | 0.04316 | 0.04324 | 0.04332 | 0.0434 | 0.04348 | 0.04356 | 0.04364 | 0.04372 | 0.0438 | 0.04388 | 0.04396 | 0.04404 | 0.04412 | 0.0442 | 0.04428 | 0.04436 | 0.04444 | 0.04452 | 0.0446 | 0.04468 | 0.04476 | 0.04484 | 0.04492 | 0.045 | 0.04508 | 0.04516 | 0.04524 | 0.04532 | 0.0454
| 0.65 | 0.0095 | 0.0099 | 0.0103 | 0.0107 | 0.0111 | 0.0115 | 0.0119 | 0.0123 | 0.0127 | 0.0131 | 0.0135 | 0.01395 | 0.0144 | 0.01485 | 0.0153 | 0.01575 | 0.0162 | 0.01665 | 0.0171 | 0.01755 | 0.018 | 0.01836 | 0.01872 | 0.01908 | 0.01944 | 0.0198 | 0.02016 | 0.02052 | 0.02088 | 0.02124 | 0.0216 | 0.02196 | 0.02232 | 0.02268 | 0.02304 | 0.0234 | 0.02376 | 0.02412 | 0.02448 | 0.02484 | 0.0252 | 0.02556 | 0.02592 | 0.02628 | 0.02664 | 0.027 | 0.02724 | 0.02748 | 0.02772 | 0.02796 | 0.0282 | 0.02844 | 0.02868 | 0.02892 | 0.02916 | 0.0294 | 0.02964 | 0.02988 | 0.03012 | 0.03036 | 0.0306 | 0.03084 | 0.03108 | 0.03132 | 0.03156 | 0.0318 | 0.03204 | 0.03228 | 0.03252 | 0.03276 | 0.033 | 0.0332 | 0.0334 | 0.0336 | 0.0338 | 0.034 | 0.0342 | 0.0344 | 0.0346 | 0.0348 | 0.035 | 0.0352 | 0.0354 | 0.03558 | 0.03574 | 0.0359 | 0.03606 | 0.03622 | 0.03638 | 0.03654 | 0.0367 | 0.03686 | 0.03702 | 0.03718 | 0.03734 | 0.0375 | 0.03762 | 0.03774 | 0.03786 | 0.03798 | 0.0381 | 0.03822 | 0.03834 | 0.03846 | 0.03858 | 0.0387 | 0.03882 | 0.03894 | 0.03908 | 0.03924 | 0.0394 | 0.03956 | 0.03972 | 0.03988 | 0.04004 | 0.0402 | 0.04036 | 0.04052 | 0.04068 | 0.04084 | 0.041 | 0.04112 | 0.04124 | 0.04136 | 0.04148 | 0.0416 | 0.04172 | 0.04184 | 0.04196 | 0.04208 | 0.0422 | 0.04232 | 0.04244 | 0.04254 | 0.04262 | 0.0427 | 0.04278 | 0.04286 | 0.04294 | 0.04302 | 0.0431 | 0.04318 | 0.04326 | 0.04334 | 0.04342 | 0.0435 | 0.04358 | 0.04366 | 0.04374 | 0.04382 | 0.0439 | 0.04398 | 0.04406 | 0.04414 | 0.04422 | 0.0443 | 0.04438 | 0.04446 | 0.04454 | 0.04462 | 0.0447 | 0.04478 | 0.04486 | 0.04494 | 0.04502 | 0.0451 | 0.04518 | 0.04526 | 0.04534 | 0.04542 | 0.0455
| 0.64 | 0.0096 | 0.01 | 0.0104 | 0.0108 | 0.0112 | 0.0116 | 0.012 | 0.0124 | 0.0128 | 0.01325 | 0.0137 | 0.01415 | 0.0146 | 0.01505 | 0.0155 | 0.01595 | 0.0164 | 0.01685 | 0.0173 | 0.01775 | 0.0182 | 0.01856 | 0.01892 | 0.01928 | 0.01964 | 0.02 | 0.02036 | 0.02072 | 0.02108 | 0.02144 | 0.0218 | 0.02216 | 0.02252 | 0.02288 | 0.02324 | 0.0236 | 0.02396 | 0.02432 | 0.02468 | 0.02504 | 0.0254 | 0.02576 | 0.02612 | 0.02648 | 0.02684 | 0.0272 | 0.02744 | 0.02768 | 0.02792 | 0.02816 | 0.0284 | 0.02864 | 0.02888 | 0.02912 | 0.02936 | 0.0296 | 0.02984 | 0.03008 | 0.03032 | 0.03056 | 0.0308 | 0.03104 | 0.03128 | 0.03152 | 0.03176 | 0.032 | 0.03224 | 0.03248 | 0.03272 | 0.03296 | 0.0332 | 0.0334 | 0.0336 | 0.0338 | 0.034 | 0.0342 | 0.0344 | 0.0346 | 0.0348 | 0.035 | 0.0352 | 0.03536 | 0.03552 | 0.03568 | 0.03584 | 0.036 | 0.03616 | 0.03632 | 0.03648 | 0.03664 | 0.0368 | 0.03696 | 0.03712 | 0.03728 | 0.03744 | 0.0376 | 0.03772 | 0.03784 | 0.03796 | 0.03808 | 0.0382 | 0.03832 | 0.03844 | 0.03856 | 0.03868 | 0.0388 | 0.03896 | 0.03912 | 0.03928 | 0.03944 | 0.0396 | 0.03976 | 0.03992 | 0.04008 | 0.04024 | 0.0404 | 0.04056 | 0.04072 | 0.04088 | 0.04104 | 0.0412 | 0.04132 | 0.04144 | 0.04156 | 0.04168 | 0.0418 | 0.04192 | 0.04204 | 0.04216 | 0.04228 | 0.0424 | 0.04248 | 0.04256 | 0.04264 | 0.04272 | 0.0428 | 0.04288 | 0.04296 | 0.04304 | 0.04312 | 0.0432 | 0.04328 | 0.04336 | 0.04344 | 0.04352 | 0.0436 | 0.04368 | 0.04376 | 0.04384 | 0.04392 | 0.044 | 0.04408 | 0.04416 | 0.04424 | 0.04432 | 0.0444 | 0.04448 | 0.04456 | 0.04464 | 0.04472 | 0.0448 | 0.04488 | 0.04496 | 0.04504 | 0.04512 | 0.0452 | 0.04528 | 0.04536 | 0.04544 | 0.04552 | 0.0456
| 0.63 | 0.0097 | 0.0101 | 0.0105 | 0.0109 | 0.0113 | 0.0117 | 0.0121 | 0.01255 | 0.013 | 0.01345 | 0.0139 | 0.01435 | 0.0148 | 0.01525 | 0.0157 | 0.01615 | 0.0166 | 0.01705 | 0.0175 | 0.01795 | 0.0184 | 0.01876 | 0.01912 | 0.01948 | 0.01984 | 0.0202 | 0.02056 | 0.02092 | 0.02128 | 0.02164 | 0.022 | 0.02236 | 0.02272 | 0.02308 | 0.02344 | 0.0238 | 0.02416 | 0.02452 | 0.02488 | 0.02524 | 0.0256 | 0.02596 | 0.02632 | 0.02668 | 0.02704 | 0.0274 | 0.02764 | 0.02788 | 0.02812 | 0.02836 | 0.0286 | 0.02884 | 0.02908 | 0.02932 | 0.02956 | 0.0298 | 0.03004 | 0.03028 | 0.03052 | 0.03076 | 0.031 | 0.03124 | 0.03148 | 0.03172 | 0.03196 | 0.0322 | 0.03244 | 0.03268 | 0.03292 | 0.03316 | 0.0334 | 0.0336 | 0.0338 | 0.034 | 0.0342 | 0.0344 | 0.0346 | 0.0348 | 0.03498 | 0.03514 | 0.0353 | 0.03546 | 0.03562 | 0.03578 | 0.03594 | 0.0361 | 0.03626 | 0.03642 | 0.03658 | 0.03674 | 0.0369 | 0.03706 | 0.03722 | 0.03738 | 0.03754 | 0.0377 | 0.03782 | 0.03794 | 0.03806 | 0.03818 | 0.0383 | 0.03842 | 0.03854 | 0.03868 | 0.03884 | 0.039 | 0.03916 | 0.03932 | 0.03948 | 0.03964 | 0.0398 | 0.03996 | 0.04012 | 0.04028 | 0.04044 | 0.0406 | 0.04076 | 0.04092 | 0.04108 | 0.04124 | 0.0414 | 0.04152 | 0.04164 | 0.04176 | 0.04188 | 0.042 | 0.04212 | 0.04224 | 0.04234 | 0.04242 | 0.0425 | 0.04258 | 0.04266 | 0.04274 | 0.04282 | 0.0429 | 0.04298 | 0.04306 | 0.04314 | 0.04322 | 0.0433 | 0.04338 | 0.04346 | 0.04354 | 0.04362 | 0.0437 | 0.04378 | 0.04386 | 0.04394 | 0.04402 | 0.0441 | 0.04418 | 0.04426 | 0.04434 | 0.04442 | 0.0445 | 0.04458 | 0.04466 | 0.04474 | 0.04482 | 0.0449 | 0.04498 | 0.04506 | 0.04514 | 0.04522 | 0.0453 | 0.04538 | 0.04546 | 0.04554 | 0.04562 | 0.0457
| 0.62 | 0.0098 | 0.0102 | 0.0106 | 0.011 | 0.0114 | 0.01185 | 0.0123 | 0.01275 | 0.0132 | 0.01365 | 0.0141 | 0.01455 | 0.015 | 0.01545 | 0.0159 | 0.01635 | 0.0168 | 0.01725 | 0.0177 | 0.01815 | 0.0186 | 0.01896 | 0.01932 | 0.01968 | 0.02004 | 0.0204 | 0.02076 | 0.02112 | 0.02148 | 0.02184 | 0.0222 | 0.02256 | 0.02292 | 0.02328 | 0.02364 | 0.024 | 0.02436 | 0.02472 | 0.02508 | 0.02544 | 0.0258 | 0.02616 | 0.02652 | 0.02688 | 0.02724 | 0.0276 | 0.02784 | 0.02808 | 0.02832 | 0.02856 | 0.0288 | 0.02904 | 0.02928 | 0.02952 | 0.02976 | 0.03 | 0.03024 | 0.03048 | 0.03072 | 0.03096 | 0.0312 | 0.03144 | 0.03168 | 0.03192 | 0.03216 | 0.0324 | 0.03264 | 0.03288 | 0.03312 | 0.03336 | 0.0336 | 0.0338 | 0.034 | 0.0342 | 0.0344 | 0.0346 | 0.03476 | 0.03492 | 0.03508 | 0.03524 | 0.0354 | 0.03556 | 0.03572 | 0.03588 | 0.03604 | 0.0362 | 0.03636 | 0.03652 | 0.03668 | 0.03684 | 0.037 | 0.03716 | 0.03732 | 0.03748 | 0.03764 | 0.0378 | 0.03792 | 0.03804 | 0.03816 | 0.03828 | 0.0384 | 0.03856 | 0.03872 | 0.03888 | 0.03904 | 0.0392 | 0.03936 | 0.03952 | 0.03968 | 0.03984 | 0.04 | 0.04016 | 0.04032 | 0.04048 | 0.04064 | 0.0408 | 0.04096 | 0.04112 | 0.04128 | 0.04144 | 0.0416 | 0.04172 | 0.04184 | 0.04196 | 0.04208 | 0.0422 | 0.04228 | 0.04236 | 0.04244 | 0.04252 | 0.0426 | 0.04268 | 0.04276 | 0.04284 | 0.04292 | 0.043 | 0.04308 | 0.04316 | 0.04324 | 0.04332 | 0.0434 | 0.04348 | 0.04356 | 0.04364 | 0.04372 | 0.0438 | 0.04388 | 0.04396 | 0.04404 | 0.04412 | 0.0442 | 0.04428 | 0.04436 | 0.04444 | 0.04452 | 0.0446 | 0.04468 | 0.04476 | 0.04484 | 0.04492 | 0.045 | 0.04508 | 0.04516 | 0.04524 | 0.04532 | 0.0454 | 0.04548 | 0.04556 | 0.04564 | 0.04572 | 0.0458
| 0.61 | 0.0099 | 0.0103 | 0.0107 | 0.01115 | 0.0116 | 0.01205 | 0.0125 | 0.01295 | 0.0134 | 0.01385 | 0.0143 | 0.01475 | 0.0152 | 0.01565 | 0.0161 | 0.01655 | 0.017 | 0.01745 | 0.0179 | 0.01835 | 0.0188 | 0.01916 | 0.01952 | 0.01988 | 0.02024 | 0.0206 | 0.02096 | 0.02132 | 0.02168 | 0.02204 | 0.0224 | 0.02276 | 0.02312 | 0.02348 | 0.02384 | 0.0242 | 0.02456 | 0.02492 | 0.02528 | 0.02564 | 0.026 | 0.02636 | 0.02672 | 0.02708 | 0.02744 | 0.0278 | 0.02804 | 0.02828 | 0.02852 | 0.02876 | 0.029 | 0.02924 | 0.02948 | 0.02972 | 0.02996 | 0.0302 | 0.03044 | 0.03068 | 0.03092 | 0.03116 | 0.0314 | 0.03164 | 0.03188 | 0.03212 | 0.03236 | 0.0326 | 0.03284 | 0.03308 | 0.03332 | 0.03356 | 0.0338 | 0.034 | 0.0342 | 0.03438 | 0.03454 | 0.0347 | 0.03486 | 0.03502 | 0.03518 | 0.03534 | 0.0355 | 0.03566 | 0.03582 | 0.03598 | 0.03614 | 0.0363 | 0.03646 | 0.03662 | 0.03678 | 0.03694 | 0.0371 | 0.03726 | 0.03742 | 0.03758 | 0.03774 | 0.0379 | 0.03802 | 0.03814 | 0.03828 | 0.03844 | 0.0386 | 0.03876 | 0.03892 | 0.03908 | 0.03924 | 0.0394 | 0.03956 | 0.03972 | 0.03988 | 0.04004 | 0.0402 | 0.04036 | 0.04052 | 0.04068 | 0.04084 | 0.041 | 0.04116 | 0.04132 | 0.04148 | 0.04164 | 0.0418 | 0.04192 | 0.04204 | 0.04214 | 0.04222 | 0.0423 | 0.04238 | 0.04246 | 0.04254 | 0.04262 | 0.0427 | 0.04278 | 0.04286 | 0.04294 | 0.04302 | 0.0431 | 0.04318 | 0.04326 | 0.04334 | 0.04342 | 0.0435 | 0.04358 | 0.04366 | 0.04374 | 0.04382 | 0.0439 | 0.04398 | 0.04406 | 0.04414 | 0.04422 | 0.0443 | 0.04438 | 0.04446 | 0.04454 | 0.04462 | 0.0447 | 0.04478 | 0.04486 | 0.04494 | 0.04502 | 0.0451 | 0.04518 | 0.04526 | 0.04534 | 0.04542 | 0.0455 | 0.04558 | 0.04566 | 0.04574 | 0.04582 | 0.0459
| 0.6 | 0.01 | 0.01045 | 0.0109 | 0.01135 | 0.0118 | 0.01225 | 0.0127 | 0.01315 | 0.0136 | 0.01405 | 0.0145 | 0.01495 | 0.0154 | 0.01585 | 0.0163 | 0.01675 | 0.0172 | 0.01765 | 0.0181 | 0.01855 | 0.019 | 0.01936 | 0.01972 | 0.02008 | 0.02044 | 0.0208 | 0.02116 | 0.02152 | 0.02188 | 0.02224 | 0.0226 | 0.02296 | 0.02332 | 0.02368 | 0.02404 | 0.0244 | 0.02476 | 0.02512 | 0.02548 | 0.02584 | 0.0262 | 0.02656 | 0.02692 | 0.02728 | 0.02764 | 0.028 | 0.02824 | 0.02848 | 0.02872 | 0.02896 | 0.0292 | 0.02944 | 0.02968 | 0.02992 | 0.03016 | 0.0304 | 0.03064 | 0.03088 | 0.03112 | 0.03136 | 0.0316 | 0.03184 | 0.03208 | 0.03232 | 0.03256 | 0.0328 | 0.03304 | 0.03328 | 0.03352 | 0.03376 | 0.034 | 0.03416 | 0.03432 | 0.03448 | 0.03464 | 0.0348 | 0.03496 | 0.03512 | 0.03528 | 0.03544 | 0.0356 | 0.03576 | 0.03592 | 0.03608 | 0.03624 | 0.0364 | 0.03656 | 0.03672 | 0.03688 | 0.03704 | 0.0372 | 0.03736 | 0.03752 | 0.03768 | 0.03784 | 0.038 | 0.03816 | 0.03832 | 0.03848 | 0.03864 | 0.0388 | 0.03896 | 0.03912 | 0.03928 | 0.03944 | 0.0396 | 0.03976 | 0.03992 | 0.04008 | 0.04024 | 0.0404 | 0.04056 | 0.04072 | 0.04088 | 0.04104 | 0.0412 | 0.04136 | 0.04152 | 0.04168 | 0.04184 | 0.042 | 0.04208 | 0.04216 | 0.04224 | 0.04232 | 0.0424 | 0.04248 | 0.04256 | 0.04264 | 0.04272 | 0.0428 | 0.04288 | 0.04296 | 0.04304 | 0.04312 | 0.0432 | 0.04328 | 0.04336 | 0.04344 | 0.04352 | 0.0436 | 0.04368 | 0.04376 | 0.04384 | 0.04392 | 0.044 | 0.04408 | 0.04416 | 0.04424 | 0.04432 | 0.0444 | 0.04448 | 0.04456 | 0.04464 | 0.04472 | 0.0448 | 0.04488 | 0.04496 | 0.04504 | 0.04512 | 0.0452 | 0.04528 | 0.04536 | 0.04544 | 0.04552 | 0.0456 | 0.04568 | 0.04576 | 0.04584 | 0.04592 | 0.046
| 0.59 | 0.0101 | 0.01055 | 0.011 | 0.01145 | 0.0119 | 0.01235 | 0.0128 | 0.01325 | 0.0137 | 0.01415 | 0.0146 | 0.01505 | 0.0155 | 0.01595 | 0.0164 | 0.01685 | 0.0173 | 0.01775 | 0.0182 | 0.0187 | 0.0192 | 0.01956 | 0.01992 | 0.02028 | 0.02064 | 0.021 | 0.02136 | 0.02172 | 0.02208 | 0.02244 | 0.0228 | 0.02316 | 0.02352 | 0.02388 | 0.02424 | 0.0246 | 0.02496 | 0.02532 | 0.02568 | 0.02604 | 0.0264 | 0.02676 | 0.02712 | 0.02748 | 0.02784 | 0.0282 | 0.02844 | 0.02868 | 0.02892 | 0.02916 | 0.0294 | 0.02964 | 0.02988 | 0.03012 | 0.03036 | 0.0306 | 0.03084 | 0.03108 | 0.03132 | 0.03156 | 0.0318 | 0.03204 | 0.03228 | 0.03252 | 0.03276 | 0.033 | 0.03324 | 0.03348 | 0.03372 | 0.03396 | 0.0342 | 0.03436 | 0.03452 | 0.03468 | 0.03484 | 0.035 | 0.03516 | 0.03532 | 0.03548 | 0.03564 | 0.0358 | 0.03596 | 0.03612 | 0.03628 | 0.03644 | 0.0366 | 0.03676 | 0.03692 | 0.03708 | 0.03724 | 0.0374 | 0.03756 | 0.03772 | 0.03788 | 0.03804 | 0.0382 | 0.03832 | 0.03844 | 0.03858 | 0.03874 | 0.0389 | 0.03906 | 0.03922 | 0.03938 | 0.03954 | 0.0397 | 0.03986 | 0.04002 | 0.04018 | 0.04034 | 0.0405 | 0.04066 | 0.04082 | 0.04098 | 0.04114 | 0.0413 | 0.04146 | 0.04162 | 0.04178 | 0.04194 | 0.0421 | 0.04218 | 0.04226 | 0.04234 | 0.04242 | 0.0425 | 0.04258 | 0.04266 | 0.04274 | 0.04282 | 0.0429 | 0.04298 | 0.04306 | 0.04314 | 0.04322 | 0.0433 | 0.04338 | 0.04346 | 0.04354 | 0.04362 | 0.0437 | 0.04378 | 0.04386 | 0.04396 | 0.04408 | 0.0442 | 0.04428 | 0.04436 | 0.04444 | 0.04452 | 0.0446 | 0.04468 | 0.04476 | 0.04484 | 0.04492 | 0.045 | 0.04508 | 0.04516 | 0.04524 | 0.04532 | 0.0454 | 0.04548 | 0.04556 | 0.04564 | 0.04572 | 0.0458 | 0.04588 | 0.04596 | 0.04604 | 0.04612 | 0.0462
| 0.58 | 0.0102 | 0.01065 | 0.0111 | 0.01155 | 0.012 | 0.01245 | 0.0129 | 0.01335 | 0.0138 | 0.01425 | 0.0147 | 0.01515 | 0.0156 | 0.01605 | 0.0165 | 0.01695 | 0.0174 | 0.0179 | 0.0184 | 0.0189 | 0.0194 | 0.01976 | 0.02012 | 0.02048 | 0.02084 | 0.0212 | 0.02156 | 0.02192 | 0.02228 | 0.02264 | 0.023 | 0.02336 | 0.02372 | 0.02408 | 0.02444 | 0.0248 | 0.02516 | 0.02552 | 0.02588 | 0.02624 | 0.0266 | 0.02696 | 0.02732 | 0.02768 | 0.02804 | 0.0284 | 0.02864 | 0.02888 | 0.02912 | 0.02936 | 0.0296 | 0.02984 | 0.03008 | 0.03032 | 0.03056 | 0.0308 | 0.03104 | 0.03128 | 0.03152 | 0.03176 | 0.032 | 0.03224 | 0.03248 | 0.03272 | 0.03296 | 0.0332 | 0.03344 | 0.03368 | 0.03392 | 0.03416 | 0.0344 | 0.03456 | 0.03472 | 0.03488 | 0.03504 | 0.0352 | 0.03536 | 0.03552 | 0.03568 | 0.03584 | 0.036 | 0.03616 | 0.03632 | 0.03648 | 0.03664 | 0.0368 | 0.03696 | 0.03712 | 0.03728 | 0.03744 | 0.0376 | 0.03776 | 0.03792 | 0.03808 | 0.03824 | 0.0384 | 0.03852 | 0.03864 | 0.03876 | 0.03888 | 0.039 | 0.03916 | 0.03932 | 0.03948 | 0.03964 | 0.0398 | 0.03996 | 0.04012 | 0.04028 | 0.04044 | 0.0406 | 0.04076 | 0.04092 | 0.04108 | 0.04124 | 0.0414 | 0.04156 | 0.04172 | 0.04188 | 0.04204 | 0.0422 | 0.04228 | 0.04236 | 0.04244 | 0.04252 | 0.0426 | 0.04268 | 0.04276 | 0.04284 | 0.04292 | 0.043 | 0.04308 | 0.04316 | 0.04324 | 0.04332 | 0.0434 | 0.04348 | 0.04356 | 0.04364 | 0.04372 | 0.0438 | 0.04392 | 0.04404 | 0.04416 | 0.04428 | 0.0444 | 0.04448 | 0.04456 | 0.04464 | 0.04472 | 0.0448 | 0.04488 | 0.04496 | 0.04504 | 0.04512 | 0.0452 | 0.04528 | 0.04536 | 0.04544 | 0.04552 | 0.0456 | 0.04568 | 0.04576 | 0.04584 | 0.04592 | 0.046 | 0.04608 | 0.04616 | 0.04624 | 0.04632 | 0.0464
| 0.57 | 0.0103 | 0.01075 | 0.0112 | 0.01165 | 0.0121 | 0.01255 | 0.013 | 0.01345 | 0.0139 | 0.01435 | 0.0148 | 0.01525 | 0.0157 | 0.01615 | 0.0166 | 0.0171 | 0.0176 | 0.0181 | 0.0186 | 0.0191 | 0.0196 | 0.01996 | 0.02032 | 0.02068 | 0.02104 | 0.0214 | 0.02176 | 0.02212 | 0.02248 | 0.02284 | 0.0232 | 0.02356 | 0.02392 | 0.02428 | 0.02464 | 0.025 | 0.02536 | 0.02572 | 0.02608 | 0.02644 | 0.0268 | 0.02716 | 0.02752 | 0.02788 | 0.02824 | 0.0286 | 0.02884 | 0.02908 | 0.02932 | 0.02956 | 0.0298 | 0.03004 | 0.03028 | 0.03052 | 0.03076 | 0.031 | 0.03124 | 0.03148 | 0.03172 | 0.03196 | 0.0322 | 0.03244 | 0.03268 | 0.03292 | 0.03316 | 0.0334 | 0.03364 | 0.03388 | 0.03412 | 0.03436 | 0.0346 | 0.03476 | 0.03492 | 0.03508 | 0.03524 | 0.0354 | 0.03556 | 0.03572 | 0.03588 | 0.03604 | 0.0362 | 0.03636 | 0.03652 | 0.03668 | 0.03684 | 0.037 | 0.03716 | 0.03732 | 0.03748 | 0.03764 | 0.0378 | 0.03796 | 0.03812 | 0.03828 | 0.03844 | 0.0386 | 0.03872 | 0.03884 | 0.03896 | 0.03908 | 0.0392 | 0.03932 | 0.03944 | 0.03958 | 0.03974 | 0.0399 | 0.04006 | 0.04022 | 0.04038 | 0.04054 | 0.0407 | 0.04086 | 0.04102 | 0.04118 | 0.04134 | 0.0415 | 0.04166 | 0.04182 | 0.04198 | 0.04214 | 0.0423 | 0.04238 | 0.04246 | 0.04254 | 0.04262 | 0.0427 | 0.04278 | 0.04286 | 0.04294 | 0.04302 | 0.0431 | 0.04318 | 0.04326 | 0.04334 | 0.04342 | 0.0435 | 0.04358 | 0.04366 | 0.04376 | 0.04388 | 0.044 | 0.04412 | 0.04424 | 0.04436 | 0.04448 | 0.0446 | 0.04468 | 0.04476 | 0.04484 | 0.04492 | 0.045 | 0.04508 | 0.04516 | 0.04524 | 0.04532 | 0.0454 | 0.04548 | 0.04556 | 0.04564 | 0.04572 | 0.0458 | 0.04588 | 0.04596 | 0.04604 | 0.04612 | 0.0462 | 0.04628 | 0.04636 | 0.04644 | 0.04652 | 0.0466
| 0.56 | 0.0104 | 0.01085 | 0.0113 | 0.01175 | 0.0122 | 0.01265 | 0.0131 | 0.01355 | 0.014 | 0.01445 | 0.0149 | 0.01535 | 0.0158 | 0.0163 | 0.0168 | 0.0173 | 0.0178 | 0.0183 | 0.0188 | 0.0193 | 0.0198 | 0.02016 | 0.02052 | 0.02088 | 0.02124 | 0.0216 | 0.02196 | 0.02232 | 0.02268 | 0.02304 | 0.0234 | 0.02376 | 0.02412 | 0.02448 | 0.02484 | 0.0252 | 0.02556 | 0.02592 | 0.02628 | 0.02664 | 0.027 | 0.02736 | 0.02772 | 0.02808 | 0.02844 | 0.0288 | 0.02904 | 0.02928 | 0.02952 | 0.02976 | 0.03 | 0.03024 | 0.03048 | 0.03072 | 0.03096 | 0.0312 | 0.03144 | 0.03168 | 0.03192 | 0.03216 | 0.0324 | 0.03264 | 0.03288 | 0.03312 | 0.03336 | 0.0336 | 0.03384 | 0.03408 | 0.03432 | 0.03456 | 0.0348 | 0.03496 | 0.03512 | 0.03528 | 0.03544 | 0.0356 | 0.03576 | 0.03592 | 0.03608 | 0.03624 | 0.0364 | 0.03656 | 0.03672 | 0.03688 | 0.03704 | 0.0372 | 0.03736 | 0.03752 | 0.03768 | 0.03784 | 0.038 | 0.03816 | 0.03832 | 0.03848 | 0.03864 | 0.0388 | 0.03892 | 0.03904 | 0.03916 | 0.03928 | 0.0394 | 0.03952 | 0.03964 | 0.03976 | 0.03988 | 0.04 | 0.04016 | 0.04032 | 0.04048 | 0.04064 | 0.0408 | 0.04096 | 0.04112 | 0.04128 | 0.04144 | 0.0416 | 0.04176 | 0.04192 | 0.04208 | 0.04224 | 0.0424 | 0.04248 | 0.04256 | 0.04264 | 0.04272 | 0.0428 | 0.04288 | 0.04296 | 0.04304 | 0.04312 | 0.0432 | 0.04328 | 0.04336 | 0.04344 | 0.04352 | 0.0436 | 0.04372 | 0.04384 | 0.04396 | 0.04408 | 0.0442 | 0.04432 | 0.04444 | 0.04456 | 0.04468 | 0.0448 | 0.04488 | 0.04496 | 0.04504 | 0.04512 | 0.0452 | 0.04528 | 0.04536 | 0.04544 | 0.04552 | 0.0456 | 0.04568 | 0.04576 | 0.04584 | 0.04592 | 0.046 | 0.04608 | 0.04616 | 0.04624 | 0.04632 | 0.0464 | 0.04648 | 0.04656 | 0.04664 | 0.04672 | 0.0468
| 0.55 | 0.0105 | 0.01095 | 0.0114 | 0.01185 | 0.0123 | 0.01275 | 0.0132 | 0.01365 | 0.0141 | 0.01455 | 0.015 | 0.0155 | 0.016 | 0.0165 | 0.017 | 0.0175 | 0.018 | 0.0185 | 0.019 | 0.0195 | 0.02 | 0.02036 | 0.02072 | 0.02108 | 0.02144 | 0.0218 | 0.02216 | 0.02252 | 0.02288 | 0.02324 | 0.0236 | 0.02396 | 0.02432 | 0.02468 | 0.02504 | 0.0254 | 0.02576 | 0.02612 | 0.02648 | 0.02684 | 0.0272 | 0.02756 | 0.02792 | 0.02828 | 0.02864 | 0.029 | 0.02924 | 0.02948 | 0.02972 | 0.02996 | 0.0302 | 0.03044 | 0.03068 | 0.03092 | 0.03116 | 0.0314 | 0.03164 | 0.03188 | 0.03212 | 0.03236 | 0.0326 | 0.03284 | 0.03308 | 0.03332 | 0.03356 | 0.0338 | 0.03404 | 0.03428 | 0.03452 | 0.03476 | 0.035 | 0.03516 | 0.03532 | 0.03548 | 0.03564 | 0.0358 | 0.03596 | 0.03612 | 0.03628 | 0.03644 | 0.0366 | 0.03676 | 0.03692 | 0.03708 | 0.03724 | 0.0374 | 0.03756 | 0.03772 | 0.03788 | 0.03804 | 0.0382 | 0.03836 | 0.03852 | 0.03868 | 0.03884 | 0.039 | 0.03912 | 0.03924 | 0.03936 | 0.03948 | 0.0396 | 0.03972 | 0.03984 | 0.03996 | 0.04008 | 0.0402 | 0.04032 | 0.04044 | 0.04058 | 0.04074 | 0.0409 | 0.04106 | 0.04122 | 0.04138 | 0.04154 | 0.0417 | 0.04186 | 0.04202 | 0.04218 | 0.04234 | 0.0425 | 0.04258 | 0.04266 | 0.04274 | 0.04282 | 0.0429 | 0.04298 | 0.04306 | 0.04314 | 0.04322 | 0.0433 | 0.04338 | 0.04346 | 0.04356 | 0.04368 | 0.0438 | 0.04392 | 0.04404 | 0.04416 | 0.04428 | 0.0444 | 0.04452 | 0.04464 | 0.04476 | 0.04488 | 0.045 | 0.04508 | 0.04516 | 0.04524 | 0.04532 | 0.0454 | 0.04548 | 0.04556 | 0.04564 | 0.04572 | 0.0458 | 0.04588 | 0.04596 | 0.04604 | 0.04612 | 0.0462 | 0.04628 | 0.04636 | 0.04644 | 0.04652 | 0.0466 | 0.04668 | 0.04676 | 0.04684 | 0.04692 | 0.047
| 0.54 | 0.0106 | 0.01105 | 0.0115 | 0.01195 | 0.0124 | 0.01285 | 0.0133 | 0.01375 | 0.0142 | 0.0147 | 0.0152 | 0.0157 | 0.0162 | 0.0167 | 0.0172 | 0.0177 | 0.0182 | 0.0187 | 0.0192 | 0.0197 | 0.0202 | 0.02056 | 0.02092 | 0.02128 | 0.02164 | 0.022 | 0.02236 | 0.02272 | 0.02308 | 0.02344 | 0.0238 | 0.02416 | 0.02452 | 0.02488 | 0.02524 | 0.0256 | 0.02596 | 0.02632 | 0.02668 | 0.02704 | 0.0274 | 0.02776 | 0.02812 | 0.02848 | 0.02884 | 0.0292 | 0.02944 | 0.02968 | 0.02992 | 0.03016 | 0.0304 | 0.03064 | 0.03088 | 0.03112 | 0.03136 | 0.0316 | 0.03184 | 0.03208 | 0.03232 | 0.03256 | 0.0328 | 0.03304 | 0.03328 | 0.03352 | 0.03376 | 0.034 | 0.03424 | 0.03448 | 0.03472 | 0.03496 | 0.0352 | 0.03536 | 0.03552 | 0.03568 | 0.03584 | 0.036 | 0.03616 | 0.03632 | 0.03648 | 0.03664 | 0.0368 | 0.03696 | 0.03712 | 0.03728 | 0.03744 | 0.0376 | 0.03776 | 0.03792 | 0.03808 | 0.03824 | 0.0384 | 0.03856 | 0.03872 | 0.03888 | 0.03904 | 0.0392 | 0.03932 | 0.03944 | 0.03956 | 0.03968 | 0.0398 | 0.03992 | 0.04004 | 0.04016 | 0.04028 | 0.0404 | 0.04052 | 0.04064 | 0.04076 | 0.04088 | 0.041 | 0.04116 | 0.04132 | 0.04148 | 0.04164 | 0.0418 | 0.04196 | 0.04212 | 0.04228 | 0.04244 | 0.0426 | 0.04268 | 0.04276 | 0.04284 | 0.04292 | 0.043 | 0.04308 | 0.04316 | 0.04324 | 0.04332 | 0.0434 | 0.04352 | 0.04364 | 0.04376 | 0.04388 | 0.044 | 0.04412 | 0.04424 | 0.04436 | 0.04448 | 0.0446 | 0.04472 | 0.04484 | 0.04496 | 0.04508 | 0.0452 | 0.04528 | 0.04536 | 0.04544 | 0.04552 | 0.0456 | 0.04568 | 0.04576 | 0.04584 | 0.04592 | 0.046 | 0.04608 | 0.04616 | 0.04624 | 0.04632 | 0.0464 | 0.04648 | 0.04656 | 0.04664 | 0.04672 | 0.0468 | 0.04688 | 0.04696 | 0.04704 | 0.04712 | 0.0472
| 0.53 | 0.0107 | 0.01115 | 0.0116 | 0.01205 | 0.0125 | 0.01295 | 0.0134 | 0.0139 | 0.0144 | 0.0149 | 0.0154 | 0.0159 | 0.0164 | 0.0169 | 0.0174 | 0.0179 | 0.0184 | 0.0189 | 0.0194 | 0.0199 | 0.0204 | 0.02076 | 0.02112 | 0.02148 | 0.02184 | 0.0222 | 0.02256 | 0.02292 | 0.02328 | 0.02364 | 0.024 | 0.02436 | 0.02472 | 0.02508 | 0.02544 | 0.0258 | 0.02616 | 0.02652 | 0.02688 | 0.02724 | 0.0276 | 0.02796 | 0.02832 | 0.02868 | 0.02904 | 0.0294 | 0.02964 | 0.02988 | 0.03012 | 0.03036 | 0.0306 | 0.03084 | 0.03108 | 0.03132 | 0.03156 | 0.0318 | 0.03204 | 0.03228 | 0.03252 | 0.03276 | 0.033 | 0.03324 | 0.03348 | 0.03372 | 0.03396 | 0.0342 | 0.03444 | 0.03468 | 0.03492 | 0.03516 | 0.0354 | 0.03556 | 0.03572 | 0.03588 | 0.03604 | 0.0362 | 0.03636 | 0.03652 | 0.03668 | 0.03684 | 0.037 | 0.03716 | 0.03732 | 0.03748 | 0.03764 | 0.0378 | 0.03796 | 0.03812 | 0.03828 | 0.03844 | 0.0386 | 0.03876 | 0.03892 | 0.03908 | 0.03924 | 0.0394 | 0.03952 | 0.03964 | 0.03976 | 0.03988 | 0.04 | 0.04012 | 0.04024 | 0.04036 | 0.04048 | 0.0406 | 0.04072 | 0.04084 | 0.04096 | 0.04108 | 0.0412 | 0.04132 | 0.04144 | 0.04158 | 0.04174 | 0.0419 | 0.04206 | 0.04222 | 0.04238 | 0.04254 | 0.0427 | 0.04278 | 0.04286 | 0.04294 | 0.04302 | 0.0431 | 0.04318 | 0.04326 | 0.04336 | 0.04348 | 0.0436 | 0.04372 | 0.04384 | 0.04396 | 0.04408 | 0.0442 | 0.04432 | 0.04444 | 0.04456 | 0.04468 | 0.0448 | 0.04492 | 0.04504 | 0.04516 | 0.04528 | 0.0454 | 0.04548 | 0.04556 | 0.04564 | 0.04572 | 0.0458 | 0.04588 | 0.04596 | 0.04604 | 0.04612 | 0.0462 | 0.04628 | 0.04636 | 0.04644 | 0.04652 | 0.0466 | 0.04668 | 0.04676 | 0.04684 | 0.04692 | 0.047 | 0.04708 | 0.04716 | 0.04724 | 0.04732 | 0.0474
| 0.52 | 0.0108 | 0.01125 | 0.0117 | 0.01215 | 0.0126 | 0.0131 | 0.0136 | 0.0141 | 0.0146 | 0.0151 | 0.0156 | 0.0161 | 0.0166 | 0.0171 | 0.0176 | 0.0181 | 0.0186 | 0.0191 | 0.0196 | 0.0201 | 0.0206 | 0.02096 | 0.02132 | 0.02168 | 0.02204 | 0.0224 | 0.02276 | 0.02312 | 0.02348 | 0.02384 | 0.0242 | 0.02456 | 0.02492 | 0.02528 | 0.02564 | 0.026 | 0.02636 | 0.02672 | 0.02708 | 0.02744 | 0.0278 | 0.02816 | 0.02852 | 0.02888 | 0.02924 | 0.0296 | 0.02984 | 0.03008 | 0.03032 | 0.03056 | 0.0308 | 0.03104 | 0.03128 | 0.03152 | 0.03176 | 0.032 | 0.03224 | 0.03248 | 0.03272 | 0.03296 | 0.0332 | 0.03344 | 0.03368 | 0.03392 | 0.03416 | 0.0344 | 0.03464 | 0.03488 | 0.03512 | 0.03536 | 0.0356 | 0.03576 | 0.03592 | 0.03608 | 0.03624 | 0.0364 | 0.03656 | 0.03672 | 0.03688 | 0.03704 | 0.0372 | 0.03736 | 0.03752 | 0.03768 | 0.03784 | 0.038 | 0.03816 | 0.03832 | 0.03848 | 0.03864 | 0.0388 | 0.03896 | 0.03912 | 0.03928 | 0.03944 | 0.0396 | 0.03972 | 0.03984 | 0.03996 | 0.04008 | 0.0402 | 0.04032 | 0.04044 | 0.04056 | 0.04068 | 0.0408 | 0.04092 | 0.04104 | 0.04116 | 0.04128 | 0.0414 | 0.04152 | 0.04164 | 0.04176 | 0.04188 | 0.042 | 0.04216 | 0.04232 | 0.04248 | 0.04264 | 0.0428 | 0.04288 | 0.04296 | 0.04304 | 0.04312 | 0.0432 | 0.04332 | 0.04344 | 0.04356 | 0.04368 | 0.0438 | 0.04392 | 0.04404 | 0.04416 | 0.04428 | 0.0444 | 0.04452 | 0.04464 | 0.04476 | 0.04488 | 0.045 | 0.04512 | 0.04524 | 0.04536 | 0.04548 | 0.0456 | 0.04568 | 0.04576 | 0.04584 | 0.04592 | 0.046 | 0.04608 | 0.04616 | 0.04624 | 0.04632 | 0.0464 | 0.04648 | 0.04656 | 0.04664 | 0.04672 | 0.0468 | 0.04688 | 0.04696 | 0.04704 | 0.04712 | 0.0472 | 0.04728 | 0.04736 | 0.04744 | 0.04752 | 0.0476
| 0.51 | 0.0109 | 0.01135 | 0.0118 | 0.0123 | 0.0128 | 0.0133 | 0.0138 | 0.0143 | 0.0148 | 0.0153 | 0.0158 | 0.0163 | 0.0168 | 0.0173 | 0.0178 | 0.0183 | 0.0188 | 0.0193 | 0.0198 | 0.0203 | 0.0208 | 0.02116 | 0.02152 | 0.02188 | 0.02224 | 0.0226 | 0.02296 | 0.02332 | 0.02368 | 0.02404 | 0.0244 | 0.02476 | 0.02512 | 0.02548 | 0.02584 | 0.0262 | 0.02656 | 0.02692 | 0.02728 | 0.02764 | 0.028 | 0.02836 | 0.02872 | 0.02908 | 0.02944 | 0.0298 | 0.03004 | 0.03028 | 0.03052 | 0.03076 | 0.031 | 0.03124 | 0.03148 | 0.03172 | 0.03196 | 0.0322 | 0.03244 | 0.03268 | 0.03292 | 0.03316 | 0.0334 | 0.03364 | 0.03388 | 0.03412 | 0.03436 | 0.0346 | 0.03484 | 0.03508 | 0.03532 | 0.03556 | 0.0358 | 0.03596 | 0.03612 | 0.03628 | 0.03644 | 0.0366 | 0.03676 | 0.03692 | 0.03708 | 0.03724 | 0.0374 | 0.03756 | 0.03772 | 0.03788 | 0.03804 | 0.0382 | 0.03836 | 0.03852 | 0.03868 | 0.03884 | 0.039 | 0.03916 | 0.03932 | 0.03948 | 0.03964 | 0.0398 | 0.03992 | 0.04004 | 0.04016 | 0.04028 | 0.0404 | 0.04052 | 0.04064 | 0.04076 | 0.04088 | 0.041 | 0.04112 | 0.04124 | 0.04136 | 0.04148 | 0.0416 | 0.04172 | 0.04184 | 0.04196 | 0.04208 | 0.0422 | 0.04232 | 0.04244 | 0.04258 | 0.04274 | 0.0429 | 0.04298 | 0.04306 | 0.04316 | 0.04328 | 0.0434 | 0.04352 | 0.04364 | 0.04376 | 0.04388 | 0.044 | 0.04412 | 0.04424 | 0.04436 | 0.04448 | 0.0446 | 0.04472 | 0.04484 | 0.04496 | 0.04508 | 0.0452 | 0.04532 | 0.04544 | 0.04556 | 0.04568 | 0.0458 | 0.04588 | 0.04596 | 0.04604 | 0.04612 | 0.0462 | 0.04628 | 0.04636 | 0.04644 | 0.04652 | 0.0466 | 0.04668 | 0.04676 | 0.04684 | 0.04692 | 0.047 | 0.04708 | 0.04716 | 0.04724 | 0.04732 | 0.0474 | 0.04748 | 0.04756 | 0.04764 | 0.04772 | 0.0478
| 0.5 | 0.011 | 0.0115 | 0.012 | 0.0125 | 0.013 | 0.0135 | 0.014 | 0.0145 | 0.015 | 0.0155 | 0.016 | 0.0165 | 0.017 | 0.0175 | 0.018 | 0.0185 | 0.019 | 0.0195 | 0.02 | 0.0205 | 0.021 | 0.02136 | 0.02172 | 0.02208 | 0.02244 | 0.0228 | 0.02316 | 0.02352 | 0.02388 | 0.02424 | 0.0246 | 0.02496 | 0.02532 | 0.02568 | 0.02604 | 0.0264 | 0.02676 | 0.02712 | 0.02748 | 0.02784 | 0.0282 | 0.02856 | 0.02892 | 0.02928 | 0.02964 | 0.03 | 0.03024 | 0.03048 | 0.03072 | 0.03096 | 0.0312 | 0.03144 | 0.03168 | 0.03192 | 0.03216 | 0.0324 | 0.03264 | 0.03288 | 0.03312 | 0.03336 | 0.0336 | 0.03384 | 0.03408 | 0.03432 | 0.03456 | 0.0348 | 0.03504 | 0.03528 | 0.03552 | 0.03576 | 0.036 | 0.03616 | 0.03632 | 0.03648 | 0.03664 | 0.0368 | 0.03696 | 0.03712 | 0.03728 | 0.03744 | 0.0376 | 0.03776 | 0.03792 | 0.03808 | 0.03824 | 0.0384 | 0.03856 | 0.03872 | 0.03888 | 0.03904 | 0.0392 | 0.03936 | 0.03952 | 0.03968 | 0.03984 | 0.04 | 0.04012 | 0.04024 | 0.04036 | 0.04048 | 0.0406 | 0.04072 | 0.04084 | 0.04096 | 0.04108 | 0.0412 | 0.04132 | 0.04144 | 0.04156 | 0.04168 | 0.0418 | 0.04192 | 0.04204 | 0.04216 | 0.04228 | 0.0424 | 0.04252 | 0.04264 | 0.04276 | 0.04288 | 0.043 | 0.04312 | 0.04324 | 0.04336 | 0.04348 | 0.0436 | 0.04372 | 0.04384 | 0.04396 | 0.04408 | 0.0442 | 0.04432 | 0.04444 | 0.04456 | 0.04468 | 0.0448 | 0.04492 | 0.04504 | 0.04516 | 0.04528 | 0.0454 | 0.04552 | 0.04564 | 0.04576 | 0.04588 | 0.046 | 0.04608 | 0.04616 | 0.04624 | 0.04632 | 0.0464 | 0.04648 | 0.04656 | 0.04664 | 0.04672 | 0.0468 | 0.04688 | 0.04696 | 0.04704 | 0.04712 | 0.0472 | 0.04728 | 0.04736 | 0.04744 | 0.04752 | 0.0476 | 0.04768 | 0.04776 | 0.04784 | 0.04792 | 0.048
| 0.49 | 0.0112 | 0.0117 | 0.0122 | 0.0127 | 0.0132 | 0.0137 | 0.0142 | 0.0147 | 0.0152 | 0.0157 | 0.0162 | 0.0167 | 0.0172 | 0.0177 | 0.0182 | 0.0187 | 0.0192 | 0.0197 | 0.0202 | 0.0207 | 0.0212 | 0.02156 | 0.02192 | 0.02228 | 0.02264 | 0.023 | 0.02336 | 0.02372 | 0.02408 | 0.02444 | 0.0248 | 0.02516 | 0.02552 | 0.02588 | 0.02624 | 0.0266 | 0.02696 | 0.02732 | 0.02768 | 0.02804 | 0.0284 | 0.02876 | 0.02912 | 0.02948 | 0.02984 | 0.0302 | 0.03044 | 0.03068 | 0.03092 | 0.03116 | 0.0314 | 0.03164 | 0.03188 | 0.03212 | 0.03236 | 0.0326 | 0.03284 | 0.03308 | 0.03332 | 0.03356 | 0.0338 | 0.03404 | 0.03428 | 0.03452 | 0.03476 | 0.035 | 0.03524 | 0.03548 | 0.03572 | 0.03596 | 0.0362 | 0.03636 | 0.03652 | 0.03668 | 0.03684 | 0.037 | 0.03716 | 0.03732 | 0.03748 | 0.03764 | 0.0378 | 0.03796 | 0.03812 | 0.03828 | 0.03844 | 0.0386 | 0.03876 | 0.03892 | 0.03908 | 0.03924 | 0.0394 | 0.03956 | 0.03972 | 0.03988 | 0.04004 | 0.0402 | 0.04032 | 0.04044 | 0.04056 | 0.04068 | 0.0408 | 0.04092 | 0.04104 | 0.04116 | 0.04128 | 0.0414 | 0.04152 | 0.04164 | 0.04176 | 0.04188 | 0.042 | 0.04212 | 0.04224 | 0.04236 | 0.04248 | 0.0426 | 0.04272 | 0.04284 | 0.04296 | 0.04308 | 0.0432 | 0.04328 | 0.04336 | 0.04346 | 0.04358 | 0.0437 | 0.04382 | 0.04394 | 0.04406 | 0.04418 | 0.0443 | 0.04442 | 0.04454 | 0.04466 | 0.04478 | 0.0449 | 0.04502 | 0.04514 | 0.04526 | 0.04538 | 0.0455 | 0.04562 | 0.04574 | 0.04586 | 0.04598 | 0.0461 | 0.04618 | 0.04626 | 0.04634 | 0.04642 | 0.0465 | 0.04658 | 0.04666 | 0.04674 | 0.04682 | 0.0469 | 0.04698 | 0.04706 | 0.04714 | 0.04722 | 0.0473 | 0.04738 | 0.04746 | 0.04754 | 0.04762 | 0.0477 | 0.04778 | 0.04786 | 0.04794 | 0.04802 | 0.0481
| 0.48 | 0.0114 | 0.0119 | 0.0124 | 0.0129 | 0.0134 | 0.0139 | 0.0144 | 0.0149 | 0.0154 | 0.0159 | 0.0164 | 0.0169 | 0.0174 | 0.0179 | 0.0184 | 0.0189 | 0.0194 | 0.0199 | 0.0204 | 0.0209 | 0.0214 | 0.02176 | 0.02212 | 0.02248 | 0.02284 | 0.0232 | 0.02356 | 0.02392 | 0.02428 | 0.02464 | 0.025 | 0.02536 | 0.02572 | 0.02608 | 0.02644 | 0.0268 | 0.02716 | 0.02752 | 0.02788 | 0.02824 | 0.0286 | 0.02896 | 0.02932 | 0.02968 | 0.03004 | 0.0304 | 0.03064 | 0.03088 | 0.03112 | 0.03136 | 0.0316 | 0.03184 | 0.03208 | 0.03232 | 0.03256 | 0.0328 | 0.03304 | 0.03328 | 0.03352 | 0.03376 | 0.034 | 0.03424 | 0.03448 | 0.03472 | 0.03496 | 0.0352 | 0.03544 | 0.03568 | 0.03592 | 0.03616 | 0.0364 | 0.03656 | 0.03672 | 0.03688 | 0.03704 | 0.0372 | 0.03736 | 0.03752 | 0.03768 | 0.03784 | 0.038 | 0.03816 | 0.03832 | 0.03848 | 0.03864 | 0.0388 | 0.03896 | 0.03912 | 0.03928 | 0.03944 | 0.0396 | 0.03976 | 0.03992 | 0.04008 | 0.04024 | 0.0404 | 0.04052 | 0.04064 | 0.04076 | 0.04088 | 0.041 | 0.04112 | 0.04124 | 0.04136 | 0.04148 | 0.0416 | 0.04172 | 0.04184 | 0.04196 | 0.04208 | 0.0422 | 0.04232 | 0.04244 | 0.04256 | 0.04268 | 0.0428 | 0.04292 | 0.04304 | 0.04316 | 0.04328 | 0.0434 | 0.04348 | 0.04356 | 0.04364 | 0.04372 | 0.0438 | 0.04392 | 0.04404 | 0.04416 | 0.04428 | 0.0444 | 0.04452 | 0.04464 | 0.04476 | 0.04488 | 0.045 | 0.04512 | 0.04524 | 0.04536 | 0.04548 | 0.0456 | 0.04572 | 0.04584 | 0.04596 | 0.04608 | 0.0462 | 0.04628 | 0.04636 | 0.04644 | 0.04652 | 0.0466 | 0.04668 | 0.04676 | 0.04684 | 0.04692 | 0.047 | 0.04708 | 0.04716 | 0.04724 | 0.04732 | 0.0474 | 0.04748 | 0.04756 | 0.04764 | 0.04772 | 0.0478 | 0.04788 | 0.04796 | 0.04804 | 0.04812 | 0.0482
| 0.47 | 0.0116 | 0.0121 | 0.0126 | 0.0131 | 0.0136 | 0.0141 | 0.0146 | 0.0151 | 0.0156 | 0.0161 | 0.0166 | 0.0171 | 0.0176 | 0.0181 | 0.0186 | 0.0191 | 0.0196 | 0.0201 | 0.0206 | 0.0211 | 0.0216 | 0.02196 | 0.02232 | 0.02268 | 0.02304 | 0.0234 | 0.02376 | 0.02412 | 0.02448 | 0.02484 | 0.0252 | 0.02556 | 0.02592 | 0.02628 | 0.02664 | 0.027 | 0.02736 | 0.02772 | 0.02808 | 0.02844 | 0.0288 | 0.02916 | 0.02952 | 0.02988 | 0.03024 | 0.0306 | 0.03084 | 0.03108 | 0.03132 | 0.03156 | 0.0318 | 0.03204 | 0.03228 | 0.03252 | 0.03276 | 0.033 | 0.03324 | 0.03348 | 0.03372 | 0.03396 | 0.0342 | 0.03444 | 0.03468 | 0.03492 | 0.03516 | 0.0354 | 0.03564 | 0.03588 | 0.03612 | 0.03636 | 0.0366 | 0.03676 | 0.03692 | 0.03708 | 0.03724 | 0.0374 | 0.03756 | 0.03772 | 0.03788 | 0.03804 | 0.0382 | 0.03836 | 0.03852 | 0.03868 | 0.03884 | 0.039 | 0.03916 | 0.03932 | 0.03948 | 0.03964 | 0.0398 | 0.03996 | 0.04012 | 0.04028 | 0.04044 | 0.0406 | 0.04072 | 0.04084 | 0.04096 | 0.04108 | 0.0412 | 0.04132 | 0.04144 | 0.04156 | 0.04168 | 0.0418 | 0.04192 | 0.04204 | 0.04216 | 0.04228 | 0.0424 | 0.04252 | 0.04264 | 0.04276 | 0.04288 | 0.043 | 0.04312 | 0.04324 | 0.04336 | 0.04348 | 0.0436 | 0.04368 | 0.04376 | 0.04384 | 0.04392 | 0.044 | 0.04408 | 0.04416 | 0.04426 | 0.04438 | 0.0445 | 0.04462 | 0.04474 | 0.04486 | 0.04498 | 0.0451 | 0.04522 | 0.04534 | 0.04546 | 0.04558 | 0.0457 | 0.04582 | 0.04594 | 0.04606 | 0.04618 | 0.0463 | 0.04638 | 0.04646 | 0.04654 | 0.04662 | 0.0467 | 0.04678 | 0.04686 | 0.04694 | 0.04702 | 0.0471 | 0.04718 | 0.04726 | 0.04734 | 0.04742 | 0.0475 | 0.04758 | 0.04766 | 0.04774 | 0.04782 | 0.0479 | 0.04798 | 0.04806 | 0.04814 | 0.04822 | 0.0483
| 0.46 | 0.0118 | 0.0123 | 0.0128 | 0.0133 | 0.0138 | 0.0143 | 0.0148 | 0.0153 | 0.0158 | 0.0163 | 0.0168 | 0.0173 | 0.0178 | 0.0183 | 0.0188 | 0.0193 | 0.0198 | 0.0203 | 0.0208 | 0.0213 | 0.0218 | 0.02216 | 0.02252 | 0.02288 | 0.02324 | 0.0236 | 0.02396 | 0.02432 | 0.02468 | 0.02504 | 0.0254 | 0.02576 | 0.02612 | 0.02648 | 0.02684 | 0.0272 | 0.02756 | 0.02792 | 0.02828 | 0.02864 | 0.029 | 0.02936 | 0.02972 | 0.03008 | 0.03044 | 0.0308 | 0.03104 | 0.03128 | 0.03152 | 0.03176 | 0.032 | 0.03224 | 0.03248 | 0.03272 | 0.03296 | 0.0332 | 0.03344 | 0.03368 | 0.03392 | 0.03416 | 0.0344 | 0.03464 | 0.03488 | 0.03512 | 0.03536 | 0.0356 | 0.03584 | 0.03608 | 0.03632 | 0.03656 | 0.0368 | 0.03696 | 0.03712 | 0.03728 | 0.03744 | 0.0376 | 0.03776 | 0.03792 | 0.03808 | 0.03824 | 0.0384 | 0.03856 | 0.03872 | 0.03888 | 0.03904 | 0.0392 | 0.03936 | 0.03952 | 0.03968 | 0.03984 | 0.04 | 0.04016 | 0.04032 | 0.04048 | 0.04064 | 0.0408 | 0.04092 | 0.04104 | 0.04116 | 0.04128 | 0.0414 | 0.04152 | 0.04164 | 0.04176 | 0.04188 | 0.042 | 0.04212 | 0.04224 | 0.04236 | 0.04248 | 0.0426 | 0.04272 | 0.04284 | 0.04296 | 0.04308 | 0.0432 | 0.04332 | 0.04344 | 0.04356 | 0.04368 | 0.0438 | 0.04388 | 0.04396 | 0.04404 | 0.04412 | 0.0442 | 0.04428 | 0.04436 | 0.04444 | 0.04452 | 0.0446 | 0.04472 | 0.04484 | 0.04496 | 0.04508 | 0.0452 | 0.04532 | 0.04544 | 0.04556 | 0.04568 | 0.0458 | 0.04592 | 0.04604 | 0.04616 | 0.04628 | 0.0464 | 0.04648 | 0.04656 | 0.04664 | 0.04672 | 0.0468 | 0.04688 | 0.04696 | 0.04704 | 0.04712 | 0.0472 | 0.04728 | 0.04736 | 0.04744 | 0.04752 | 0.0476 | 0.04768 | 0.04776 | 0.04784 | 0.04792 | 0.048 | 0.04808 | 0.04816 | 0.04824 | 0.04832 | 0.0484
| 0.45 | 0.012 | 0.0125 | 0.013 | 0.0135 | 0.014 | 0.0145 | 0.015 | 0.0155 | 0.016 | 0.0165 | 0.017 | 0.0175 | 0.018 | 0.0185 | 0.019 | 0.0195 | 0.02 | 0.0205 | 0.021 | 0.0215 | 0.022 | 0.02236 | 0.02272 | 0.02308 | 0.02344 | 0.0238 | 0.02416 | 0.02452 | 0.02488 | 0.02524 | 0.0256 | 0.02596 | 0.02632 | 0.02668 | 0.02704 | 0.0274 | 0.02776 | 0.02812 | 0.02848 | 0.02884 | 0.0292 | 0.02956 | 0.02992 | 0.03028 | 0.03064 | 0.031 | 0.03124 | 0.03148 | 0.03172 | 0.03196 | 0.0322 | 0.03244 | 0.03268 | 0.03292 | 0.03316 | 0.0334 | 0.03364 | 0.03388 | 0.03412 | 0.03436 | 0.0346 | 0.03484 | 0.03508 | 0.03532 | 0.03556 | 0.0358 | 0.03604 | 0.03628 | 0.03652 | 0.03676 | 0.037 | 0.03716 | 0.03732 | 0.03748 | 0.03764 | 0.0378 | 0.03796 | 0.03812 | 0.03828 | 0.03844 | 0.0386 | 0.03876 | 0.03892 | 0.03908 | 0.03924 | 0.0394 | 0.03956 | 0.03972 | 0.03988 | 0.04004 | 0.0402 | 0.04036 | 0.04052 | 0.04068 | 0.04084 | 0.041 | 0.04112 | 0.04124 | 0.04136 | 0.04148 | 0.0416 | 0.04172 | 0.04184 | 0.04196 | 0.04208 | 0.0422 | 0.04232 | 0.04244 | 0.04256 | 0.04268 | 0.0428 | 0.04292 | 0.04304 | 0.04316 | 0.04328 | 0.0434 | 0.04352 | 0.04364 | 0.04376 | 0.04388 | 0.044 | 0.04408 | 0.04416 | 0.04424 | 0.04432 | 0.0444 | 0.04448 | 0.04456 | 0.04464 | 0.04472 | 0.0448 | 0.04488 | 0.04496 | 0.04506 | 0.04518 | 0.0453 | 0.04542 | 0.04554 | 0.04566 | 0.04578 | 0.0459 | 0.04602 | 0.04614 | 0.04626 | 0.04638 | 0.0465 | 0.04658 | 0.04666 | 0.04674 | 0.04682 | 0.0469 | 0.04698 | 0.04706 | 0.04714 | 0.04722 | 0.0473 | 0.04738 | 0.04746 | 0.04754 | 0.04762 | 0.0477 | 0.04778 | 0.04786 | 0.04794 | 0.04802 | 0.0481 | 0.04818 | 0.04826 | 0.04834 | 0.04842 | 0.0485
| 0.44 | 0.0122 | 0.0127 | 0.0132 | 0.0137 | 0.0142 | 0.0147 | 0.0152 | 0.0157 | 0.0162 | 0.0167 | 0.0172 | 0.0177 | 0.0182 | 0.0187 | 0.0192 | 0.0197 | 0.0202 | 0.0207 | 0.0212 | 0.0217 | 0.0222 | 0.02256 | 0.02292 | 0.02328 | 0.02364 | 0.024 | 0.02436 | 0.02472 | 0.02508 | 0.02544 | 0.0258 | 0.02616 | 0.02652 | 0.02688 | 0.02724 | 0.0276 | 0.02796 | 0.02832 | 0.02868 | 0.02904 | 0.0294 | 0.02976 | 0.03012 | 0.03048 | 0.03084 | 0.0312 | 0.03144 | 0.03168 | 0.03192 | 0.03216 | 0.0324 | 0.03264 | 0.03288 | 0.03312 | 0.03336 | 0.0336 | 0.03384 | 0.03408 | 0.03432 | 0.03456 | 0.0348 | 0.03504 | 0.03528 | 0.03552 | 0.03576 | 0.036 | 0.03624 | 0.03648 | 0.03672 | 0.03696 | 0.0372 | 0.03736 | 0.03752 | 0.03768 | 0.03784 | 0.038 | 0.03816 | 0.03832 | 0.03848 | 0.03864 | 0.0388 | 0.03896 | 0.03912 | 0.03928 | 0.03944 | 0.0396 | 0.03976 | 0.03992 | 0.04008 | 0.04024 | 0.0404 | 0.04056 | 0.04072 | 0.04088 | 0.04104 | 0.0412 | 0.04132 | 0.04144 | 0.04156 | 0.04168 | 0.0418 | 0.04192 | 0.04204 | 0.04216 | 0.04228 | 0.0424 | 0.04252 | 0.04264 | 0.04276 | 0.04288 | 0.043 | 0.04312 | 0.04324 | 0.04336 | 0.04348 | 0.0436 | 0.04372 | 0.04384 | 0.04396 | 0.04408 | 0.0442 | 0.04428 | 0.04436 | 0.04444 | 0.04452 | 0.0446 | 0.04468 | 0.04476 | 0.04484 | 0.04492 | 0.045 | 0.04508 | 0.04516 | 0.04524 | 0.04532 | 0.0454 | 0.04552 | 0.04564 | 0.04576 | 0.04588 | 0.046 | 0.04612 | 0.04624 | 0.04636 | 0.04648 | 0.0466 | 0.04668 | 0.04676 | 0.04684 | 0.04692 | 0.047 | 0.04708 | 0.04716 | 0.04724 | 0.04732 | 0.0474 | 0.04748 | 0.04756 | 0.04764 | 0.04772 | 0.0478 | 0.04788 | 0.04796 | 0.04804 | 0.04812 | 0.0482 | 0.04828 | 0.04836 | 0.04844 | 0.04852 | 0.0486
| 0.43 | 0.0124 | 0.0129 | 0.0134 | 0.0139 | 0.0144 | 0.0149 | 0.0154 | 0.0159 | 0.0164 | 0.0169 | 0.0174 | 0.0179 | 0.0184 | 0.0189 | 0.0194 | 0.0199 | 0.0204 | 0.0209 | 0.0214 | 0.0219 | 0.0224 | 0.02276 | 0.02312 | 0.02348 | 0.02384 | 0.0242 | 0.02456 | 0.02492 | 0.02528 | 0.02564 | 0.026 | 0.02636 | 0.02672 | 0.02708 | 0.02744 | 0.0278 | 0.02816 | 0.02852 | 0.02888 | 0.02924 | 0.0296 | 0.02996 | 0.03032 | 0.03068 | 0.03104 | 0.0314 | 0.03164 | 0.03188 | 0.03212 | 0.03236 | 0.0326 | 0.03284 | 0.03308 | 0.03332 | 0.03356 | 0.0338 | 0.03404 | 0.03428 | 0.03452 | 0.03476 | 0.035 | 0.03524 | 0.03548 | 0.03572 | 0.03596 | 0.0362 | 0.03644 | 0.03668 | 0.03692 | 0.03716 | 0.0374 | 0.03756 | 0.03772 | 0.03788 | 0.03804 | 0.0382 | 0.03836 | 0.03852 | 0.03868 | 0.03884 | 0.039 | 0.03916 | 0.03932 | 0.03948 | 0.03964 | 0.0398 | 0.03996 | 0.04012 | 0.04028 | 0.04044 | 0.0406 | 0.04076 | 0.04092 | 0.04108 | 0.04124 | 0.0414 | 0.04152 | 0.04164 | 0.04176 | 0.04188 | 0.042 | 0.04212 | 0.04224 | 0.04236 | 0.04248 | 0.0426 | 0.04272 | 0.04284 | 0.04296 | 0.04308 | 0.0432 | 0.04332 | 0.04344 | 0.04356 | 0.04368 | 0.0438 | 0.04392 | 0.04404 | 0.04416 | 0.04428 | 0.0444 | 0.04448 | 0.04456 | 0.04464 | 0.04472 | 0.0448 | 0.04488 | 0.04496 | 0.04504 | 0.04512 | 0.0452 | 0.04528 | 0.04536 | 0.04544 | 0.04552 | 0.0456 | 0.04568 | 0.04576 | 0.04586 | 0.04598 | 0.0461 | 0.04622 | 0.04634 | 0.04646 | 0.04658 | 0.0467 | 0.04678 | 0.04686 | 0.04694 | 0.04702 | 0.0471 | 0.04718 | 0.04726 | 0.04734 | 0.04742 | 0.0475 | 0.04758 | 0.04766 | 0.04774 | 0.04782 | 0.0479 | 0.04798 | 0.04806 | 0.04814 | 0.04822 | 0.0483 | 0.04838 | 0.04846 | 0.04854 | 0.04862 | 0.0487
| 0.42 | 0.0126 | 0.0131 | 0.0136 | 0.0141 | 0.0146 | 0.0151 | 0.0156 | 0.0161 | 0.0166 | 0.0171 | 0.0176 | 0.0181 | 0.0186 | 0.0191 | 0.0196 | 0.0201 | 0.0206 | 0.0211 | 0.0216 | 0.0221 | 0.0226 | 0.02296 | 0.02332 | 0.02368 | 0.02404 | 0.0244 | 0.02476 | 0.02512 | 0.02548 | 0.02584 | 0.0262 | 0.02656 | 0.02692 | 0.02728 | 0.02764 | 0.028 | 0.02836 | 0.02872 | 0.02908 | 0.02944 | 0.0298 | 0.03016 | 0.03052 | 0.03088 | 0.03124 | 0.0316 | 0.03184 | 0.03208 | 0.03232 | 0.03256 | 0.0328 | 0.03304 | 0.03328 | 0.03352 | 0.03376 | 0.034 | 0.03424 | 0.03448 | 0.03472 | 0.03496 | 0.0352 | 0.03544 | 0.03568 | 0.03592 | 0.03616 | 0.0364 | 0.03664 | 0.03688 | 0.03712 | 0.03736 | 0.0376 | 0.03776 | 0.03792 | 0.03808 | 0.03824 | 0.0384 | 0.03856 | 0.03872 | 0.03888 | 0.03904 | 0.0392 | 0.03936 | 0.03952 | 0.03968 | 0.03984 | 0.04 | 0.04016 | 0.04032 | 0.04048 | 0.04064 | 0.0408 | 0.04096 | 0.04112 | 0.04128 | 0.04144 | 0.0416 | 0.04172 | 0.04184 | 0.04196 | 0.04208 | 0.0422 | 0.04232 | 0.04244 | 0.04256 | 0.04268 | 0.0428 | 0.04292 | 0.04304 | 0.04316 | 0.04328 | 0.0434 | 0.04352 | 0.04364 | 0.04376 | 0.04388 | 0.044 | 0.04412 | 0.04424 | 0.04436 | 0.04448 | 0.0446 | 0.04468 | 0.04476 | 0.04484 | 0.04492 | 0.045 | 0.04508 | 0.04516 | 0.04524 | 0.04532 | 0.0454 | 0.04548 | 0.04556 | 0.04564 | 0.04572 | 0.0458 | 0.04588 | 0.04596 | 0.04604 | 0.04612 | 0.0462 | 0.04632 | 0.04644 | 0.04656 | 0.04668 | 0.0468 | 0.04688 | 0.04696 | 0.04704 | 0.04712 | 0.0472 | 0.04728 | 0.04736 | 0.04744 | 0.04752 | 0.0476 | 0.04768 | 0.04776 | 0.04784 | 0.04792 | 0.048 | 0.04808 | 0.04816 | 0.04824 | 0.04832 | 0.0484 | 0.04848 | 0.04856 | 0.04864 | 0.04872 | 0.0488
| 0.41 | 0.0128 | 0.0133 | 0.0138 | 0.0143 | 0.0148 | 0.0153 | 0.0158 | 0.0163 | 0.0168 | 0.0173 | 0.0178 | 0.0183 | 0.0188 | 0.0193 | 0.0198 | 0.0203 | 0.0208 | 0.0213 | 0.0218 | 0.0223 | 0.0228 | 0.02316 | 0.02352 | 0.02388 | 0.02424 | 0.0246 | 0.02496 | 0.02532 | 0.02568 | 0.02604 | 0.0264 | 0.02676 | 0.02712 | 0.02748 | 0.02784 | 0.0282 | 0.02856 | 0.02892 | 0.02928 | 0.02964 | 0.03 | 0.03036 | 0.03072 | 0.03108 | 0.03144 | 0.0318 | 0.03204 | 0.03228 | 0.03252 | 0.03276 | 0.033 | 0.03324 | 0.03348 | 0.03372 | 0.03396 | 0.0342 | 0.03444 | 0.03468 | 0.03492 | 0.03516 | 0.0354 | 0.03564 | 0.03588 | 0.03612 | 0.03636 | 0.0366 | 0.03684 | 0.03708 | 0.03732 | 0.03756 | 0.0378 | 0.03796 | 0.03812 | 0.03828 | 0.03844 | 0.0386 | 0.03876 | 0.03892 | 0.03908 | 0.03924 | 0.0394 | 0.03956 | 0.03972 | 0.03988 | 0.04004 | 0.0402 | 0.04036 | 0.04052 | 0.04068 | 0.04084 | 0.041 | 0.04116 | 0.04132 | 0.04148 | 0.04164 | 0.0418 | 0.04192 | 0.04204 | 0.04216 | 0.04228 | 0.0424 | 0.04252 | 0.04264 | 0.04276 | 0.04288 | 0.043 | 0.04312 | 0.04324 | 0.04336 | 0.04348 | 0.0436 | 0.04372 | 0.04384 | 0.04396 | 0.04408 | 0.0442 | 0.04432 | 0.04444 | 0.04456 | 0.04468 | 0.0448 | 0.04488 | 0.04496 | 0.04504 | 0.04512 | 0.0452 | 0.04528 | 0.04536 | 0.04544 | 0.04552 | 0.0456 | 0.04568 | 0.04576 | 0.04584 | 0.04592 | 0.046 | 0.04608 | 0.04616 | 0.04624 | 0.04632 | 0.0464 | 0.04648 | 0.04656 | 0.04666 | 0.04678 | 0.0469 | 0.04698 | 0.04706 | 0.04714 | 0.04722 | 0.0473 | 0.04738 | 0.04746 | 0.04754 | 0.04762 | 0.0477 | 0.04778 | 0.04786 | 0.04794 | 0.04802 | 0.0481 | 0.04818 | 0.04826 | 0.04834 | 0.04842 | 0.0485 | 0.04858 | 0.04866 | 0.04874 | 0.04882 | 0.0489
| 0.4 | 0.013 | 0.0135 | 0.014 | 0.0145 | 0.015 | 0.0155 | 0.016 | 0.0165 | 0.017 | 0.0175 | 0.018 | 0.0185 | 0.019 | 0.0195 | 0.02 | 0.0205 | 0.021 | 0.0215 | 0.022 | 0.0225 | 0.023 | 0.02336 | 0.02372 | 0.02408 | 0.02444 | 0.0248 | 0.02516 | 0.02552 | 0.02588 | 0.02624 | 0.0266 | 0.02696 | 0.02732 | 0.02768 | 0.02804 | 0.0284 | 0.02876 | 0.02912 | 0.02948 | 0.02984 | 0.0302 | 0.03056 | 0.03092 | 0.03128 | 0.03164 | 0.032 | 0.03224 | 0.03248 | 0.03272 | 0.03296 | 0.0332 | 0.03344 | 0.03368 | 0.03392 | 0.03416 | 0.0344 | 0.03464 | 0.03488 | 0.03512 | 0.03536 | 0.0356 | 0.03584 | 0.03608 | 0.03632 | 0.03656 | 0.0368 | 0.03704 | 0.03728 | 0.03752 | 0.03776 | 0.038 | 0.03816 | 0.03832 | 0.03848 | 0.03864 | 0.0388 | 0.03896 | 0.03912 | 0.03928 | 0.03944 | 0.0396 | 0.03976 | 0.03992 | 0.04008 | 0.04024 | 0.0404 | 0.04056 | 0.04072 | 0.04088 | 0.04104 | 0.0412 | 0.04136 | 0.04152 | 0.04168 | 0.04184 | 0.042 | 0.04212 | 0.04224 | 0.04236 | 0.04248 | 0.0426 | 0.04272 | 0.04284 | 0.04296 | 0.04308 | 0.0432 | 0.04332 | 0.04344 | 0.04356 | 0.04368 | 0.0438 | 0.04392 | 0.04404 | 0.04416 | 0.04428 | 0.0444 | 0.04452 | 0.04464 | 0.04476 | 0.04488 | 0.045 | 0.04508 | 0.04516 | 0.04524 | 0.04532 | 0.0454 | 0.04548 | 0.04556 | 0.04564 | 0.04572 | 0.0458 | 0.04588 | 0.04596 | 0.04604 | 0.04612 | 0.0462 | 0.04628 | 0.04636 | 0.04644 | 0.04652 | 0.0466 | 0.04668 | 0.04676 | 0.04684 | 0.04692 | 0.047 | 0.04708 | 0.04716 | 0.04724 | 0.04732 | 0.0474 | 0.04748 | 0.04756 | 0.04764 | 0.04772 | 0.0478 | 0.04788 | 0.04796 | 0.04804 | 0.04812 | 0.0482 | 0.04828 | 0.04836 | 0.04844 | 0.04852 | 0.0486 | 0.04868 | 0.04876 | 0.04884 | 0.04892 | 0.049
| 0.39 | 0.0132 | 0.01375 | 0.0143 | 0.01485 | 0.0154 | 0.0159 | 0.0164 | 0.0169 | 0.0174 | 0.0179 | 0.0184 | 0.0189 | 0.0194 | 0.0199 | 0.0204 | 0.0209 | 0.0214 | 0.0219 | 0.0224 | 0.0229 | 0.0234 | 0.02372 | 0.02404 | 0.02436 | 0.02468 | 0.025 | 0.02536 | 0.02572 | 0.02608 | 0.02644 | 0.0268 | 0.02716 | 0.02752 | 0.02788 | 0.02824 | 0.0286 | 0.02896 | 0.02932 | 0.02968 | 0.03004 | 0.0304 | 0.03076 | 0.03112 | 0.03148 | 0.03184 | 0.0322 | 0.03244 | 0.03268 | 0.03292 | 0.03316 | 0.0334 | 0.03364 | 0.03388 | 0.03412 | 0.03436 | 0.0346 | 0.03484 | 0.03508 | 0.03532 | 0.03556 | 0.0358 | 0.03604 | 0.03628 | 0.03652 | 0.03676 | 0.037 | 0.03724 | 0.03748 | 0.03772 | 0.03796 | 0.0382 | 0.03836 | 0.03852 | 0.03868 | 0.03884 | 0.039 | 0.03916 | 0.03932 | 0.03948 | 0.03964 | 0.0398 | 0.03996 | 0.04012 | 0.04028 | 0.04044 | 0.0406 | 0.04076 | 0.04092 | 0.04108 | 0.04124 | 0.0414 | 0.04156 | 0.04172 | 0.04188 | 0.04204 | 0.0422 | 0.04232 | 0.04244 | 0.04256 | 0.04268 | 0.0428 | 0.04292 | 0.04304 | 0.04316 | 0.04328 | 0.0434 | 0.04352 | 0.04364 | 0.04376 | 0.04388 | 0.044 | 0.04412 | 0.04424 | 0.04436 | 0.04448 | 0.0446 | 0.04472 | 0.04484 | 0.04496 | 0.04508 | 0.0452 | 0.04528 | 0.04536 | 0.04544 | 0.04552 | 0.0456 | 0.04568 | 0.04576 | 0.04584 | 0.04592 | 0.046 | 0.04608 | 0.04616 | 0.04624 | 0.04632 | 0.0464 | 0.04648 | 0.04656 | 0.04664 | 0.04672 | 0.0468 | 0.04688 | 0.04696 | 0.04704 | 0.04712 | 0.0472 | 0.04728 | 0.04736 | 0.04744 | 0.04752 | 0.0476 | 0.04768 | 0.04776 | 0.04784 | 0.04792 | 0.048 | 0.04808 | 0.04816 | 0.04824 | 0.04832 | 0.0484 | 0.04848 | 0.04856 | 0.04864 | 0.04872 | 0.0488 | 0.04888 | 0.04896 | 0.04904 | 0.04912 | 0.0492
| 0.38 | 0.0134 | 0.01395 | 0.0145 | 0.01505 | 0.0156 | 0.01615 | 0.0167 | 0.01725 | 0.0178 | 0.0183 | 0.0188 | 0.0193 | 0.0198 | 0.0203 | 0.0208 | 0.0213 | 0.0218 | 0.0223 | 0.0228 | 0.0233 | 0.0238 | 0.02412 | 0.02444 | 0.02476 | 0.02508 | 0.0254 | 0.02572 | 0.02604 | 0.02636 | 0.02668 | 0.027 | 0.02736 | 0.02772 | 0.02808 | 0.02844 | 0.0288 | 0.02916 | 0.02952 | 0.02988 | 0.03024 | 0.0306 | 0.03096 | 0.03132 | 0.03168 | 0.03204 | 0.0324 | 0.03264 | 0.03288 | 0.03312 | 0.03336 | 0.0336 | 0.03384 | 0.03408 | 0.03432 | 0.03456 | 0.0348 | 0.03504 | 0.03528 | 0.03552 | 0.03576 | 0.036 | 0.03624 | 0.03648 | 0.03672 | 0.03696 | 0.0372 | 0.03744 | 0.03768 | 0.03792 | 0.03816 | 0.0384 | 0.03856 | 0.03872 | 0.03888 | 0.03904 | 0.0392 | 0.03936 | 0.03952 | 0.03968 | 0.03984 | 0.04 | 0.04016 | 0.04032 | 0.04048 | 0.04064 | 0.0408 | 0.04096 | 0.04112 | 0.04128 | 0.04144 | 0.0416 | 0.04176 | 0.04192 | 0.04208 | 0.04224 | 0.0424 | 0.04252 | 0.04264 | 0.04276 | 0.04288 | 0.043 | 0.04312 | 0.04324 | 0.04336 | 0.04348 | 0.0436 | 0.04372 | 0.04384 | 0.04396 | 0.04408 | 0.0442 | 0.04432 | 0.04444 | 0.04456 | 0.04468 | 0.0448 | 0.04492 | 0.04504 | 0.04516 | 0.04528 | 0.0454 | 0.04548 | 0.04556 | 0.04564 | 0.04572 | 0.0458 | 0.04588 | 0.04596 | 0.04604 | 0.04612 | 0.0462 | 0.04628 | 0.04636 | 0.04644 | 0.04652 | 0.0466 | 0.04668 | 0.04676 | 0.04684 | 0.04692 | 0.047 | 0.04708 | 0.04716 | 0.04724 | 0.04732 | 0.0474 | 0.04748 | 0.04756 | 0.04764 | 0.04772 | 0.0478 | 0.04788 | 0.04796 | 0.04804 | 0.04812 | 0.0482 | 0.04828 | 0.04836 | 0.04844 | 0.04852 | 0.0486 | 0.04868 | 0.04876 | 0.04884 | 0.04892 | 0.049 | 0.04908 | 0.04916 | 0.04924 | 0.04932 | 0.0494
| 0.37 | 0.0136 | 0.01415 | 0.0147 | 0.01525 | 0.0158 | 0.01635 | 0.0169 | 0.01745 | 0.018 | 0.01855 | 0.0191 | 0.01965 | 0.0202 | 0.0207 | 0.0212 | 0.0217 | 0.0222 | 0.0227 | 0.0232 | 0.0237 | 0.0242 | 0.02452 | 0.02484 | 0.02516 | 0.02548 | 0.0258 | 0.02612 | 0.02644 | 0.02676 | 0.02708 | 0.0274 | 0.02772 | 0.02804 | 0.02836 | 0.02868 | 0.029 | 0.02936 | 0.02972 | 0.03008 | 0.03044 | 0.0308 | 0.03116 | 0.03152 | 0.03188 | 0.03224 | 0.0326 | 0.03284 | 0.03308 | 0.03332 | 0.03356 | 0.0338 | 0.03404 | 0.03428 | 0.03452 | 0.03476 | 0.035 | 0.03524 | 0.03548 | 0.03572 | 0.03596 | 0.0362 | 0.03644 | 0.03668 | 0.03692 | 0.03716 | 0.0374 | 0.03764 | 0.03788 | 0.03812 | 0.03836 | 0.0386 | 0.03876 | 0.03892 | 0.03908 | 0.03924 | 0.0394 | 0.03956 | 0.03972 | 0.03988 | 0.04004 | 0.0402 | 0.04036 | 0.04052 | 0.04068 | 0.04084 | 0.041 | 0.04116 | 0.04132 | 0.04148 | 0.04164 | 0.0418 | 0.04196 | 0.04212 | 0.04228 | 0.04244 | 0.0426 | 0.04272 | 0.04284 | 0.04296 | 0.04308 | 0.0432 | 0.04332 | 0.04344 | 0.04356 | 0.04368 | 0.0438 | 0.04392 | 0.04404 | 0.04416 | 0.04428 | 0.0444 | 0.04452 | 0.04464 | 0.04476 | 0.04488 | 0.045 | 0.04512 | 0.04524 | 0.04536 | 0.04548 | 0.0456 | 0.04568 | 0.04576 | 0.04584 | 0.04592 | 0.046 | 0.04608 | 0.04616 | 0.04624 | 0.04632 | 0.0464 | 0.04648 | 0.04656 | 0.04664 | 0.04672 | 0.0468 | 0.04688 | 0.04696 | 0.04704 | 0.04712 | 0.0472 | 0.04728 | 0.04736 | 0.04744 | 0.04752 | 0.0476 | 0.04768 | 0.04776 | 0.04784 | 0.04792 | 0.048 | 0.04808 | 0.04816 | 0.04824 | 0.04832 | 0.0484 | 0.04848 | 0.04856 | 0.04864 | 0.04872 | 0.0488 | 0.04888 | 0.04896 | 0.04904 | 0.04912 | 0.0492 | 0.04928 | 0.04936 | 0.04944 | 0.04952 | 0.0496
| 0.36 | 0.0138 | 0.01435 | 0.0149 | 0.01545 | 0.016 | 0.01655 | 0.0171 | 0.01765 | 0.0182 | 0.01875 | 0.0193 | 0.01985 | 0.0204 | 0.02095 | 0.0215 | 0.02205 | 0.0226 | 0.0231 | 0.0236 | 0.0241 | 0.0246 | 0.02492 | 0.02524 | 0.02556 | 0.02588 | 0.0262 | 0.02652 | 0.02684 | 0.02716 | 0.02748 | 0.0278 | 0.02812 | 0.02844 | 0.02876 | 0.02908 | 0.0294 | 0.02972 | 0.03004 | 0.03036 | 0.03068 | 0.031 | 0.03136 | 0.03172 | 0.03208 | 0.03244 | 0.0328 | 0.03304 | 0.03328 | 0.03352 | 0.03376 | 0.034 | 0.03424 | 0.03448 | 0.03472 | 0.03496 | 0.0352 | 0.03544 | 0.03568 | 0.03592 | 0.03616 | 0.0364 | 0.03664 | 0.03688 | 0.03712 | 0.03736 | 0.0376 | 0.03784 | 0.03808 | 0.03832 | 0.03856 | 0.0388 | 0.03896 | 0.03912 | 0.03928 | 0.03944 | 0.0396 | 0.03976 | 0.03992 | 0.04008 | 0.04024 | 0.0404 | 0.04056 | 0.04072 | 0.04088 | 0.04104 | 0.0412 | 0.04136 | 0.04152 | 0.04168 | 0.04184 | 0.042 | 0.04216 | 0.04232 | 0.04248 | 0.04264 | 0.0428 | 0.04292 | 0.04304 | 0.04316 | 0.04328 | 0.0434 | 0.04352 | 0.04364 | 0.04376 | 0.04388 | 0.044 | 0.04412 | 0.04424 | 0.04436 | 0.04448 | 0.0446 | 0.04472 | 0.04484 | 0.04496 | 0.04508 | 0.0452 | 0.04532 | 0.04544 | 0.04556 | 0.04568 | 0.0458 | 0.04588 | 0.04596 | 0.04604 | 0.04612 | 0.0462 | 0.04628 | 0.04636 | 0.04644 | 0.04652 | 0.0466 | 0.04668 | 0.04676 | 0.04684 | 0.04692 | 0.047 | 0.04708 | 0.04716 | 0.04724 | 0.04732 | 0.0474 | 0.04748 | 0.04756 | 0.04764 | 0.04772 | 0.0478 | 0.04788 | 0.04796 | 0.04804 | 0.04812 | 0.0482 | 0.04828 | 0.04836 | 0.04844 | 0.04852 | 0.0486 | 0.04868 | 0.04876 | 0.04884 | 0.04892 | 0.049 | 0.04908 | 0.04916 | 0.04924 | 0.04932 | 0.0494 | 0.04948 | 0.04956 | 0.04964 | 0.04972 | 0.0498
| 0.35 | 0.014 | 0.01455 | 0.0151 | 0.01565 | 0.0162 | 0.01675 | 0.0173 | 0.01785 | 0.0184 | 0.01895 | 0.0195 | 0.02005 | 0.0206 | 0.02115 | 0.0217 | 0.02225 | 0.0228 | 0.02335 | 0.0239 | 0.02445 | 0.025 | 0.02532 | 0.02564 | 0.02596 | 0.02628 | 0.0266 | 0.02692 | 0.02724 | 0.02756 | 0.02788 | 0.0282 | 0.02852 | 0.02884 | 0.02916 | 0.02948 | 0.0298 | 0.03012 | 0.03044 | 0.03076 | 0.03108 | 0.0314 | 0.03172 | 0.03204 | 0.03236 | 0.03268 | 0.033 | 0.03324 | 0.03348 | 0.03372 | 0.03396 | 0.0342 | 0.03444 | 0.03468 | 0.03492 | 0.03516 | 0.0354 | 0.03564 | 0.03588 | 0.03612 | 0.03636 | 0.0366 | 0.03684 | 0.03708 | 0.03732 | 0.03756 | 0.0378 | 0.03804 | 0.03828 | 0.03852 | 0.03876 | 0.039 | 0.03916 | 0.03932 | 0.03948 | 0.03964 | 0.0398 | 0.03996 | 0.04012 | 0.04028 | 0.04044 | 0.0406 | 0.04076 | 0.04092 | 0.04108 | 0.04124 | 0.0414 | 0.04156 | 0.04172 | 0.04188 | 0.04204 | 0.0422 | 0.04236 | 0.04252 | 0.04268 | 0.04284 | 0.043 | 0.04312 | 0.04324 | 0.04336 | 0.04348 | 0.0436 | 0.04372 | 0.04384 | 0.04396 | 0.04408 | 0.0442 | 0.04432 | 0.04444 | 0.04456 | 0.04468 | 0.0448 | 0.04492 | 0.04504 | 0.04516 | 0.04528 | 0.0454 | 0.04552 | 0.04564 | 0.04576 | 0.04588 | 0.046 | 0.04608 | 0.04616 | 0.04624 | 0.04632 | 0.0464 | 0.04648 | 0.04656 | 0.04664 | 0.04672 | 0.0468 | 0.04688 | 0.04696 | 0.04704 | 0.04712 | 0.0472 | 0.04728 | 0.04736 | 0.04744 | 0.04752 | 0.0476 | 0.04768 | 0.04776 | 0.04784 | 0.04792 | 0.048 | 0.04808 | 0.04816 | 0.04824 | 0.04832 | 0.0484 | 0.04848 | 0.04856 | 0.04864 | 0.04872 | 0.0488 | 0.04888 | 0.04896 | 0.04904 | 0.04912 | 0.0492 | 0.04928 | 0.04936 | 0.04944 | 0.04952 | 0.0496 | 0.04968 | 0.04976 | 0.04984 | 0.04992 | 0.05
| 0.34 | 0.0144 | 0.01495 | 0.0155 | 0.01605 | 0.0166 | 0.01715 | 0.0177 | 0.01825 | 0.0188 | 0.01935 | 0.0199 | 0.02045 | 0.021 | 0.02155 | 0.0221 | 0.02265 | 0.0232 | 0.0237 | 0.0242 | 0.0247 | 0.0252 | 0.02552 | 0.02584 | 0.02616 | 0.02648 | 0.0268 | 0.02712 | 0.02744 | 0.02776 | 0.02808 | 0.0284 | 0.02872 | 0.02904 | 0.02936 | 0.02968 | 0.03 | 0.03032 | 0.03064 | 0.03096 | 0.03128 | 0.0316 | 0.03196 | 0.03232 | 0.03268 | 0.03304 | 0.0334 | 0.03364 | 0.03388 | 0.03412 | 0.03436 | 0.0346 | 0.03484 | 0.03508 | 0.03532 | 0.03556 | 0.0358 | 0.03604 | 0.03628 | 0.03652 | 0.03676 | 0.037 | 0.03724 | 0.03748 | 0.03772 | 0.03796 | 0.0382 | 0.03844 | 0.03868 | 0.03892 | 0.03916 | 0.0394 | 0.03956 | 0.03972 | 0.03988 | 0.04004 | 0.0402 | 0.04036 | 0.04052 | 0.04068 | 0.04084 | 0.041 | 0.04116 | 0.04132 | 0.04148 | 0.04164 | 0.0418 | 0.04196 | 0.04212 | 0.04228 | 0.04244 | 0.0426 | 0.04272 | 0.04284 | 0.04296 | 0.04308 | 0.0432 | 0.04332 | 0.04344 | 0.04356 | 0.04368 | 0.0438 | 0.04392 | 0.04404 | 0.04416 | 0.04428 | 0.0444 | 0.04452 | 0.04464 | 0.04476 | 0.04488 | 0.045 | 0.04512 | 0.04524 | 0.04536 | 0.04548 | 0.0456 | 0.04572 | 0.04584 | 0.04596 | 0.04608 | 0.0462 | 0.04628 | 0.04636 | 0.04644 | 0.04652 | 0.0466 | 0.04668 | 0.04676 | 0.04684 | 0.04692 | 0.047 | 0.04708 | 0.04716 | 0.04724 | 0.04732 | 0.0474 | 0.04748 | 0.04756 | 0.04764 | 0.04772 | 0.0478 | 0.04788 | 0.04796 | 0.04804 | 0.04812 | 0.0482 | 0.04828 | 0.04836 | 0.04844 | 0.04852 | 0.0486 | 0.04868 | 0.04876 | 0.04884 | 0.04892 | 0.049 | 0.04908 | 0.04916 | 0.04924 | 0.04932 | 0.0494 | 0.04948 | 0.04956 | 0.04964 | 0.04972 | 0.0498 | 0.04988 | 0.04996 | 0.05004 | 0.05012 | 0.0502
| 0.33 | 0.0148 | 0.01535 | 0.0159 | 0.01645 | 0.017 | 0.01755 | 0.0181 | 0.01865 | 0.0192 | 0.01975 | 0.0203 | 0.02085 | 0.0214 | 0.0219 | 0.0224 | 0.0229 | 0.0234 | 0.0239 | 0.0244 | 0.0249 | 0.0254 | 0.02572 | 0.02604 | 0.02636 | 0.02668 | 0.027 | 0.02732 | 0.02764 | 0.02796 | 0.02828 | 0.0286 | 0.02892 | 0.02924 | 0.02956 | 0.02988 | 0.0302 | 0.03056 | 0.03092 | 0.03128 | 0.03164 | 0.032 | 0.03236 | 0.03272 | 0.03308 | 0.03344 | 0.0338 | 0.03404 | 0.03428 | 0.03452 | 0.03476 | 0.035 | 0.03524 | 0.03548 | 0.03572 | 0.03596 | 0.0362 | 0.03644 | 0.03668 | 0.03692 | 0.03716 | 0.0374 | 0.03764 | 0.03788 | 0.03812 | 0.03836 | 0.0386 | 0.03884 | 0.03908 | 0.03932 | 0.03956 | 0.0398 | 0.03996 | 0.04012 | 0.04028 | 0.04044 | 0.0406 | 0.04076 | 0.04092 | 0.04108 | 0.04124 | 0.0414 | 0.04156 | 0.04172 | 0.04188 | 0.04204 | 0.0422 | 0.04232 | 0.04244 | 0.04256 | 0.04268 | 0.0428 | 0.04292 | 0.04304 | 0.04316 | 0.04328 | 0.0434 | 0.04352 | 0.04364 | 0.04376 | 0.04388 | 0.044 | 0.04412 | 0.04424 | 0.04436 | 0.04448 | 0.0446 | 0.04472 | 0.04484 | 0.04496 | 0.04508 | 0.0452 | 0.04532 | 0.04544 | 0.04556 | 0.04568 | 0.0458 | 0.04592 | 0.04604 | 0.04616 | 0.04628 | 0.0464 | 0.04648 | 0.04656 | 0.04664 | 0.04672 | 0.0468 | 0.04688 | 0.04696 | 0.04704 | 0.04712 | 0.0472 | 0.04728 | 0.04736 | 0.04744 | 0.04752 | 0.0476 | 0.04768 | 0.04776 | 0.04784 | 0.04792 | 0.048 | 0.04808 | 0.04816 | 0.04824 | 0.04832 | 0.0484 | 0.04848 | 0.04856 | 0.04864 | 0.04872 | 0.0488 | 0.04888 | 0.04896 | 0.04904 | 0.04912 | 0.0492 | 0.04928 | 0.04936 | 0.04944 | 0.04952 | 0.0496 | 0.04968 | 0.04976 | 0.04984 | 0.04992 | 0.05 | 0.05008 | 0.05016 | 0.05024 | 0.05032 | 0.0504
| 0.32 | 0.0152 | 0.01575 | 0.0163 | 0.01685 | 0.0174 | 0.01795 | 0.0185 | 0.01905 | 0.0196 | 0.0201 | 0.0206 | 0.0211 | 0.0216 | 0.0221 | 0.0226 | 0.0231 | 0.0236 | 0.0241 | 0.0246 | 0.0251 | 0.0256 | 0.02592 | 0.02624 | 0.02656 | 0.02688 | 0.0272 | 0.02752 | 0.02784 | 0.02816 | 0.02848 | 0.0288 | 0.02916 | 0.02952 | 0.02988 | 0.03024 | 0.0306 | 0.03096 | 0.03132 | 0.03168 | 0.03204 | 0.0324 | 0.03276 | 0.03312 | 0.03348 | 0.03384 | 0.0342 | 0.03444 | 0.03468 | 0.03492 | 0.03516 | 0.0354 | 0.03564 | 0.03588 | 0.03612 | 0.03636 | 0.0366 | 0.03684 | 0.03708 | 0.03732 | 0.03756 | 0.0378 | 0.03804 | 0.03828 | 0.03852 | 0.03876 | 0.039 | 0.03924 | 0.03948 | 0.03972 | 0.03996 | 0.0402 | 0.04036 | 0.04052 | 0.04068 | 0.04084 | 0.041 | 0.04116 | 0.04132 | 0.04148 | 0.04164 | 0.0418 | 0.04192 | 0.04204 | 0.04216 | 0.04228 | 0.0424 | 0.04252 | 0.04264 | 0.04276 | 0.04288 | 0.043 | 0.04312 | 0.04324 | 0.04336 | 0.04348 | 0.0436 | 0.04372 | 0.04384 | 0.04396 | 0.04408 | 0.0442 | 0.04432 | 0.04444 | 0.04456 | 0.04468 | 0.0448 | 0.04492 | 0.04504 | 0.04516 | 0.04528 | 0.0454 | 0.04552 | 0.04564 | 0.04576 | 0.04588 | 0.046 | 0.04612 | 0.04624 | 0.04636 | 0.04648 | 0.0466 | 0.04668 | 0.04676 | 0.04684 | 0.04692 | 0.047 | 0.04708 | 0.04716 | 0.04724 | 0.04732 | 0.0474 | 0.04748 | 0.04756 | 0.04764 | 0.04772 | 0.0478 | 0.04788 | 0.04796 | 0.04804 | 0.04812 | 0.0482 | 0.04828 | 0.04836 | 0.04844 | 0.04852 | 0.0486 | 0.04868 | 0.04876 | 0.04884 | 0.04892 | 0.049 | 0.04908 | 0.04916 | 0.04924 | 0.04932 | 0.0494 | 0.04948 | 0.04956 | 0.04964 | 0.04972 | 0.0498 | 0.04988 | 0.04996 | 0.05004 | 0.05012 | 0.0502 | 0.05028 | 0.05036 | 0.05044 | 0.05052 | 0.0506
| 0.31 | 0.0156 | 0.01615 | 0.0167 | 0.01725 | 0.0178 | 0.0183 | 0.0188 | 0.0193 | 0.0198 | 0.0203 | 0.0208 | 0.0213 | 0.0218 | 0.0223 | 0.0228 | 0.0233 | 0.0238 | 0.0243 | 0.0248 | 0.0253 | 0.0258 | 0.02612 | 0.02644 | 0.02676 | 0.02708 | 0.0274 | 0.02776 | 0.02812 | 0.02848 | 0.02884 | 0.0292 | 0.02956 | 0.02992 | 0.03028 | 0.03064 | 0.031 | 0.03136 | 0.03172 | 0.03208 | 0.03244 | 0.0328 | 0.03316 | 0.03352 | 0.03388 | 0.03424 | 0.0346 | 0.03484 | 0.03508 | 0.03532 | 0.03556 | 0.0358 | 0.03604 | 0.03628 | 0.03652 | 0.03676 | 0.037 | 0.03724 | 0.03748 | 0.03772 | 0.03796 | 0.0382 | 0.03844 | 0.03868 | 0.03892 | 0.03916 | 0.0394 | 0.03964 | 0.03988 | 0.04012 | 0.04036 | 0.0406 | 0.04076 | 0.04092 | 0.04108 | 0.04124 | 0.0414 | 0.04152 | 0.04164 | 0.04176 | 0.04188 | 0.042 | 0.04212 | 0.04224 | 0.04236 | 0.04248 | 0.0426 | 0.04272 | 0.04284 | 0.04296 | 0.04308 | 0.0432 | 0.04332 | 0.04344 | 0.04356 | 0.04368 | 0.0438 | 0.04392 | 0.04404 | 0.04416 | 0.04428 | 0.0444 | 0.04452 | 0.04464 | 0.04476 | 0.04488 | 0.045 | 0.04512 | 0.04524 | 0.04536 | 0.04548 | 0.0456 | 0.04572 | 0.04584 | 0.04596 | 0.04608 | 0.0462 | 0.04632 | 0.04644 | 0.04656 | 0.04668 | 0.0468 | 0.04688 | 0.04696 | 0.04704 | 0.04712 | 0.0472 | 0.04728 | 0.04736 | 0.04744 | 0.04752 | 0.0476 | 0.04768 | 0.04776 | 0.04784 | 0.04792 | 0.048 | 0.04808 | 0.04816 | 0.04824 | 0.04832 | 0.0484 | 0.04848 | 0.04856 | 0.04864 | 0.04872 | 0.0488 | 0.04888 | 0.04896 | 0.04904 | 0.04912 | 0.0492 | 0.04928 | 0.04936 | 0.04944 | 0.04952 | 0.0496 | 0.04968 | 0.04976 | 0.04984 | 0.04992 | 0.05 | 0.05008 | 0.05016 | 0.05024 | 0.05032 | 0.0504 | 0.05048 | 0.05056 | 0.05064 | 0.05072 | 0.0508
| 0.3 | 0.016 | 0.0165 | 0.017 | 0.0175 | 0.018 | 0.0185 | 0.019 | 0.0195 | 0.02 | 0.0205 | 0.021 | 0.0215 | 0.022 | 0.0225 | 0.023 | 0.0235 | 0.024 | 0.0245 | 0.025 | 0.0255 | 0.026 | 0.02636 | 0.02672 | 0.02708 | 0.02744 | 0.0278 | 0.02816 | 0.02852 | 0.02888 | 0.02924 | 0.0296 | 0.02996 | 0.03032 | 0.03068 | 0.03104 | 0.0314 | 0.03176 | 0.03212 | 0.03248 | 0.03284 | 0.0332 | 0.03356 | 0.03392 | 0.03428 | 0.03464 | 0.035 | 0.03524 | 0.03548 | 0.03572 | 0.03596 | 0.0362 | 0.03644 | 0.03668 | 0.03692 | 0.03716 | 0.0374 | 0.03764 | 0.03788 | 0.03812 | 0.03836 | 0.0386 | 0.03884 | 0.03908 | 0.03932 | 0.03956 | 0.0398 | 0.04004 | 0.04028 | 0.04052 | 0.04076 | 0.041 | 0.04112 | 0.04124 | 0.04136 | 0.04148 | 0.0416 | 0.04172 | 0.04184 | 0.04196 | 0.04208 | 0.0422 | 0.04232 | 0.04244 | 0.04256 | 0.04268 | 0.0428 | 0.04292 | 0.04304 | 0.04316 | 0.04328 | 0.0434 | 0.04352 | 0.04364 | 0.04376 | 0.04388 | 0.044 | 0.04412 | 0.04424 | 0.04436 | 0.04448 | 0.0446 | 0.04472 | 0.04484 | 0.04496 | 0.04508 | 0.0452 | 0.04532 | 0.04544 | 0.04556 | 0.04568 | 0.0458 | 0.04592 | 0.04604 | 0.04616 | 0.04628 | 0.0464 | 0.04652 | 0.04664 | 0.04676 | 0.04688 | 0.047 | 0.04708 | 0.04716 | 0.04724 | 0.04732 | 0.0474 | 0.04748 | 0.04756 | 0.04764 | 0.04772 | 0.0478 | 0.04788 | 0.04796 | 0.04804 | 0.04812 | 0.0482 | 0.04828 | 0.04836 | 0.04844 | 0.04852 | 0.0486 | 0.04868 | 0.04876 | 0.04884 | 0.04892 | 0.049 | 0.04908 | 0.04916 | 0.04924 | 0.04932 | 0.0494 | 0.04948 | 0.04956 | 0.04964 | 0.04972 | 0.0498 | 0.04988 | 0.04996 | 0.05004 | 0.05012 | 0.0502 | 0.05028 | 0.05036 | 0.05044 | 0.05052 | 0.0506 | 0.05068 | 0.05076 | 0.05084 | 0.05092 | 0.051
| 0.29 | 0.0164 | 0.0169 | 0.0174 | 0.0179 | 0.0184 | 0.0189 | 0.0194 | 0.0199 | 0.0204 | 0.0209 | 0.0214 | 0.0219 | 0.0224 | 0.0229 | 0.0234 | 0.0239 | 0.0244 | 0.0249 | 0.0254 | 0.0259 | 0.0264 | 0.02676 | 0.02712 | 0.02748 | 0.02784 | 0.0282 | 0.02856 | 0.02892 | 0.02928 | 0.02964 | 0.03 | 0.03036 | 0.03072 | 0.03108 | 0.03144 | 0.0318 | 0.03216 | 0.03252 | 0.03288 | 0.03324 | 0.0336 | 0.03396 | 0.03432 | 0.03468 | 0.03504 | 0.0354 | 0.03564 | 0.03588 | 0.03612 | 0.03636 | 0.0366 | 0.03684 | 0.03708 | 0.03732 | 0.03756 | 0.0378 | 0.03804 | 0.03828 | 0.03852 | 0.03876 | 0.039 | 0.03924 | 0.03948 | 0.03972 | 0.03996 | 0.0402 | 0.0404 | 0.0406 | 0.0408 | 0.041 | 0.0412 | 0.04136 | 0.04152 | 0.04168 | 0.04184 | 0.042 | 0.04212 | 0.04224 | 0.04236 | 0.04248 | 0.0426 | 0.04272 | 0.04284 | 0.04296 | 0.04308 | 0.0432 | 0.04332 | 0.04344 | 0.04356 | 0.04368 | 0.0438 | 0.04392 | 0.04404 | 0.04416 | 0.04428 | 0.0444 | 0.04448 | 0.04456 | 0.04464 | 0.04472 | 0.0448 | 0.04492 | 0.04504 | 0.04516 | 0.04528 | 0.0454 | 0.04552 | 0.04564 | 0.04576 | 0.04588 | 0.046 | 0.04612 | 0.04624 | 0.04636 | 0.04648 | 0.0466 | 0.04672 | 0.04684 | 0.04696 | 0.04708 | 0.0472 | 0.04728 | 0.04736 | 0.04744 | 0.04752 | 0.0476 | 0.04768 | 0.04776 | 0.04784 | 0.04792 | 0.048 | 0.04808 | 0.04816 | 0.04824 | 0.04832 | 0.0484 | 0.04848 | 0.04856 | 0.04864 | 0.04872 | 0.0488 | 0.04888 | 0.04896 | 0.04904 | 0.04912 | 0.0492 | 0.04928 | 0.04936 | 0.04944 | 0.04952 | 0.0496 | 0.04968 | 0.04976 | 0.04984 | 0.04992 | 0.05 | 0.05008 | 0.05016 | 0.05024 | 0.05032 | 0.0504 | 0.05048 | 0.05056 | 0.05064 | 0.05072 | 0.0508 | 0.05088 | 0.05096 | 0.05104 | 0.05112 | 0.0512
| 0.28 | 0.0168 | 0.0173 | 0.0178 | 0.0183 | 0.0188 | 0.0193 | 0.0198 | 0.0203 | 0.0208 | 0.0213 | 0.0218 | 0.0223 | 0.0228 | 0.0233 | 0.0238 | 0.0243 | 0.0248 | 0.0253 | 0.0258 | 0.0263 | 0.0268 | 0.02716 | 0.02752 | 0.02788 | 0.02824 | 0.0286 | 0.02896 | 0.02932 | 0.02968 | 0.03004 | 0.0304 | 0.03076 | 0.03112 | 0.03148 | 0.03184 | 0.0322 | 0.03256 | 0.03292 | 0.03328 | 0.03364 | 0.034 | 0.03436 | 0.03472 | 0.03508 | 0.03544 | 0.0358 | 0.03604 | 0.03628 | 0.03652 | 0.03676 | 0.037 | 0.03724 | 0.03748 | 0.03772 | 0.03796 | 0.0382 | 0.03844 | 0.03868 | 0.03892 | 0.03916 | 0.0394 | 0.0396 | 0.0398 | 0.04 | 0.0402 | 0.0404 | 0.0406 | 0.0408 | 0.041 | 0.0412 | 0.0414 | 0.04156 | 0.04172 | 0.04188 | 0.04204 | 0.0422 | 0.04236 | 0.04252 | 0.04268 | 0.04284 | 0.043 | 0.04312 | 0.04324 | 0.04336 | 0.04348 | 0.0436 | 0.04372 | 0.04384 | 0.04396 | 0.04408 | 0.0442 | 0.04432 | 0.04444 | 0.04456 | 0.04468 | 0.0448 | 0.04488 | 0.04496 | 0.04504 | 0.04512 | 0.0452 | 0.04528 | 0.04536 | 0.04544 | 0.04552 | 0.0456 | 0.04572 | 0.04584 | 0.04596 | 0.04608 | 0.0462 | 0.04632 | 0.04644 | 0.04656 | 0.04668 | 0.0468 | 0.04692 | 0.04704 | 0.04716 | 0.04728 | 0.0474 | 0.04748 | 0.04756 | 0.04764 | 0.04772 | 0.0478 | 0.04788 | 0.04796 | 0.04804 | 0.04812 | 0.0482 | 0.04828 | 0.04836 | 0.04844 | 0.04852 | 0.0486 | 0.04868 | 0.04876 | 0.04884 | 0.04892 | 0.049 | 0.04908 | 0.04916 | 0.04924 | 0.04932 | 0.0494 | 0.04948 | 0.04956 | 0.04964 | 0.04972 | 0.0498 | 0.04988 | 0.04996 | 0.05004 | 0.05012 | 0.0502 | 0.05028 | 0.05036 | 0.05044 | 0.05052 | 0.0506 | 0.05068 | 0.05076 | 0.05084 | 0.05092 | 0.051 | 0.05108 | 0.05116 | 0.05124 | 0.05132 | 0.0514
| 0.27 | 0.0172 | 0.0177 | 0.0182 | 0.0187 | 0.0192 | 0.0197 | 0.0202 | 0.0207 | 0.0212 | 0.0217 | 0.0222 | 0.0227 | 0.0232 | 0.0237 | 0.0242 | 0.0247 | 0.0252 | 0.0257 | 0.0262 | 0.0267 | 0.0272 | 0.02756 | 0.02792 | 0.02828 | 0.02864 | 0.029 | 0.02936 | 0.02972 | 0.03008 | 0.03044 | 0.0308 | 0.03116 | 0.03152 | 0.03188 | 0.03224 | 0.0326 | 0.03296 | 0.03332 | 0.03368 | 0.03404 | 0.0344 | 0.03476 | 0.03512 | 0.03548 | 0.03584 | 0.0362 | 0.03644 | 0.03668 | 0.03692 | 0.03716 | 0.0374 | 0.03764 | 0.03788 | 0.03812 | 0.03836 | 0.0386 | 0.0388 | 0.039 | 0.0392 | 0.0394 | 0.0396 | 0.0398 | 0.04 | 0.0402 | 0.0404 | 0.0406 | 0.0408 | 0.041 | 0.0412 | 0.0414 | 0.0416 | 0.04176 | 0.04192 | 0.04208 | 0.04224 | 0.0424 | 0.04256 | 0.04272 | 0.04288 | 0.04304 | 0.0432 | 0.04336 | 0.04352 | 0.04368 | 0.04384 | 0.044 | 0.04412 | 0.04424 | 0.04436 | 0.04448 | 0.0446 | 0.04472 | 0.04484 | 0.04496 | 0.04508 | 0.0452 | 0.04528 | 0.04536 | 0.04544 | 0.04552 | 0.0456 | 0.04568 | 0.04576 | 0.04584 | 0.04592 | 0.046 | 0.04608 | 0.04616 | 0.04624 | 0.04632 | 0.0464 | 0.04652 | 0.04664 | 0.04676 | 0.04688 | 0.047 | 0.04712 | 0.04724 | 0.04736 | 0.04748 | 0.0476 | 0.04768 | 0.04776 | 0.04784 | 0.04792 | 0.048 | 0.04808 | 0.04816 | 0.04824 | 0.04832 | 0.0484 | 0.04848 | 0.04856 | 0.04864 | 0.04872 | 0.0488 | 0.04888 | 0.04896 | 0.04904 | 0.04912 | 0.0492 | 0.04928 | 0.04936 | 0.04944 | 0.04952 | 0.0496 | 0.04968 | 0.04976 | 0.04984 | 0.04992 | 0.05 | 0.05008 | 0.05016 | 0.05024 | 0.05032 | 0.0504 | 0.05048 | 0.05056 | 0.05064 | 0.05072 | 0.0508 | 0.05088 | 0.05096 | 0.05104 | 0.05112 | 0.0512 | 0.05128 | 0.05136 | 0.05144 | 0.05152 | 0.0516
| 0.26 | 0.0176 | 0.0181 | 0.0186 | 0.0191 | 0.0196 | 0.0201 | 0.0206 | 0.0211 | 0.0216 | 0.0221 | 0.0226 | 0.0231 | 0.0236 | 0.0241 | 0.0246 | 0.0251 | 0.0256 | 0.0261 | 0.0266 | 0.0271 | 0.0276 | 0.02796 | 0.02832 | 0.02868 | 0.02904 | 0.0294 | 0.02976 | 0.03012 | 0.03048 | 0.03084 | 0.0312 | 0.03156 | 0.03192 | 0.03228 | 0.03264 | 0.033 | 0.03336 | 0.03372 | 0.03408 | 0.03444 | 0.0348 | 0.03516 | 0.03552 | 0.03588 | 0.03624 | 0.0366 | 0.03684 | 0.03708 | 0.03732 | 0.03756 | 0.0378 | 0.038 | 0.0382 | 0.0384 | 0.0386 | 0.0388 | 0.039 | 0.0392 | 0.0394 | 0.0396 | 0.0398 | 0.04 | 0.0402 | 0.0404 | 0.0406 | 0.0408 | 0.041 | 0.0412 | 0.0414 | 0.0416 | 0.0418 | 0.04196 | 0.04212 | 0.04228 | 0.04244 | 0.0426 | 0.04276 | 0.04292 | 0.04308 | 0.04324 | 0.0434 | 0.04356 | 0.04372 | 0.04388 | 0.04404 | 0.0442 | 0.04436 | 0.04452 | 0.04468 | 0.04484 | 0.045 | 0.04512 | 0.04524 | 0.04536 | 0.04548 | 0.0456 | 0.04568 | 0.04576 | 0.04584 | 0.04592 | 0.046 | 0.04608 | 0.04616 | 0.04624 | 0.04632 | 0.0464 | 0.04648 | 0.04656 | 0.04664 | 0.04672 | 0.0468 | 0.04688 | 0.04696 | 0.04704 | 0.04712 | 0.0472 | 0.04732 | 0.04744 | 0.04756 | 0.04768 | 0.0478 | 0.04788 | 0.04796 | 0.04804 | 0.04812 | 0.0482 | 0.04828 | 0.04836 | 0.04844 | 0.04852 | 0.0486 | 0.04868 | 0.04876 | 0.04884 | 0.04892 | 0.049 | 0.04908 | 0.04916 | 0.04924 | 0.04932 | 0.0494 | 0.04948 | 0.04956 | 0.04964 | 0.04972 | 0.0498 | 0.04988 | 0.04996 | 0.05004 | 0.05012 | 0.0502 | 0.05028 | 0.05036 | 0.05044 | 0.05052 | 0.0506 | 0.05068 | 0.05076 | 0.05084 | 0.05092 | 0.051 | 0.05108 | 0.05116 | 0.05124 | 0.05132 | 0.0514 | 0.05148 | 0.05156 | 0.05164 | 0.05172 | 0.0518
| 0.25 | 0.018 | 0.0185 | 0.019 | 0.0195 | 0.02 | 0.0205 | 0.021 | 0.0215 | 0.022 | 0.0225 | 0.023 | 0.0235 | 0.024 | 0.0245 | 0.025 | 0.0255 | 0.026 | 0.0265 | 0.027 | 0.0275 | 0.028 | 0.02836 | 0.02872 | 0.02908 | 0.02944 | 0.0298 | 0.03016 | 0.03052 | 0.03088 | 0.03124 | 0.0316 | 0.03196 | 0.03232 | 0.03268 | 0.03304 | 0.0334 | 0.03376 | 0.03412 | 0.03448 | 0.03484 | 0.0352 | 0.03556 | 0.03592 | 0.03628 | 0.03664 | 0.037 | 0.0372 | 0.0374 | 0.0376 | 0.0378 | 0.038 | 0.0382 | 0.0384 | 0.0386 | 0.0388 | 0.039 | 0.0392 | 0.0394 | 0.0396 | 0.0398 | 0.04 | 0.0402 | 0.0404 | 0.0406 | 0.0408 | 0.041 | 0.0412 | 0.0414 | 0.0416 | 0.0418 | 0.042 | 0.04216 | 0.04232 | 0.04248 | 0.04264 | 0.0428 | 0.04296 | 0.04312 | 0.04328 | 0.04344 | 0.0436 | 0.04376 | 0.04392 | 0.04408 | 0.04424 | 0.0444 | 0.04456 | 0.04472 | 0.04488 | 0.04504 | 0.0452 | 0.04536 | 0.04552 | 0.04568 | 0.04584 | 0.046 | 0.04608 | 0.04616 | 0.04624 | 0.04632 | 0.0464 | 0.04648 | 0.04656 | 0.04664 | 0.04672 | 0.0468 | 0.04688 | 0.04696 | 0.04704 | 0.04712 | 0.0472 | 0.04728 | 0.04736 | 0.04744 | 0.04752 | 0.0476 | 0.04768 | 0.04776 | 0.04784 | 0.04792 | 0.048 | 0.04808 | 0.04816 | 0.04824 | 0.04832 | 0.0484 | 0.04848 | 0.04856 | 0.04864 | 0.04872 | 0.0488 | 0.04888 | 0.04896 | 0.04904 | 0.04912 | 0.0492 | 0.04928 | 0.04936 | 0.04944 | 0.04952 | 0.0496 | 0.04968 | 0.04976 | 0.04984 | 0.04992 | 0.05 | 0.05008 | 0.05016 | 0.05024 | 0.05032 | 0.0504 | 0.05048 | 0.05056 | 0.05064 | 0.05072 | 0.0508 | 0.05088 | 0.05096 | 0.05104 | 0.05112 | 0.0512 | 0.05128 | 0.05136 | 0.05144 | 0.05152 | 0.0516 | 0.05168 | 0.05176 | 0.05184 | 0.05192 | 0.052
| 0.24 | 0.0184 | 0.01895 | 0.0195 | 0.02005 | 0.0206 | 0.0211 | 0.0216 | 0.0221 | 0.0226 | 0.0231 | 0.0236 | 0.0241 | 0.0246 | 0.0251 | 0.0256 | 0.0261 | 0.0266 | 0.0271 | 0.0276 | 0.0281 | 0.0286 | 0.02896 | 0.02932 | 0.02968 | 0.03004 | 0.0304 | 0.03076 | 0.03112 | 0.03148 | 0.03184 | 0.0322 | 0.03256 | 0.03292 | 0.03328 | 0.03364 | 0.034 | 0.03436 | 0.03472 | 0.03508 | 0.03544 | 0.0358 | 0.03612 | 0.03644 | 0.03676 | 0.03708 | 0.0374 | 0.0376 | 0.0378 | 0.038 | 0.0382 | 0.0384 | 0.0386 | 0.0388 | 0.039 | 0.0392 | 0.0394 | 0.0396 | 0.0398 | 0.04 | 0.0402 | 0.0404 | 0.0406 | 0.0408 | 0.041 | 0.0412 | 0.0414 | 0.0416 | 0.0418 | 0.042 | 0.0422 | 0.0424 | 0.04256 | 0.04272 | 0.04288 | 0.04304 | 0.0432 | 0.04336 | 0.04352 | 0.04368 | 0.04384 | 0.044 | 0.04416 | 0.04432 | 0.04448 | 0.04464 | 0.0448 | 0.04496 | 0.04512 | 0.04528 | 0.04544 | 0.0456 | 0.04572 | 0.04584 | 0.04596 | 0.04608 | 0.0462 | 0.04628 | 0.04636 | 0.04644 | 0.04652 | 0.0466 | 0.04668 | 0.04676 | 0.04684 | 0.04692 | 0.047 | 0.04708 | 0.04716 | 0.04724 | 0.04732 | 0.0474 | 0.04748 | 0.04756 | 0.04764 | 0.04772 | 0.0478 | 0.04792 | 0.04804 | 0.04816 | 0.04828 | 0.0484 | 0.04848 | 0.04856 | 0.04864 | 0.04872 | 0.0488 | 0.04888 | 0.04896 | 0.04904 | 0.04912 | 0.0492 | 0.04928 | 0.04936 | 0.04944 | 0.04952 | 0.0496 | 0.04968 | 0.04976 | 0.04984 | 0.04992 | 0.05 | 0.05008 | 0.05016 | 0.05024 | 0.05032 | 0.0504 | 0.05048 | 0.05056 | 0.05064 | 0.05072 | 0.0508 | 0.05088 | 0.05096 | 0.05104 | 0.05112 | 0.0512 | 0.05128 | 0.05136 | 0.05144 | 0.05152 | 0.0516 | 0.05168 | 0.05176 | 0.05184 | 0.05192 | 0.052 | 0.05208 | 0.05216 | 0.05224 | 0.05232 | 0.0524
| 0.23 | 0.0188 | 0.01935 | 0.0199 | 0.02045 | 0.021 | 0.02155 | 0.0221 | 0.02265 | 0.0232 | 0.0237 | 0.0242 | 0.0247 | 0.0252 | 0.0257 | 0.0262 | 0.0267 | 0.0272 | 0.0277 | 0.0282 | 0.0287 | 0.0292 | 0.02956 | 0.02992 | 0.03028 | 0.03064 | 0.031 | 0.03136 | 0.03172 | 0.03208 | 0.03244 | 0.0328 | 0.03316 | 0.03352 | 0.03388 | 0.03424 | 0.0346 | 0.03492 | 0.03524 | 0.03556 | 0.03588 | 0.0362 | 0.03652 | 0.03684 | 0.03716 | 0.03748 | 0.0378 | 0.038 | 0.0382 | 0.0384 | 0.0386 | 0.0388 | 0.039 | 0.0392 | 0.0394 | 0.0396 | 0.0398 | 0.04 | 0.0402 | 0.0404 | 0.0406 | 0.0408 | 0.041 | 0.0412 | 0.0414 | 0.0416 | 0.0418 | 0.042 | 0.0422 | 0.0424 | 0.0426 | 0.0428 | 0.04296 | 0.04312 | 0.04328 | 0.04344 | 0.0436 | 0.04376 | 0.04392 | 0.04408 | 0.04424 | 0.0444 | 0.04456 | 0.04472 | 0.04488 | 0.04504 | 0.0452 | 0.04532 | 0.04544 | 0.04556 | 0.04568 | 0.0458 | 0.04592 | 0.04604 | 0.04616 | 0.04628 | 0.0464 | 0.04648 | 0.04656 | 0.04664 | 0.04672 | 0.0468 | 0.04688 | 0.04696 | 0.04704 | 0.04712 | 0.0472 | 0.04728 | 0.04736 | 0.04744 | 0.04752 | 0.0476 | 0.04772 | 0.04784 | 0.04796 | 0.04808 | 0.0482 | 0.04832 | 0.04844 | 0.04856 | 0.04868 | 0.0488 | 0.04888 | 0.04896 | 0.04904 | 0.04912 | 0.0492 | 0.04928 | 0.04936 | 0.04944 | 0.04952 | 0.0496 | 0.04968 | 0.04976 | 0.04984 | 0.04992 | 0.05 | 0.05008 | 0.05016 | 0.05024 | 0.05032 | 0.0504 | 0.05048 | 0.05056 | 0.05064 | 0.05072 | 0.0508 | 0.05088 | 0.05096 | 0.05104 | 0.05112 | 0.0512 | 0.05128 | 0.05136 | 0.05144 | 0.05152 | 0.0516 | 0.05168 | 0.05176 | 0.05184 | 0.05192 | 0.052 | 0.05208 | 0.05216 | 0.05224 | 0.05232 | 0.0524 | 0.05248 | 0.05256 | 0.05264 | 0.05272 | 0.0528
| 0.22 | 0.0192 | 0.01975 | 0.0203 | 0.02085 | 0.0214 | 0.02195 | 0.0225 | 0.02305 | 0.0236 | 0.02415 | 0.0247 | 0.02525 | 0.0258 | 0.0263 | 0.0268 | 0.0273 | 0.0278 | 0.0283 | 0.0288 | 0.0293 | 0.0298 | 0.03016 | 0.03052 | 0.03088 | 0.03124 | 0.0316 | 0.03196 | 0.03232 | 0.03268 | 0.03304 | 0.0334 | 0.03372 | 0.03404 | 0.03436 | 0.03468 | 0.035 | 0.03532 | 0.03564 | 0.03596 | 0.03628 | 0.0366 | 0.03692 | 0.03724 | 0.03756 | 0.03788 | 0.0382 | 0.0384 | 0.0386 | 0.0388 | 0.039 | 0.0392 | 0.0394 | 0.0396 | 0.0398 | 0.04 | 0.0402 | 0.0404 | 0.0406 | 0.0408 | 0.041 | 0.0412 | 0.0414 | 0.0416 | 0.0418 | 0.042 | 0.0422 | 0.0424 | 0.0426 | 0.0428 | 0.043 | 0.0432 | 0.04336 | 0.04352 | 0.04368 | 0.04384 | 0.044 | 0.04416 | 0.04432 | 0.04448 | 0.04464 | 0.0448 | 0.04492 | 0.04504 | 0.04516 | 0.04528 | 0.0454 | 0.04552 | 0.04564 | 0.04576 | 0.04588 | 0.046 | 0.04612 | 0.04624 | 0.04636 | 0.04648 | 0.0466 | 0.04668 | 0.04676 | 0.04684 | 0.04692 | 0.047 | 0.04708 | 0.04716 | 0.04724 | 0.04732 | 0.0474 | 0.04752 | 0.04764 | 0.04776 | 0.04788 | 0.048 | 0.04812 | 0.04824 | 0.04836 | 0.04848 | 0.0486 | 0.04872 | 0.04884 | 0.04896 | 0.04908 | 0.0492 | 0.04928 | 0.04936 | 0.04944 | 0.04952 | 0.0496 | 0.04968 | 0.04976 | 0.04984 | 0.04992 | 0.05 | 0.05008 | 0.05016 | 0.05024 | 0.05032 | 0.0504 | 0.05048 | 0.05056 | 0.05064 | 0.05072 | 0.0508 | 0.05088 | 0.05096 | 0.05104 | 0.05112 | 0.0512 | 0.05128 | 0.05136 | 0.05144 | 0.05152 | 0.0516 | 0.05168 | 0.05176 | 0.05184 | 0.05192 | 0.052 | 0.05208 | 0.05216 | 0.05224 | 0.05232 | 0.0524 | 0.05248 | 0.05256 | 0.05264 | 0.05272 | 0.0528 | 0.05288 | 0.05296 | 0.05304 | 0.05312 | 0.0532
| 0.21 | 0.0196 | 0.02015 | 0.0207 | 0.02125 | 0.0218 | 0.02235 | 0.0229 | 0.02345 | 0.024 | 0.02455 | 0.0251 | 0.02565 | 0.0262 | 0.02675 | 0.0273 | 0.02785 | 0.0284 | 0.0289 | 0.0294 | 0.0299 | 0.0304 | 0.03076 | 0.03112 | 0.03148 | 0.03184 | 0.0322 | 0.03252 | 0.03284 | 0.03316 | 0.03348 | 0.0338 | 0.03412 | 0.03444 | 0.03476 | 0.03508 | 0.0354 | 0.03572 | 0.03604 | 0.03636 | 0.03668 | 0.037 | 0.03732 | 0.03764 | 0.03796 | 0.03828 | 0.0386 | 0.0388 | 0.039 | 0.0392 | 0.0394 | 0.0396 | 0.0398 | 0.04 | 0.0402 | 0.0404 | 0.0406 | 0.0408 | 0.041 | 0.0412 | 0.0414 | 0.0416 | 0.0418 | 0.042 | 0.0422 | 0.0424 | 0.0426 | 0.0428 | 0.043 | 0.0432 | 0.0434 | 0.0436 | 0.04376 | 0.04392 | 0.04408 | 0.04424 | 0.0444 | 0.04452 | 0.04464 | 0.04476 | 0.04488 | 0.045 | 0.04512 | 0.04524 | 0.04536 | 0.04548 | 0.0456 | 0.04572 | 0.04584 | 0.04596 | 0.04608 | 0.0462 | 0.04632 | 0.04644 | 0.04656 | 0.04668 | 0.0468 | 0.04688 | 0.04696 | 0.04704 | 0.04712 | 0.0472 | 0.04732 | 0.04744 | 0.04756 | 0.04768 | 0.0478 | 0.04792 | 0.04804 | 0.04816 | 0.04828 | 0.0484 | 0.04852 | 0.04864 | 0.04876 | 0.04888 | 0.049 | 0.04912 | 0.04924 | 0.04936 | 0.04948 | 0.0496 | 0.04968 | 0.04976 | 0.04984 | 0.04992 | 0.05 | 0.05008 | 0.05016 | 0.05024 | 0.05032 | 0.0504 | 0.05048 | 0.05056 | 0.05064 | 0.05072 | 0.0508 | 0.05088 | 0.05096 | 0.05104 | 0.05112 | 0.0512 | 0.05128 | 0.05136 | 0.05144 | 0.05152 | 0.0516 | 0.05168 | 0.05176 | 0.05184 | 0.05192 | 0.052 | 0.05208 | 0.05216 | 0.05224 | 0.05232 | 0.0524 | 0.05248 | 0.05256 | 0.05264 | 0.05272 | 0.0528 | 0.05288 | 0.05296 | 0.05304 | 0.05312 | 0.0532 | 0.05328 | 0.05336 | 0.05344 | 0.05352 | 0.0536
| 0.2 | 0.02 | 0.02055 | 0.0211 | 0.02165 | 0.0222 | 0.02275 | 0.0233 | 0.02385 | 0.0244 | 0.02495 | 0.0255 | 0.02605 | 0.0266 | 0.02715 | 0.0277 | 0.02825 | 0.0288 | 0.02935 | 0.0299 | 0.03045 | 0.031 | 0.03132 | 0.03164 | 0.03196 | 0.03228 | 0.0326 | 0.03292 | 0.03324 | 0.03356 | 0.03388 | 0.0342 | 0.03452 | 0.03484 | 0.03516 | 0.03548 | 0.0358 | 0.03612 | 0.03644 | 0.03676 | 0.03708 | 0.0374 | 0.03772 | 0.03804 | 0.03836 | 0.03868 | 0.039 | 0.0392 | 0.0394 | 0.0396 | 0.0398 | 0.04 | 0.0402 | 0.0404 | 0.0406 | 0.0408 | 0.041 | 0.0412 | 0.0414 | 0.0416 | 0.0418 | 0.042 | 0.0422 | 0.0424 | 0.0426 | 0.0428 | 0.043 | 0.0432 | 0.0434 | 0.0436 | 0.0438 | 0.044 | 0.04412 | 0.04424 | 0.04436 | 0.04448 | 0.0446 | 0.04472 | 0.04484 | 0.04496 | 0.04508 | 0.0452 | 0.04532 | 0.04544 | 0.04556 | 0.04568 | 0.0458 | 0.04592 | 0.04604 | 0.04616 | 0.04628 | 0.0464 | 0.04652 | 0.04664 | 0.04676 | 0.04688 | 0.047 | 0.04712 | 0.04724 | 0.04736 | 0.04748 | 0.0476 | 0.04772 | 0.04784 | 0.04796 | 0.04808 | 0.0482 | 0.04832 | 0.04844 | 0.04856 | 0.04868 | 0.0488 | 0.04892 | 0.04904 | 0.04916 | 0.04928 | 0.0494 | 0.04952 | 0.04964 | 0.04976 | 0.04988 | 0.05 | 0.05008 | 0.05016 | 0.05024 | 0.05032 | 0.0504 | 0.05048 | 0.05056 | 0.05064 | 0.05072 | 0.0508 | 0.05088 | 0.05096 | 0.05104 | 0.05112 | 0.0512 | 0.05128 | 0.05136 | 0.05144 | 0.05152 | 0.0516 | 0.05168 | 0.05176 | 0.05184 | 0.05192 | 0.052 | 0.05208 | 0.05216 | 0.05224 | 0.05232 | 0.0524 | 0.05248 | 0.05256 | 0.05264 | 0.05272 | 0.0528 | 0.05288 | 0.05296 | 0.05304 | 0.05312 | 0.0532 | 0.05328 | 0.05336 | 0.05344 | 0.05352 | 0.0536 | 0.05368 | 0.05376 | 0.05384 | 0.05392 | 0.054
| 0.19 | 0.0206 | 0.02115 | 0.0217 | 0.02225 | 0.0228 | 0.02335 | 0.0239 | 0.02445 | 0.025 | 0.02555 | 0.0261 | 0.02665 | 0.0272 | 0.02775 | 0.0283 | 0.02885 | 0.0294 | 0.02995 | 0.0305 | 0.03105 | 0.0316 | 0.03192 | 0.03224 | 0.03256 | 0.03288 | 0.0332 | 0.03352 | 0.03384 | 0.03416 | 0.03448 | 0.0348 | 0.03512 | 0.03544 | 0.03576 | 0.03608 | 0.0364 | 0.03672 | 0.03704 | 0.03736 | 0.03768 | 0.038 | 0.03832 | 0.03864 | 0.03896 | 0.03928 | 0.0396 | 0.0398 | 0.04 | 0.0402 | 0.0404 | 0.0406 | 0.0408 | 0.041 | 0.0412 | 0.0414 | 0.0416 | 0.0418 | 0.042 | 0.0422 | 0.0424 | 0.0426 | 0.0428 | 0.043 | 0.0432 | 0.0434 | 0.0436 | 0.04376 | 0.04392 | 0.04408 | 0.04424 | 0.0444 | 0.04452 | 0.04464 | 0.04476 | 0.04488 | 0.045 | 0.04512 | 0.04524 | 0.04536 | 0.04548 | 0.0456 | 0.04572 | 0.04584 | 0.04596 | 0.04608 | 0.0462 | 0.04632 | 0.04644 | 0.04656 | 0.04668 | 0.0468 | 0.04692 | 0.04704 | 0.04716 | 0.04728 | 0.0474 | 0.04748 | 0.04756 | 0.04764 | 0.04772 | 0.0478 | 0.04792 | 0.04804 | 0.04816 | 0.04828 | 0.0484 | 0.04852 | 0.04864 | 0.04876 | 0.04888 | 0.049 | 0.04912 | 0.04924 | 0.04936 | 0.04948 | 0.0496 | 0.04972 | 0.04984 | 0.04996 | 0.05008 | 0.0502 | 0.05028 | 0.05036 | 0.05044 | 0.05052 | 0.0506 | 0.05068 | 0.05076 | 0.05084 | 0.05092 | 0.051 | 0.05108 | 0.05116 | 0.05124 | 0.05132 | 0.0514 | 0.05148 | 0.05156 | 0.05164 | 0.05172 | 0.0518 | 0.05188 | 0.05196 | 0.05204 | 0.05212 | 0.0522 | 0.05228 | 0.05236 | 0.05244 | 0.05252 | 0.0526 | 0.05268 | 0.05276 | 0.05284 | 0.05292 | 0.053 | 0.05308 | 0.05316 | 0.05324 | 0.05332 | 0.0534 | 0.05348 | 0.05356 | 0.05364 | 0.05372 | 0.0538 | 0.05388 | 0.05396 | 0.05404 | 0.05412 | 0.0542
| 0.18 | 0.0212 | 0.02175 | 0.0223 | 0.02285 | 0.0234 | 0.02395 | 0.0245 | 0.02505 | 0.0256 | 0.02615 | 0.0267 | 0.02725 | 0.0278 | 0.02835 | 0.0289 | 0.02945 | 0.03 | 0.03055 | 0.0311 | 0.03165 | 0.0322 | 0.03252 | 0.03284 | 0.03316 | 0.03348 | 0.0338 | 0.03412 | 0.03444 | 0.03476 | 0.03508 | 0.0354 | 0.03572 | 0.03604 | 0.03636 | 0.03668 | 0.037 | 0.03732 | 0.03764 | 0.03796 | 0.03828 | 0.0386 | 0.03892 | 0.03924 | 0.03956 | 0.03988 | 0.0402 | 0.0404 | 0.0406 | 0.0408 | 0.041 | 0.0412 | 0.0414 | 0.0416 | 0.0418 | 0.042 | 0.0422 | 0.0424 | 0.0426 | 0.0428 | 0.043 | 0.0432 | 0.04336 | 0.04352 | 0.04368 | 0.04384 | 0.044 | 0.04416 | 0.04432 | 0.04448 | 0.04464 | 0.0448 | 0.04492 | 0.04504 | 0.04516 | 0.04528 | 0.0454 | 0.04552 | 0.04564 | 0.04576 | 0.04588 | 0.046 | 0.04612 | 0.04624 | 0.04636 | 0.04648 | 0.0466 | 0.04672 | 0.04684 | 0.04696 | 0.04708 | 0.0472 | 0.04732 | 0.04744 | 0.04756 | 0.04768 | 0.0478 | 0.04788 | 0.04796 | 0.04804 | 0.04812 | 0.0482 | 0.04828 | 0.04836 | 0.04844 | 0.04852 | 0.0486 | 0.04872 | 0.04884 | 0.04896 | 0.04908 | 0.0492 | 0.04932 | 0.04944 | 0.04956 | 0.04968 | 0.0498 | 0.04992 | 0.05004 | 0.05016 | 0.05028 | 0.0504 | 0.05048 | 0.05056 | 0.05064 | 0.05072 | 0.0508 | 0.05088 | 0.05096 | 0.05104 | 0.05112 | 0.0512 | 0.05128 | 0.05136 | 0.05144 | 0.05152 | 0.0516 | 0.05168 | 0.05176 | 0.05184 | 0.05192 | 0.052 | 0.05208 | 0.05216 | 0.05224 | 0.05232 | 0.0524 | 0.05248 | 0.05256 | 0.05264 | 0.05272 | 0.0528 | 0.05288 | 0.05296 | 0.05304 | 0.05312 | 0.0532 | 0.05328 | 0.05336 | 0.05344 | 0.05352 | 0.0536 | 0.05368 | 0.05376 | 0.05384 | 0.05392 | 0.054 | 0.05408 | 0.05416 | 0.05424 | 0.05432 | 0.0544
| 0.17 | 0.0218 | 0.02235 | 0.0229 | 0.02345 | 0.024 | 0.02455 | 0.0251 | 0.02565 | 0.0262 | 0.02675 | 0.0273 | 0.02785 | 0.0284 | 0.02895 | 0.0295 | 0.03005 | 0.0306 | 0.03115 | 0.0317 | 0.03225 | 0.0328 | 0.03312 | 0.03344 | 0.03376 | 0.03408 | 0.0344 | 0.03472 | 0.03504 | 0.03536 | 0.03568 | 0.036 | 0.03632 | 0.03664 | 0.03696 | 0.03728 | 0.0376 | 0.03792 | 0.03824 | 0.03856 | 0.03888 | 0.0392 | 0.03952 | 0.03984 | 0.04016 | 0.04048 | 0.0408 | 0.041 | 0.0412 | 0.0414 | 0.0416 | 0.0418 | 0.042 | 0.0422 | 0.0424 | 0.0426 | 0.0428 | 0.04296 | 0.04312 | 0.04328 | 0.04344 | 0.0436 | 0.04376 | 0.04392 | 0.04408 | 0.04424 | 0.0444 | 0.04456 | 0.04472 | 0.04488 | 0.04504 | 0.0452 | 0.04532 | 0.04544 | 0.04556 | 0.04568 | 0.0458 | 0.04592 | 0.04604 | 0.04616 | 0.04628 | 0.0464 | 0.04652 | 0.04664 | 0.04676 | 0.04688 | 0.047 | 0.04712 | 0.04724 | 0.04736 | 0.04748 | 0.0476 | 0.04772 | 0.04784 | 0.04796 | 0.04808 | 0.0482 | 0.04828 | 0.04836 | 0.04844 | 0.04852 | 0.0486 | 0.04868 | 0.04876 | 0.04884 | 0.04892 | 0.049 | 0.04908 | 0.04916 | 0.04924 | 0.04932 | 0.0494 | 0.04952 | 0.04964 | 0.04976 | 0.04988 | 0.05 | 0.05012 | 0.05024 | 0.05036 | 0.05048 | 0.0506 | 0.05068 | 0.05076 | 0.05084 | 0.05092 | 0.051 | 0.05108 | 0.05116 | 0.05124 | 0.05132 | 0.0514 | 0.05148 | 0.05156 | 0.05164 | 0.05172 | 0.0518 | 0.05188 | 0.05196 | 0.05204 | 0.05212 | 0.0522 | 0.05228 | 0.05236 | 0.05244 | 0.05252 | 0.0526 | 0.05268 | 0.05276 | 0.05284 | 0.05292 | 0.053 | 0.05308 | 0.05316 | 0.05324 | 0.05332 | 0.0534 | 0.05348 | 0.05356 | 0.05364 | 0.05372 | 0.0538 | 0.05388 | 0.05396 | 0.05404 | 0.05412 | 0.0542 | 0.05428 | 0.05436 | 0.05444 | 0.05452 | 0.0546
| 0.16 | 0.0224 | 0.02295 | 0.0235 | 0.02405 | 0.0246 | 0.02515 | 0.0257 | 0.02625 | 0.0268 | 0.02735 | 0.0279 | 0.02845 | 0.029 | 0.02955 | 0.0301 | 0.03065 | 0.0312 | 0.03175 | 0.0323 | 0.03285 | 0.0334 | 0.03372 | 0.03404 | 0.03436 | 0.03468 | 0.035 | 0.03532 | 0.03564 | 0.03596 | 0.03628 | 0.0366 | 0.03692 | 0.03724 | 0.03756 | 0.03788 | 0.0382 | 0.03852 | 0.03884 | 0.03916 | 0.03948 | 0.0398 | 0.04012 | 0.04044 | 0.04076 | 0.04108 | 0.0414 | 0.0416 | 0.0418 | 0.042 | 0.0422 | 0.0424 | 0.04256 | 0.04272 | 0.04288 | 0.04304 | 0.0432 | 0.04336 | 0.04352 | 0.04368 | 0.04384 | 0.044 | 0.04416 | 0.04432 | 0.04448 | 0.04464 | 0.0448 | 0.04496 | 0.04512 | 0.04528 | 0.04544 | 0.0456 | 0.04572 | 0.04584 | 0.04596 | 0.04608 | 0.0462 | 0.04632 | 0.04644 | 0.04656 | 0.04668 | 0.0468 | 0.04692 | 0.04704 | 0.04716 | 0.04728 | 0.0474 | 0.04752 | 0.04764 | 0.04776 | 0.04788 | 0.048 | 0.04812 | 0.04824 | 0.04836 | 0.04848 | 0.0486 | 0.04868 | 0.04876 | 0.04884 | 0.04892 | 0.049 | 0.04908 | 0.04916 | 0.04924 | 0.04932 | 0.0494 | 0.04948 | 0.04956 | 0.04964 | 0.04972 | 0.0498 | 0.04988 | 0.04996 | 0.05004 | 0.05012 | 0.0502 | 0.05032 | 0.05044 | 0.05056 | 0.05068 | 0.0508 | 0.05088 | 0.05096 | 0.05104 | 0.05112 | 0.0512 | 0.05128 | 0.05136 | 0.05144 | 0.05152 | 0.0516 | 0.05168 | 0.05176 | 0.05184 | 0.05192 | 0.052 | 0.05208 | 0.05216 | 0.05224 | 0.05232 | 0.0524 | 0.05248 | 0.05256 | 0.05264 | 0.05272 | 0.0528 | 0.05288 | 0.05296 | 0.05304 | 0.05312 | 0.0532 | 0.05328 | 0.05336 | 0.05344 | 0.05352 | 0.0536 | 0.05368 | 0.05376 | 0.05384 | 0.05392 | 0.054 | 0.05408 | 0.05416 | 0.05424 | 0.05432 | 0.0544 | 0.05448 | 0.05456 | 0.05464 | 0.05472 | 0.0548
| 0.15 | 0.023 | 0.02355 | 0.0241 | 0.02465 | 0.0252 | 0.02575 | 0.0263 | 0.02685 | 0.0274 | 0.02795 | 0.0285 | 0.02905 | 0.0296 | 0.03015 | 0.0307 | 0.03125 | 0.0318 | 0.03235 | 0.0329 | 0.03345 | 0.034 | 0.03432 | 0.03464 | 0.03496 | 0.03528 | 0.0356 | 0.03592 | 0.03624 | 0.03656 | 0.03688 | 0.0372 | 0.03752 | 0.03784 | 0.03816 | 0.03848 | 0.0388 | 0.03912 | 0.03944 | 0.03976 | 0.04008 | 0.0404 | 0.04072 | 0.04104 | 0.04136 | 0.04168 | 0.042 | 0.04216 | 0.04232 | 0.04248 | 0.04264 | 0.0428 | 0.04296 | 0.04312 | 0.04328 | 0.04344 | 0.0436 | 0.04376 | 0.04392 | 0.04408 | 0.04424 | 0.0444 | 0.04456 | 0.04472 | 0.04488 | 0.04504 | 0.0452 | 0.04536 | 0.04552 | 0.04568 | 0.04584 | 0.046 | 0.04612 | 0.04624 | 0.04636 | 0.04648 | 0.0466 | 0.04672 | 0.04684 | 0.04696 | 0.04708 | 0.0472 | 0.04732 | 0.04744 | 0.04756 | 0.04768 | 0.0478 | 0.04792 | 0.04804 | 0.04816 | 0.04828 | 0.0484 | 0.04852 | 0.04864 | 0.04876 | 0.04888 | 0.049 | 0.04908 | 0.04916 | 0.04924 | 0.04932 | 0.0494 | 0.04948 | 0.04956 | 0.04964 | 0.04972 | 0.0498 | 0.04988 | 0.04996 | 0.05004 | 0.05012 | 0.0502 | 0.05028 | 0.05036 | 0.05044 | 0.05052 | 0.0506 | 0.05068 | 0.05076 | 0.05084 | 0.05092 | 0.051 | 0.05108 | 0.05116 | 0.05124 | 0.05132 | 0.0514 | 0.05148 | 0.05156 | 0.05164 | 0.05172 | 0.0518 | 0.05188 | 0.05196 | 0.05204 | 0.05212 | 0.0522 | 0.05228 | 0.05236 | 0.05244 | 0.05252 | 0.0526 | 0.05268 | 0.05276 | 0.05284 | 0.05292 | 0.053 | 0.05308 | 0.05316 | 0.05324 | 0.05332 | 0.0534 | 0.05348 | 0.05356 | 0.05364 | 0.05372 | 0.0538 | 0.05388 | 0.05396 | 0.05404 | 0.05412 | 0.0542 | 0.05428 | 0.05436 | 0.05444 | 0.05452 | 0.0546 | 0.05468 | 0.05476 | 0.05484 | 0.05492 | 0.055
| 0.14 | 0.0238 | 0.02435 | 0.0249 | 0.02545 | 0.026 | 0.02655 | 0.0271 | 0.02765 | 0.0282 | 0.02875 | 0.0293 | 0.02985 | 0.0304 | 0.03095 | 0.0315 | 0.03205 | 0.0326 | 0.03315 | 0.0337 | 0.03425 | 0.0348 | 0.03512 | 0.03544 | 0.03576 | 0.03608 | 0.0364 | 0.03672 | 0.03704 | 0.03736 | 0.03768 | 0.038 | 0.03832 | 0.03864 | 0.03896 | 0.03928 | 0.0396 | 0.03992 | 0.04024 | 0.04056 | 0.04088 | 0.0412 | 0.04148 | 0.04176 | 0.04204 | 0.04232 | 0.0426 | 0.04276 | 0.04292 | 0.04308 | 0.04324 | 0.0434 | 0.04356 | 0.04372 | 0.04388 | 0.04404 | 0.0442 | 0.04436 | 0.04452 | 0.04468 | 0.04484 | 0.045 | 0.04516 | 0.04532 | 0.04548 | 0.04564 | 0.0458 | 0.04596 | 0.04612 | 0.04628 | 0.04644 | 0.0466 | 0.04672 | 0.04684 | 0.04696 | 0.04708 | 0.0472 | 0.04732 | 0.04744 | 0.04756 | 0.04768 | 0.0478 | 0.04792 | 0.04804 | 0.04816 | 0.04828 | 0.0484 | 0.04852 | 0.04864 | 0.04876 | 0.04888 | 0.049 | 0.04912 | 0.04924 | 0.04936 | 0.04948 | 0.0496 | 0.04968 | 0.04976 | 0.04984 | 0.04992 | 0.05 | 0.05008 | 0.05016 | 0.05024 | 0.05032 | 0.0504 | 0.05048 | 0.05056 | 0.05064 | 0.05072 | 0.0508 | 0.05088 | 0.05096 | 0.05104 | 0.05112 | 0.0512 | 0.05124 | 0.05128 | 0.05132 | 0.05136 | 0.0514 | 0.05148 | 0.05156 | 0.05164 | 0.05172 | 0.0518 | 0.05188 | 0.05196 | 0.05204 | 0.05212 | 0.0522 | 0.05228 | 0.05236 | 0.05244 | 0.05252 | 0.0526 | 0.05268 | 0.05276 | 0.05284 | 0.05292 | 0.053 | 0.05308 | 0.05316 | 0.05324 | 0.05332 | 0.0534 | 0.05348 | 0.05356 | 0.05364 | 0.05372 | 0.0538 | 0.05388 | 0.05396 | 0.05404 | 0.05412 | 0.0542 | 0.05428 | 0.05436 | 0.05444 | 0.05452 | 0.0546 | 0.05468 | 0.05476 | 0.05484 | 0.05492 | 0.055 | 0.05508 | 0.05516 | 0.05524 | 0.05532 | 0.0554
| 0.13 | 0.0246 | 0.02515 | 0.0257 | 0.02625 | 0.0268 | 0.02735 | 0.0279 | 0.02845 | 0.029 | 0.02955 | 0.0301 | 0.03065 | 0.0312 | 0.03175 | 0.0323 | 0.03285 | 0.0334 | 0.03395 | 0.0345 | 0.03505 | 0.0356 | 0.03592 | 0.03624 | 0.03656 | 0.03688 | 0.0372 | 0.03752 | 0.03784 | 0.03816 | 0.03848 | 0.0388 | 0.03912 | 0.03944 | 0.03976 | 0.04008 | 0.0404 | 0.04068 | 0.04096 | 0.04124 | 0.04152 | 0.0418 | 0.04208 | 0.04236 | 0.04264 | 0.04292 | 0.0432 | 0.04336 | 0.04352 | 0.04368 | 0.04384 | 0.044 | 0.04416 | 0.04432 | 0.04448 | 0.04464 | 0.0448 | 0.04496 | 0.04512 | 0.04528 | 0.04544 | 0.0456 | 0.04576 | 0.04592 | 0.04608 | 0.04624 | 0.0464 | 0.04656 | 0.04672 | 0.04688 | 0.04704 | 0.0472 | 0.04732 | 0.04744 | 0.04756 | 0.04768 | 0.0478 | 0.04792 | 0.04804 | 0.04816 | 0.04828 | 0.0484 | 0.04852 | 0.04864 | 0.04876 | 0.04888 | 0.049 | 0.04912 | 0.04924 | 0.04936 | 0.04948 | 0.0496 | 0.04972 | 0.04984 | 0.04996 | 0.05008 | 0.0502 | 0.05028 | 0.05036 | 0.05044 | 0.05052 | 0.0506 | 0.05068 | 0.05076 | 0.05084 | 0.05092 | 0.051 | 0.05108 | 0.05116 | 0.05124 | 0.05132 | 0.0514 | 0.05144 | 0.05148 | 0.05152 | 0.05156 | 0.0516 | 0.05164 | 0.05168 | 0.05172 | 0.05176 | 0.0518 | 0.05188 | 0.05196 | 0.05204 | 0.05212 | 0.0522 | 0.05228 | 0.05236 | 0.05244 | 0.05252 | 0.0526 | 0.05268 | 0.05276 | 0.05284 | 0.05292 | 0.053 | 0.05308 | 0.05316 | 0.05324 | 0.05332 | 0.0534 | 0.05348 | 0.05356 | 0.05364 | 0.05372 | 0.0538 | 0.05388 | 0.05396 | 0.05404 | 0.05412 | 0.0542 | 0.05428 | 0.05436 | 0.05444 | 0.05452 | 0.0546 | 0.05468 | 0.05476 | 0.05484 | 0.05492 | 0.055 | 0.05508 | 0.05516 | 0.05524 | 0.05532 | 0.0554 | 0.05548 | 0.05556 | 0.05564 | 0.05572 | 0.0558
| 0.12 | 0.0254 | 0.02595 | 0.0265 | 0.02705 | 0.0276 | 0.02815 | 0.0287 | 0.02925 | 0.0298 | 0.03035 | 0.0309 | 0.03145 | 0.032 | 0.03255 | 0.0331 | 0.03365 | 0.0342 | 0.03475 | 0.0353 | 0.03585 | 0.0364 | 0.03672 | 0.03704 | 0.03736 | 0.03768 | 0.038 | 0.03832 | 0.03864 | 0.03896 | 0.03928 | 0.0396 | 0.03988 | 0.04016 | 0.04044 | 0.04072 | 0.041 | 0.04128 | 0.04156 | 0.04184 | 0.04212 | 0.0424 | 0.04268 | 0.04296 | 0.04324 | 0.04352 | 0.0438 | 0.04396 | 0.04412 | 0.04428 | 0.04444 | 0.0446 | 0.04476 | 0.04492 | 0.04508 | 0.04524 | 0.0454 | 0.04556 | 0.04572 | 0.04588 | 0.04604 | 0.0462 | 0.04636 | 0.04652 | 0.04668 | 0.04684 | 0.047 | 0.04716 | 0.04732 | 0.04748 | 0.04764 | 0.0478 | 0.04792 | 0.04804 | 0.04816 | 0.04828 | 0.0484 | 0.04852 | 0.04864 | 0.04876 | 0.04888 | 0.049 | 0.04912 | 0.04924 | 0.04936 | 0.04948 | 0.0496 | 0.04972 | 0.04984 | 0.04996 | 0.05008 | 0.0502 | 0.05032 | 0.05044 | 0.05056 | 0.05068 | 0.0508 | 0.05088 | 0.05096 | 0.05104 | 0.05112 | 0.0512 | 0.05128 | 0.05136 | 0.05144 | 0.05152 | 0.0516 | 0.05164 | 0.05168 | 0.05172 | 0.05176 | 0.0518 | 0.05184 | 0.05188 | 0.05192 | 0.05196 | 0.052 | 0.05204 | 0.05208 | 0.05212 | 0.05216 | 0.0522 | 0.05228 | 0.05236 | 0.05244 | 0.05252 | 0.0526 | 0.05268 | 0.05276 | 0.05284 | 0.05292 | 0.053 | 0.05308 | 0.05316 | 0.05324 | 0.05332 | 0.0534 | 0.05348 | 0.05356 | 0.05364 | 0.05372 | 0.0538 | 0.05388 | 0.05396 | 0.05404 | 0.05412 | 0.0542 | 0.05428 | 0.05436 | 0.05444 | 0.05452 | 0.0546 | 0.05468 | 0.05476 | 0.05484 | 0.05492 | 0.055 | 0.05508 | 0.05516 | 0.05524 | 0.05532 | 0.0554 | 0.05548 | 0.05556 | 0.05564 | 0.05572 | 0.0558 | 0.05588 | 0.05596 | 0.05604 | 0.05612 | 0.0562
| 0.11 | 0.0262 | 0.02675 | 0.0273 | 0.02785 | 0.0284 | 0.02895 | 0.0295 | 0.03005 | 0.0306 | 0.03115 | 0.0317 | 0.03225 | 0.0328 | 0.03335 | 0.0339 | 0.03445 | 0.035 | 0.03555 | 0.0361 | 0.03665 | 0.0372 | 0.03752 | 0.03784 | 0.03816 | 0.03848 | 0.0388 | 0.03908 | 0.03936 | 0.03964 | 0.03992 | 0.0402 | 0.04048 | 0.04076 | 0.04104 | 0.04132 | 0.0416 | 0.04188 | 0.04216 | 0.04244 | 0.04272 | 0.043 | 0.04328 | 0.04356 | 0.04384 | 0.04412 | 0.0444 | 0.04456 | 0.04472 | 0.04488 | 0.04504 | 0.0452 | 0.04536 | 0.04552 | 0.04568 | 0.04584 | 0.046 | 0.04616 | 0.04632 | 0.04648 | 0.04664 | 0.0468 | 0.04696 | 0.04712 | 0.04728 | 0.04744 | 0.0476 | 0.04776 | 0.04792 | 0.04808 | 0.04824 | 0.0484 | 0.04852 | 0.04864 | 0.04876 | 0.04888 | 0.049 | 0.04912 | 0.04924 | 0.04936 | 0.04948 | 0.0496 | 0.04972 | 0.04984 | 0.04996 | 0.05008 | 0.0502 | 0.05032 | 0.05044 | 0.05056 | 0.05068 | 0.0508 | 0.05092 | 0.05104 | 0.05116 | 0.05128 | 0.0514 | 0.05148 | 0.05156 | 0.05164 | 0.05172 | 0.0518 | 0.05184 | 0.05188 | 0.05192 | 0.05196 | 0.052 | 0.05204 | 0.05208 | 0.05212 | 0.05216 | 0.0522 | 0.05224 | 0.05228 | 0.05232 | 0.05236 | 0.0524 | 0.05244 | 0.05248 | 0.05252 | 0.05256 | 0.0526 | 0.05268 | 0.05276 | 0.05284 | 0.05292 | 0.053 | 0.05308 | 0.05316 | 0.05324 | 0.05332 | 0.0534 | 0.05348 | 0.05356 | 0.05364 | 0.05372 | 0.0538 | 0.05388 | 0.05396 | 0.05404 | 0.05412 | 0.0542 | 0.05428 | 0.05436 | 0.05444 | 0.05452 | 0.0546 | 0.05468 | 0.05476 | 0.05484 | 0.05492 | 0.055 | 0.05508 | 0.05516 | 0.05524 | 0.05532 | 0.0554 | 0.05548 | 0.05556 | 0.05564 | 0.05572 | 0.0558 | 0.05588 | 0.05596 | 0.05604 | 0.05612 | 0.0562 | 0.05628 | 0.05636 | 0.05644 | 0.05652 | 0.0566
| 0.1 | 0.027 | 0.02755 | 0.0281 | 0.02865 | 0.0292 | 0.02975 | 0.0303 | 0.03085 | 0.0314 | 0.03195 | 0.0325 | 0.03305 | 0.0336 | 0.03415 | 0.0347 | 0.03525 | 0.0358 | 0.03635 | 0.0369 | 0.03745 | 0.038 | 0.03828 | 0.03856 | 0.03884 | 0.03912 | 0.0394 | 0.03968 | 0.03996 | 0.04024 | 0.04052 | 0.0408 | 0.04108 | 0.04136 | 0.04164 | 0.04192 | 0.0422 | 0.04248 | 0.04276 | 0.04304 | 0.04332 | 0.0436 | 0.04388 | 0.04416 | 0.04444 | 0.04472 | 0.045 | 0.04516 | 0.04532 | 0.04548 | 0.04564 | 0.0458 | 0.04596 | 0.04612 | 0.04628 | 0.04644 | 0.0466 | 0.04676 | 0.04692 | 0.04708 | 0.04724 | 0.0474 | 0.04756 | 0.04772 | 0.04788 | 0.04804 | 0.0482 | 0.04836 | 0.04852 | 0.04868 | 0.04884 | 0.049 | 0.04912 | 0.04924 | 0.04936 | 0.04948 | 0.0496 | 0.04972 | 0.04984 | 0.04996 | 0.05008 | 0.0502 | 0.05032 | 0.05044 | 0.05056 | 0.05068 | 0.0508 | 0.05092 | 0.05104 | 0.05116 | 0.05128 | 0.0514 | 0.05152 | 0.05164 | 0.05176 | 0.05188 | 0.052 | 0.05204 | 0.05208 | 0.05212 | 0.05216 | 0.0522 | 0.05224 | 0.05228 | 0.05232 | 0.05236 | 0.0524 | 0.05244 | 0.05248 | 0.05252 | 0.05256 | 0.0526 | 0.05264 | 0.05268 | 0.05272 | 0.05276 | 0.0528 | 0.05284 | 0.05288 | 0.05292 | 0.05296 | 0.053 | 0.05308 | 0.05316 | 0.05324 | 0.05332 | 0.0534 | 0.05348 | 0.05356 | 0.05364 | 0.05372 | 0.0538 | 0.05388 | 0.05396 | 0.05404 | 0.05412 | 0.0542 | 0.05428 | 0.05436 | 0.05444 | 0.05452 | 0.0546 | 0.05468 | 0.05476 | 0.05484 | 0.05492 | 0.055 | 0.05508 | 0.05516 | 0.05524 | 0.05532 | 0.0554 | 0.05548 | 0.05556 | 0.05564 | 0.05572 | 0.0558 | 0.05588 | 0.05596 | 0.05604 | 0.05612 | 0.0562 | 0.05628 | 0.05636 | 0.05644 | 0.05652 | 0.0566 | 0.05668 | 0.05676 | 0.05684 | 0.05692 | 0.057
| 0.09 | 0.0286 | 0.02915 | 0.0297 | 0.03025 | 0.0308 | 0.03135 | 0.0319 | 0.03245 | 0.033 | 0.03355 | 0.0341 | 0.03465 | 0.0352 | 0.03575 | 0.0363 | 0.03685 | 0.0374 | 0.03785 | 0.0383 | 0.03875 | 0.0392 | 0.03944 | 0.03968 | 0.03992 | 0.04016 | 0.0404 | 0.04068 | 0.04096 | 0.04124 | 0.04152 | 0.0418 | 0.04208 | 0.04236 | 0.04264 | 0.04292 | 0.0432 | 0.04348 | 0.04376 | 0.04404 | 0.04432 | 0.0446 | 0.04488 | 0.04516 | 0.04544 | 0.04572 | 0.046 | 0.04616 | 0.04632 | 0.04648 | 0.04664 | 0.0468 | 0.04696 | 0.04712 | 0.04728 | 0.04744 | 0.0476 | 0.04776 | 0.04792 | 0.04808 | 0.04824 | 0.0484 | 0.04856 | 0.04872 | 0.04888 | 0.04904 | 0.0492 | 0.04932 | 0.04944 | 0.04956 | 0.04968 | 0.0498 | 0.04988 | 0.04996 | 0.05004 | 0.05012 | 0.0502 | 0.05032 | 0.05044 | 0.05056 | 0.05068 | 0.0508 | 0.05092 | 0.05104 | 0.05116 | 0.05128 | 0.0514 | 0.05152 | 0.05164 | 0.05176 | 0.05188 | 0.052 | 0.05212 | 0.05224 | 0.05236 | 0.05248 | 0.0526 | 0.05264 | 0.05268 | 0.05272 | 0.05276 | 0.0528 | 0.05284 | 0.05288 | 0.05292 | 0.05296 | 0.053 | 0.05304 | 0.05308 | 0.05312 | 0.05316 | 0.0532 | 0.05324 | 0.05328 | 0.05332 | 0.05336 | 0.0534 | 0.05344 | 0.05348 | 0.05352 | 0.05356 | 0.0536 | 0.05368 | 0.05376 | 0.05384 | 0.05392 | 0.054 | 0.05408 | 0.05416 | 0.05424 | 0.05432 | 0.0544 | 0.05448 | 0.05456 | 0.05464 | 0.05472 | 0.0548 | 0.05488 | 0.05496 | 0.05504 | 0.05512 | 0.0552 | 0.05524 | 0.05528 | 0.05532 | 0.05536 | 0.0554 | 0.05544 | 0.05548 | 0.05552 | 0.05556 | 0.0556 | 0.05568 | 0.05576 | 0.05584 | 0.05592 | 0.056 | 0.05608 | 0.05616 | 0.05624 | 0.05632 | 0.0564 | 0.05648 | 0.05656 | 0.05664 | 0.05672 | 0.0568 | 0.05688 | 0.05696 | 0.05704 | 0.05712 | 0.0572
| 0.08 | 0.0302 | 0.03075 | 0.0313 | 0.03185 | 0.0324 | 0.03295 | 0.0335 | 0.03405 | 0.0346 | 0.03515 | 0.0357 | 0.03625 | 0.0368 | 0.03725 | 0.0377 | 0.03815 | 0.0386 | 0.03905 | 0.0395 | 0.03995 | 0.0404 | 0.04064 | 0.04088 | 0.04112 | 0.04136 | 0.0416 | 0.04184 | 0.04208 | 0.04232 | 0.04256 | 0.0428 | 0.04308 | 0.04336 | 0.04364 | 0.04392 | 0.0442 | 0.04448 | 0.04476 | 0.04504 | 0.04532 | 0.0456 | 0.04588 | 0.04616 | 0.04644 | 0.04672 | 0.047 | 0.04716 | 0.04732 | 0.04748 | 0.04764 | 0.0478 | 0.04796 | 0.04812 | 0.04828 | 0.04844 | 0.0486 | 0.04876 | 0.04892 | 0.04908 | 0.04924 | 0.0494 | 0.04952 | 0.04964 | 0.04976 | 0.04988 | 0.05 | 0.05012 | 0.05024 | 0.05036 | 0.05048 | 0.0506 | 0.05068 | 0.05076 | 0.05084 | 0.05092 | 0.051 | 0.05108 | 0.05116 | 0.05124 | 0.05132 | 0.0514 | 0.05152 | 0.05164 | 0.05176 | 0.05188 | 0.052 | 0.05212 | 0.05224 | 0.05236 | 0.05248 | 0.0526 | 0.05272 | 0.05284 | 0.05296 | 0.05308 | 0.0532 | 0.05324 | 0.05328 | 0.05332 | 0.05336 | 0.0534 | 0.05344 | 0.05348 | 0.05352 | 0.05356 | 0.0536 | 0.05364 | 0.05368 | 0.05372 | 0.05376 | 0.0538 | 0.05384 | 0.05388 | 0.05392 | 0.05396 | 0.054 | 0.05404 | 0.05408 | 0.05412 | 0.05416 | 0.0542 | 0.05428 | 0.05436 | 0.05444 | 0.05452 | 0.0546 | 0.05468 | 0.05476 | 0.05484 | 0.05492 | 0.055 | 0.05508 | 0.05516 | 0.05524 | 0.05532 | 0.0554 | 0.05544 | 0.05548 | 0.05552 | 0.05556 | 0.0556 | 0.05564 | 0.05568 | 0.05572 | 0.05576 | 0.0558 | 0.05584 | 0.05588 | 0.05592 | 0.05596 | 0.056 | 0.05604 | 0.05608 | 0.05612 | 0.05616 | 0.0562 | 0.05628 | 0.05636 | 0.05644 | 0.05652 | 0.0566 | 0.05668 | 0.05676 | 0.05684 | 0.05692 | 0.057 | 0.05708 | 0.05716 | 0.05724 | 0.05732 | 0.0574
| 0.07 | 0.0318 | 0.03235 | 0.0329 | 0.03345 | 0.034 | 0.03455 | 0.0351 | 0.03565 | 0.0362 | 0.03665 | 0.0371 | 0.03755 | 0.038 | 0.03845 | 0.0389 | 0.03935 | 0.0398 | 0.04025 | 0.0407 | 0.04115 | 0.0416 | 0.04184 | 0.04208 | 0.04232 | 0.04256 | 0.0428 | 0.04304 | 0.04328 | 0.04352 | 0.04376 | 0.044 | 0.04424 | 0.04448 | 0.04472 | 0.04496 | 0.0452 | 0.04548 | 0.04576 | 0.04604 | 0.04632 | 0.0466 | 0.04688 | 0.04716 | 0.04744 | 0.04772 | 0.048 | 0.04816 | 0.04832 | 0.04848 | 0.04864 | 0.0488 | 0.04896 | 0.04912 | 0.04928 | 0.04944 | 0.0496 | 0.04972 | 0.04984 | 0.04996 | 0.05008 | 0.0502 | 0.05032 | 0.05044 | 0.05056 | 0.05068 | 0.0508 | 0.05092 | 0.05104 | 0.05116 | 0.05128 | 0.0514 | 0.05148 | 0.05156 | 0.05164 | 0.05172 | 0.0518 | 0.05188 | 0.05196 | 0.05204 | 0.05212 | 0.0522 | 0.05228 | 0.05236 | 0.05244 | 0.05252 | 0.0526 | 0.05272 | 0.05284 | 0.05296 | 0.05308 | 0.0532 | 0.05332 | 0.05344 | 0.05356 | 0.05368 | 0.0538 | 0.05384 | 0.05388 | 0.05392 | 0.05396 | 0.054 | 0.05404 | 0.05408 | 0.05412 | 0.05416 | 0.0542 | 0.05424 | 0.05428 | 0.05432 | 0.05436 | 0.0544 | 0.05444 | 0.05448 | 0.05452 | 0.05456 | 0.0546 | 0.05464 | 0.05468 | 0.05472 | 0.05476 | 0.0548 | 0.05488 | 0.05496 | 0.05504 | 0.05512 | 0.0552 | 0.05528 | 0.05536 | 0.05544 | 0.05552 | 0.0556 | 0.05564 | 0.05568 | 0.05572 | 0.05576 | 0.0558 | 0.05584 | 0.05588 | 0.05592 | 0.05596 | 0.056 | 0.05604 | 0.05608 | 0.05612 | 0.05616 | 0.0562 | 0.05624 | 0.05628 | 0.05632 | 0.05636 | 0.0564 | 0.05644 | 0.05648 | 0.05652 | 0.05656 | 0.0566 | 0.05664 | 0.05668 | 0.05672 | 0.05676 | 0.0568 | 0.05688 | 0.05696 | 0.05704 | 0.05712 | 0.0572 | 0.05728 | 0.05736 | 0.05744 | 0.05752 | 0.0576
| 0.06 | 0.0334 | 0.03395 | 0.0345 | 0.03505 | 0.0356 | 0.03605 | 0.0365 | 0.03695 | 0.0374 | 0.03785 | 0.0383 | 0.03875 | 0.0392 | 0.03965 | 0.0401 | 0.04055 | 0.041 | 0.04145 | 0.0419 | 0.04235 | 0.0428 | 0.04304 | 0.04328 | 0.04352 | 0.04376 | 0.044 | 0.04424 | 0.04448 | 0.04472 | 0.04496 | 0.0452 | 0.04544 | 0.04568 | 0.04592 | 0.04616 | 0.0464 | 0.04664 | 0.04688 | 0.04712 | 0.04736 | 0.0476 | 0.04788 | 0.04816 | 0.04844 | 0.04872 | 0.049 | 0.04916 | 0.04932 | 0.04948 | 0.04964 | 0.0498 | 0.04992 | 0.05004 | 0.05016 | 0.05028 | 0.0504 | 0.05052 | 0.05064 | 0.05076 | 0.05088 | 0.051 | 0.05112 | 0.05124 | 0.05136 | 0.05148 | 0.0516 | 0.05172 | 0.05184 | 0.05196 | 0.05208 | 0.0522 | 0.05228 | 0.05236 | 0.05244 | 0.05252 | 0.0526 | 0.05268 | 0.05276 | 0.05284 | 0.05292 | 0.053 | 0.05308 | 0.05316 | 0.05324 | 0.05332 | 0.0534 | 0.05348 | 0.05356 | 0.05364 | 0.05372 | 0.0538 | 0.05392 | 0.05404 | 0.05416 | 0.05428 | 0.0544 | 0.05444 | 0.05448 | 0.05452 | 0.05456 | 0.0546 | 0.05464 | 0.05468 | 0.05472 | 0.05476 | 0.0548 | 0.05484 | 0.05488 | 0.05492 | 0.05496 | 0.055 | 0.05504 | 0.05508 | 0.05512 | 0.05516 | 0.0552 | 0.05524 | 0.05528 | 0.05532 | 0.05536 | 0.0554 | 0.05548 | 0.05556 | 0.05564 | 0.05572 | 0.0558 | 0.05584 | 0.05588 | 0.05592 | 0.05596 | 0.056 | 0.05604 | 0.05608 | 0.05612 | 0.05616 | 0.0562 | 0.05624 | 0.05628 | 0.05632 | 0.05636 | 0.0564 | 0.05644 | 0.05648 | 0.05652 | 0.05656 | 0.0566 | 0.05664 | 0.05668 | 0.05672 | 0.05676 | 0.0568 | 0.05684 | 0.05688 | 0.05692 | 0.05696 | 0.057 | 0.05704 | 0.05708 | 0.05712 | 0.05716 | 0.0572 | 0.05724 | 0.05728 | 0.05732 | 0.05736 | 0.0574 | 0.05748 | 0.05756 | 0.05764 | 0.05772 | 0.0578
| 0.05 | 0.035 | 0.03545 | 0.0359 | 0.03635 | 0.0368 | 0.03725 | 0.0377 | 0.03815 | 0.0386 | 0.03905 | 0.0395 | 0.03995 | 0.0404 | 0.04085 | 0.0413 | 0.04175 | 0.0422 | 0.04265 | 0.0431 | 0.04355 | 0.044 | 0.04424 | 0.04448 | 0.04472 | 0.04496 | 0.0452 | 0.04544 | 0.04568 | 0.04592 | 0.04616 | 0.0464 | 0.04664 | 0.04688 | 0.04712 | 0.04736 | 0.0476 | 0.04784 | 0.04808 | 0.04832 | 0.04856 | 0.0488 | 0.04904 | 0.04928 | 0.04952 | 0.04976 | 0.05 | 0.05012 | 0.05024 | 0.05036 | 0.05048 | 0.0506 | 0.05072 | 0.05084 | 0.05096 | 0.05108 | 0.0512 | 0.05132 | 0.05144 | 0.05156 | 0.05168 | 0.0518 | 0.05192 | 0.05204 | 0.05216 | 0.05228 | 0.0524 | 0.05252 | 0.05264 | 0.05276 | 0.05288 | 0.053 | 0.05308 | 0.05316 | 0.05324 | 0.05332 | 0.0534 | 0.05348 | 0.05356 | 0.05364 | 0.05372 | 0.0538 | 0.05388 | 0.05396 | 0.05404 | 0.05412 | 0.0542 | 0.05428 | 0.05436 | 0.05444 | 0.05452 | 0.0546 | 0.05468 | 0.05476 | 0.05484 | 0.05492 | 0.055 | 0.05504 | 0.05508 | 0.05512 | 0.05516 | 0.0552 | 0.05524 | 0.05528 | 0.05532 | 0.05536 | 0.0554 | 0.05544 | 0.05548 | 0.05552 | 0.05556 | 0.0556 | 0.05564 | 0.05568 | 0.05572 | 0.05576 | 0.0558 | 0.05584 | 0.05588 | 0.05592 | 0.05596 | 0.056 | 0.05604 | 0.05608 | 0.05612 | 0.05616 | 0.0562 | 0.05624 | 0.05628 | 0.05632 | 0.05636 | 0.0564 | 0.05644 | 0.05648 | 0.05652 | 0.05656 | 0.0566 | 0.05664 | 0.05668 | 0.05672 | 0.05676 | 0.0568 | 0.05684 | 0.05688 | 0.05692 | 0.05696 | 0.057 | 0.05704 | 0.05708 | 0.05712 | 0.05716 | 0.0572 | 0.05724 | 0.05728 | 0.05732 | 0.05736 | 0.0574 | 0.05744 | 0.05748 | 0.05752 | 0.05756 | 0.0576 | 0.05764 | 0.05768 | 0.05772 | 0.05776 | 0.0578 | 0.05784 | 0.05788 | 0.05792 | 0.05796 | 0.058

## H
ضرایب خمش افقی دیوار نوع H |  | لبه راست: گیردار
لبه چپ: گیردار
لبه تحتانی: گیردار
لبه فوقانی: مفصلی
| μ↓ H/L→ | 0.3 | 0.31 | 0.32 | 0.33 | 0.34 | 0.35 | 0.36 | 0.37 | 0.38 | 0.39 | 0.4 | 0.41 | 0.42 | 0.43 | 0.44 | 0.45 | 0.46 | 0.47 | 0.48 | 0.49 | 0.5 | 0.51 | 0.52 | 0.53 | 0.54 | 0.55 | 0.56 | 0.57 | 0.58 | 0.59 | 0.6 | 0.61 | 0.62 | 0.63 | 0.64 | 0.65 | 0.66 | 0.67 | 0.68 | 0.69 | 0.7 | 0.71 | 0.72 | 0.73 | 0.74 | 0.75 | 0.76 | 0.77 | 0.78 | 0.79 | 0.8 | 0.81 | 0.82 | 0.83 | 0.84 | 0.85 | 0.86 | 0.87 | 0.88 | 0.89 | 0.9 | 0.91 | 0.92 | 0.93 | 0.94 | 0.95 | 0.96 | 0.97 | 0.98 | 0.99 | 1 | 1.01 | 1.02 | 1.03 | 1.04 | 1.05 | 1.06 | 1.07 | 1.08 | 1.09 | 1.1 | 1.11 | 1.12 | 1.13 | 1.14 | 1.15 | 1.16 | 1.17 | 1.18 | 1.19 | 1.2 | 1.21 | 1.22 | 1.23 | 1.24 | 1.25 | 1.26 | 1.27 | 1.28 | 1.29 | 1.3 | 1.31 | 1.32 | 1.33 | 1.34 | 1.35 | 1.36 | 1.37 | 1.38 | 1.39 | 1.4 | 1.41 | 1.42 | 1.43 | 1.44 | 1.45 | 1.46 | 1.47 | 1.48 | 1.49 | 1.5 | 1.51 | 1.52 | 1.53 | 1.54 | 1.55 | 1.56 | 1.57 | 1.58 | 1.59 | 1.6 | 1.61 | 1.62 | 1.63 | 1.64 | 1.65 | 1.66 | 1.67 | 1.68 | 1.69 | 1.7 | 1.71 | 1.72 | 1.73 | 1.74 | 1.75 | 1.76 | 1.77 | 1.78 | 1.79 | 1.8 | 1.81 | 1.82 | 1.83 | 1.84 | 1.85 | 1.86 | 1.87 | 1.88 | 1.89 | 1.9 | 1.91 | 1.92 | 1.93 | 1.94 | 1.95 | 1.96 | 1.97 | 1.98 | 1.99 | 2
| 1 | 0.005 | 0.0053 | 0.0056 | 0.0059 | 0.0062 | 0.0065 | 0.0068 | 0.0071 | 0.0074 | 0.0077 | 0.008 | 0.0083 | 0.0086 | 0.0089 | 0.0092 | 0.0095 | 0.0098 | 0.0101 | 0.0104 | 0.0107 | 0.011 | 0.01128 | 0.01156 | 0.01184 | 0.01212 | 0.0124 | 0.01268 | 0.01296 | 0.01324 | 0.01352 | 0.0138 | 0.01408 | 0.01436 | 0.01464 | 0.01492 | 0.0152 | 0.01548 | 0.01576 | 0.01604 | 0.01632 | 0.0166 | 0.01688 | 0.01716 | 0.01744 | 0.01772 | 0.018 | 0.01824 | 0.01848 | 0.01872 | 0.01896 | 0.0192 | 0.01944 | 0.01968 | 0.01992 | 0.02016 | 0.0204 | 0.02064 | 0.02088 | 0.02112 | 0.02136 | 0.0216 | 0.02184 | 0.02208 | 0.02232 | 0.02256 | 0.0228 | 0.02304 | 0.02328 | 0.02352 | 0.02376 | 0.024 | 0.0242 | 0.0244 | 0.0246 | 0.0248 | 0.025 | 0.0252 | 0.0254 | 0.0256 | 0.0258 | 0.026 | 0.0262 | 0.0264 | 0.0266 | 0.0268 | 0.027 | 0.0272 | 0.0274 | 0.0276 | 0.0278 | 0.028 | 0.0282 | 0.0284 | 0.0286 | 0.0288 | 0.029 | 0.02916 | 0.02932 | 0.02948 | 0.02964 | 0.0298 | 0.02996 | 0.03012 | 0.03028 | 0.03044 | 0.0306 | 0.03076 | 0.03092 | 0.03108 | 0.03124 | 0.0314 | 0.03156 | 0.03172 | 0.03188 | 0.03204 | 0.0322 | 0.03236 | 0.03252 | 0.03268 | 0.03284 | 0.033 | 0.03312 | 0.03324 | 0.03336 | 0.03348 | 0.0336 | 0.03372 | 0.03384 | 0.03396 | 0.03408 | 0.0342 | 0.03432 | 0.03444 | 0.03456 | 0.03468 | 0.0348 | 0.03492 | 0.03504 | 0.03516 | 0.03528 | 0.0354 | 0.03552 | 0.03564 | 0.03576 | 0.03588 | 0.036 | 0.03612 | 0.03624 | 0.03636 | 0.03648 | 0.0366 | 0.03672 | 0.03684 | 0.03696 | 0.03708 | 0.0372 | 0.03732 | 0.03744 | 0.03756 | 0.03768 | 0.0378 | 0.03792 | 0.03804 | 0.03816 | 0.03828 | 0.0384 | 0.03852 | 0.03864 | 0.03876 | 0.03888 | 0.039
| 0.99 | 0.0051 | 0.0054 | 0.0057 | 0.006 | 0.0063 | 0.0066 | 0.0069 | 0.0072 | 0.0075 | 0.0078 | 0.0081 | 0.0084 | 0.0087 | 0.009 | 0.0093 | 0.0096 | 0.0099 | 0.0102 | 0.0105 | 0.0108 | 0.0111 | 0.01138 | 0.01166 | 0.01194 | 0.01222 | 0.0125 | 0.01278 | 0.01306 | 0.01334 | 0.01362 | 0.0139 | 0.01418 | 0.01446 | 0.01474 | 0.01502 | 0.0153 | 0.01558 | 0.01586 | 0.01614 | 0.01642 | 0.0167 | 0.01698 | 0.01726 | 0.01754 | 0.01782 | 0.0181 | 0.01834 | 0.01858 | 0.01882 | 0.01906 | 0.0193 | 0.01954 | 0.01978 | 0.02002 | 0.02026 | 0.0205 | 0.02074 | 0.02098 | 0.02122 | 0.02146 | 0.0217 | 0.02194 | 0.02218 | 0.02242 | 0.02266 | 0.0229 | 0.02314 | 0.02338 | 0.02362 | 0.02386 | 0.0241 | 0.0243 | 0.0245 | 0.0247 | 0.0249 | 0.0251 | 0.0253 | 0.0255 | 0.0257 | 0.0259 | 0.0261 | 0.0263 | 0.0265 | 0.0267 | 0.0269 | 0.0271 | 0.0273 | 0.0275 | 0.0277 | 0.0279 | 0.0281 | 0.0283 | 0.0285 | 0.0287 | 0.0289 | 0.0291 | 0.02926 | 0.02942 | 0.02958 | 0.02974 | 0.0299 | 0.03006 | 0.03022 | 0.03038 | 0.03054 | 0.0307 | 0.03086 | 0.03102 | 0.03118 | 0.03134 | 0.0315 | 0.03166 | 0.03182 | 0.03198 | 0.03214 | 0.0323 | 0.03246 | 0.03262 | 0.03278 | 0.03294 | 0.0331 | 0.03322 | 0.03334 | 0.03346 | 0.03358 | 0.0337 | 0.03382 | 0.03394 | 0.03406 | 0.03418 | 0.0343 | 0.03442 | 0.03454 | 0.03466 | 0.03478 | 0.0349 | 0.03502 | 0.03514 | 0.03526 | 0.03538 | 0.0355 | 0.03562 | 0.03574 | 0.03586 | 0.03598 | 0.0361 | 0.03622 | 0.03634 | 0.03646 | 0.03658 | 0.0367 | 0.03682 | 0.03694 | 0.03706 | 0.03718 | 0.0373 | 0.03742 | 0.03754 | 0.03766 | 0.03778 | 0.0379 | 0.03802 | 0.03814 | 0.03826 | 0.03838 | 0.0385 | 0.03862 | 0.03874 | 0.03886 | 0.03898 | 0.0391
| 0.98 | 0.0052 | 0.0055 | 0.0058 | 0.0061 | 0.0064 | 0.0067 | 0.007 | 0.0073 | 0.0076 | 0.0079 | 0.0082 | 0.0085 | 0.0088 | 0.0091 | 0.0094 | 0.0097 | 0.01 | 0.0103 | 0.0106 | 0.0109 | 0.0112 | 0.01148 | 0.01176 | 0.01204 | 0.01232 | 0.0126 | 0.01288 | 0.01316 | 0.01344 | 0.01372 | 0.014 | 0.01428 | 0.01456 | 0.01484 | 0.01512 | 0.0154 | 0.01568 | 0.01596 | 0.01624 | 0.01652 | 0.0168 | 0.01708 | 0.01736 | 0.01764 | 0.01792 | 0.0182 | 0.01844 | 0.01868 | 0.01892 | 0.01916 | 0.0194 | 0.01964 | 0.01988 | 0.02012 | 0.02036 | 0.0206 | 0.02084 | 0.02108 | 0.02132 | 0.02156 | 0.0218 | 0.02204 | 0.02228 | 0.02252 | 0.02276 | 0.023 | 0.02324 | 0.02348 | 0.02372 | 0.02396 | 0.0242 | 0.0244 | 0.0246 | 0.0248 | 0.025 | 0.0252 | 0.0254 | 0.0256 | 0.0258 | 0.026 | 0.0262 | 0.0264 | 0.0266 | 0.0268 | 0.027 | 0.0272 | 0.0274 | 0.0276 | 0.0278 | 0.028 | 0.0282 | 0.0284 | 0.0286 | 0.0288 | 0.029 | 0.0292 | 0.02936 | 0.02952 | 0.02968 | 0.02984 | 0.03 | 0.03016 | 0.03032 | 0.03048 | 0.03064 | 0.0308 | 0.03096 | 0.03112 | 0.03128 | 0.03144 | 0.0316 | 0.03176 | 0.03192 | 0.03208 | 0.03224 | 0.0324 | 0.03256 | 0.03272 | 0.03288 | 0.03304 | 0.0332 | 0.03332 | 0.03344 | 0.03356 | 0.03368 | 0.0338 | 0.03392 | 0.03404 | 0.03416 | 0.03428 | 0.0344 | 0.03452 | 0.03464 | 0.03476 | 0.03488 | 0.035 | 0.03512 | 0.03524 | 0.03536 | 0.03548 | 0.0356 | 0.03572 | 0.03584 | 0.03596 | 0.03608 | 0.0362 | 0.03632 | 0.03644 | 0.03656 | 0.03668 | 0.0368 | 0.03692 | 0.03704 | 0.03716 | 0.03728 | 0.0374 | 0.03752 | 0.03764 | 0.03776 | 0.03788 | 0.038 | 0.03812 | 0.03824 | 0.03836 | 0.03848 | 0.0386 | 0.03872 | 0.03884 | 0.03896 | 0.03908 | 0.0392
| 0.97 | 0.0053 | 0.0056 | 0.0059 | 0.0062 | 0.0065 | 0.0068 | 0.0071 | 0.0074 | 0.0077 | 0.008 | 0.0083 | 0.0086 | 0.0089 | 0.0092 | 0.0095 | 0.0098 | 0.0101 | 0.0104 | 0.0107 | 0.011 | 0.0113 | 0.01158 | 0.01186 | 0.01214 | 0.01242 | 0.0127 | 0.01298 | 0.01326 | 0.01354 | 0.01382 | 0.0141 | 0.01438 | 0.01466 | 0.01494 | 0.01522 | 0.0155 | 0.01578 | 0.01606 | 0.01634 | 0.01662 | 0.0169 | 0.01718 | 0.01746 | 0.01774 | 0.01802 | 0.0183 | 0.01854 | 0.01878 | 0.01902 | 0.01926 | 0.0195 | 0.01974 | 0.01998 | 0.02022 | 0.02046 | 0.0207 | 0.02094 | 0.02118 | 0.02142 | 0.02166 | 0.0219 | 0.02214 | 0.02238 | 0.02262 | 0.02286 | 0.0231 | 0.02334 | 0.02358 | 0.02382 | 0.02406 | 0.0243 | 0.0245 | 0.0247 | 0.0249 | 0.0251 | 0.0253 | 0.0255 | 0.0257 | 0.0259 | 0.0261 | 0.0263 | 0.0265 | 0.0267 | 0.0269 | 0.0271 | 0.0273 | 0.0275 | 0.0277 | 0.0279 | 0.0281 | 0.0283 | 0.0285 | 0.0287 | 0.0289 | 0.0291 | 0.0293 | 0.02946 | 0.02962 | 0.02978 | 0.02994 | 0.0301 | 0.03026 | 0.03042 | 0.03058 | 0.03074 | 0.0309 | 0.03106 | 0.03122 | 0.03138 | 0.03154 | 0.0317 | 0.03186 | 0.03202 | 0.03218 | 0.03234 | 0.0325 | 0.03266 | 0.03282 | 0.03298 | 0.03314 | 0.0333 | 0.03342 | 0.03354 | 0.03366 | 0.03378 | 0.0339 | 0.03402 | 0.03414 | 0.03426 | 0.03438 | 0.0345 | 0.03462 | 0.03474 | 0.03486 | 0.03498 | 0.0351 | 0.03522 | 0.03534 | 0.03546 | 0.03558 | 0.0357 | 0.03582 | 0.03594 | 0.03606 | 0.03618 | 0.0363 | 0.03642 | 0.03654 | 0.03666 | 0.03678 | 0.0369 | 0.03702 | 0.03714 | 0.03726 | 0.03738 | 0.0375 | 0.03762 | 0.03774 | 0.03786 | 0.03798 | 0.0381 | 0.03822 | 0.03834 | 0.03846 | 0.03858 | 0.0387 | 0.03882 | 0.03894 | 0.03906 | 0.03918 | 0.0393
| 0.96 | 0.0054 | 0.0057 | 0.006 | 0.0063 | 0.0066 | 0.0069 | 0.0072 | 0.0075 | 0.0078 | 0.0081 | 0.0084 | 0.0087 | 0.009 | 0.0093 | 0.0096 | 0.0099 | 0.0102 | 0.0105 | 0.0108 | 0.0111 | 0.0114 | 0.01168 | 0.01196 | 0.01224 | 0.01252 | 0.0128 | 0.01308 | 0.01336 | 0.01364 | 0.01392 | 0.0142 | 0.01448 | 0.01476 | 0.01504 | 0.01532 | 0.0156 | 0.01588 | 0.01616 | 0.01644 | 0.01672 | 0.017 | 0.01728 | 0.01756 | 0.01784 | 0.01812 | 0.0184 | 0.01864 | 0.01888 | 0.01912 | 0.01936 | 0.0196 | 0.01984 | 0.02008 | 0.02032 | 0.02056 | 0.0208 | 0.02104 | 0.02128 | 0.02152 | 0.02176 | 0.022 | 0.02224 | 0.02248 | 0.02272 | 0.02296 | 0.0232 | 0.02344 | 0.02368 | 0.02392 | 0.02416 | 0.0244 | 0.0246 | 0.0248 | 0.025 | 0.0252 | 0.0254 | 0.0256 | 0.0258 | 0.026 | 0.0262 | 0.0264 | 0.0266 | 0.0268 | 0.027 | 0.0272 | 0.0274 | 0.0276 | 0.0278 | 0.028 | 0.0282 | 0.0284 | 0.0286 | 0.0288 | 0.029 | 0.0292 | 0.0294 | 0.02956 | 0.02972 | 0.02988 | 0.03004 | 0.0302 | 0.03036 | 0.03052 | 0.03068 | 0.03084 | 0.031 | 0.03116 | 0.03132 | 0.03148 | 0.03164 | 0.0318 | 0.03196 | 0.03212 | 0.03228 | 0.03244 | 0.0326 | 0.03276 | 0.03292 | 0.03308 | 0.03324 | 0.0334 | 0.03352 | 0.03364 | 0.03376 | 0.03388 | 0.034 | 0.03412 | 0.03424 | 0.03436 | 0.03448 | 0.0346 | 0.03472 | 0.03484 | 0.03496 | 0.03508 | 0.0352 | 0.03532 | 0.03544 | 0.03556 | 0.03568 | 0.0358 | 0.03592 | 0.03604 | 0.03616 | 0.03628 | 0.0364 | 0.03652 | 0.03664 | 0.03676 | 0.03688 | 0.037 | 0.03712 | 0.03724 | 0.03736 | 0.03748 | 0.0376 | 0.03772 | 0.03784 | 0.03796 | 0.03808 | 0.0382 | 0.03832 | 0.03844 | 0.03856 | 0.03868 | 0.0388 | 0.03892 | 0.03904 | 0.03916 | 0.03928 | 0.0394
| 0.95 | 0.0055 | 0.0058 | 0.0061 | 0.0064 | 0.0067 | 0.007 | 0.0073 | 0.0076 | 0.0079 | 0.0082 | 0.0085 | 0.0088 | 0.0091 | 0.0094 | 0.0097 | 0.01 | 0.0103 | 0.0106 | 0.0109 | 0.0112 | 0.0115 | 0.01178 | 0.01206 | 0.01234 | 0.01262 | 0.0129 | 0.01318 | 0.01346 | 0.01374 | 0.01402 | 0.0143 | 0.01458 | 0.01486 | 0.01514 | 0.01542 | 0.0157 | 0.01598 | 0.01626 | 0.01654 | 0.01682 | 0.0171 | 0.01738 | 0.01766 | 0.01794 | 0.01822 | 0.0185 | 0.01874 | 0.01898 | 0.01922 | 0.01946 | 0.0197 | 0.01994 | 0.02018 | 0.02042 | 0.02066 | 0.0209 | 0.02114 | 0.02138 | 0.02162 | 0.02186 | 0.0221 | 0.02234 | 0.02258 | 0.02282 | 0.02306 | 0.0233 | 0.02354 | 0.02378 | 0.02402 | 0.02426 | 0.0245 | 0.0247 | 0.0249 | 0.0251 | 0.0253 | 0.0255 | 0.0257 | 0.0259 | 0.0261 | 0.0263 | 0.0265 | 0.0267 | 0.0269 | 0.0271 | 0.0273 | 0.0275 | 0.0277 | 0.0279 | 0.0281 | 0.0283 | 0.0285 | 0.0287 | 0.0289 | 0.0291 | 0.0293 | 0.0295 | 0.02966 | 0.02982 | 0.02998 | 0.03014 | 0.0303 | 0.03046 | 0.03062 | 0.03078 | 0.03094 | 0.0311 | 0.03126 | 0.03142 | 0.03158 | 0.03174 | 0.0319 | 0.03206 | 0.03222 | 0.03238 | 0.03254 | 0.0327 | 0.03286 | 0.03302 | 0.03318 | 0.03334 | 0.0335 | 0.03362 | 0.03374 | 0.03386 | 0.03398 | 0.0341 | 0.03422 | 0.03434 | 0.03446 | 0.03458 | 0.0347 | 0.03482 | 0.03494 | 0.03506 | 0.03518 | 0.0353 | 0.03542 | 0.03554 | 0.03566 | 0.03578 | 0.0359 | 0.03602 | 0.03614 | 0.03626 | 0.03638 | 0.0365 | 0.03662 | 0.03674 | 0.03686 | 0.03698 | 0.0371 | 0.03722 | 0.03734 | 0.03746 | 0.03758 | 0.0377 | 0.03782 | 0.03794 | 0.03806 | 0.03818 | 0.0383 | 0.03842 | 0.03854 | 0.03866 | 0.03878 | 0.0389 | 0.03902 | 0.03914 | 0.03926 | 0.03938 | 0.0395
| 0.94 | 0.0056 | 0.0059 | 0.0062 | 0.0065 | 0.0068 | 0.0071 | 0.0074 | 0.0077 | 0.008 | 0.0083 | 0.0086 | 0.0089 | 0.0092 | 0.0095 | 0.0098 | 0.0101 | 0.0104 | 0.0107 | 0.011 | 0.0113 | 0.0116 | 0.01188 | 0.01216 | 0.01244 | 0.01272 | 0.013 | 0.01328 | 0.01356 | 0.01384 | 0.01412 | 0.0144 | 0.01468 | 0.01496 | 0.01524 | 0.01552 | 0.0158 | 0.01608 | 0.01636 | 0.01664 | 0.01692 | 0.0172 | 0.01748 | 0.01776 | 0.01804 | 0.01832 | 0.0186 | 0.01884 | 0.01908 | 0.01932 | 0.01956 | 0.0198 | 0.02004 | 0.02028 | 0.02052 | 0.02076 | 0.021 | 0.02124 | 0.02148 | 0.02172 | 0.02196 | 0.0222 | 0.02244 | 0.02268 | 0.02292 | 0.02316 | 0.0234 | 0.02364 | 0.02388 | 0.02412 | 0.02436 | 0.0246 | 0.0248 | 0.025 | 0.0252 | 0.0254 | 0.0256 | 0.0258 | 0.026 | 0.0262 | 0.0264 | 0.0266 | 0.0268 | 0.027 | 0.0272 | 0.0274 | 0.0276 | 0.0278 | 0.028 | 0.0282 | 0.0284 | 0.0286 | 0.0288 | 0.029 | 0.0292 | 0.0294 | 0.0296 | 0.02976 | 0.02992 | 0.03008 | 0.03024 | 0.0304 | 0.03056 | 0.03072 | 0.03088 | 0.03104 | 0.0312 | 0.03136 | 0.03152 | 0.03168 | 0.03184 | 0.032 | 0.03216 | 0.03232 | 0.03248 | 0.03264 | 0.0328 | 0.03296 | 0.03312 | 0.03328 | 0.03344 | 0.0336 | 0.03372 | 0.03384 | 0.03396 | 0.03408 | 0.0342 | 0.03432 | 0.03444 | 0.03456 | 0.03468 | 0.0348 | 0.03492 | 0.03504 | 0.03516 | 0.03528 | 0.0354 | 0.03552 | 0.03564 | 0.03576 | 0.03588 | 0.036 | 0.03612 | 0.03624 | 0.03636 | 0.03648 | 0.0366 | 0.03672 | 0.03684 | 0.03696 | 0.03708 | 0.0372 | 0.03732 | 0.03744 | 0.03756 | 0.03768 | 0.0378 | 0.03792 | 0.03804 | 0.03816 | 0.03828 | 0.0384 | 0.03852 | 0.03864 | 0.03876 | 0.03888 | 0.039 | 0.03912 | 0.03924 | 0.03936 | 0.03948 | 0.0396
| 0.93 | 0.0057 | 0.006 | 0.0063 | 0.0066 | 0.0069 | 0.0072 | 0.0075 | 0.0078 | 0.0081 | 0.0084 | 0.0087 | 0.009 | 0.0093 | 0.0096 | 0.0099 | 0.0102 | 0.0105 | 0.0108 | 0.0111 | 0.0114 | 0.0117 | 0.01198 | 0.01226 | 0.01254 | 0.01282 | 0.0131 | 0.01338 | 0.01366 | 0.01394 | 0.01422 | 0.0145 | 0.01478 | 0.01506 | 0.01534 | 0.01562 | 0.0159 | 0.01618 | 0.01646 | 0.01674 | 0.01702 | 0.0173 | 0.01758 | 0.01786 | 0.01814 | 0.01842 | 0.0187 | 0.01894 | 0.01918 | 0.01942 | 0.01966 | 0.0199 | 0.02014 | 0.02038 | 0.02062 | 0.02086 | 0.0211 | 0.02134 | 0.02158 | 0.02182 | 0.02206 | 0.0223 | 0.02254 | 0.02278 | 0.02302 | 0.02326 | 0.0235 | 0.02374 | 0.02398 | 0.02422 | 0.02446 | 0.0247 | 0.0249 | 0.0251 | 0.0253 | 0.0255 | 0.0257 | 0.0259 | 0.0261 | 0.0263 | 0.0265 | 0.0267 | 0.0269 | 0.0271 | 0.0273 | 0.0275 | 0.0277 | 0.0279 | 0.0281 | 0.0283 | 0.0285 | 0.0287 | 0.0289 | 0.0291 | 0.0293 | 0.0295 | 0.0297 | 0.02986 | 0.03002 | 0.03018 | 0.03034 | 0.0305 | 0.03066 | 0.03082 | 0.03098 | 0.03114 | 0.0313 | 0.03146 | 0.03162 | 0.03178 | 0.03194 | 0.0321 | 0.03226 | 0.03242 | 0.03258 | 0.03274 | 0.0329 | 0.03306 | 0.03322 | 0.03338 | 0.03354 | 0.0337 | 0.03382 | 0.03394 | 0.03406 | 0.03418 | 0.0343 | 0.03442 | 0.03454 | 0.03466 | 0.03478 | 0.0349 | 0.03502 | 0.03514 | 0.03526 | 0.03538 | 0.0355 | 0.03562 | 0.03574 | 0.03586 | 0.03598 | 0.0361 | 0.03622 | 0.03634 | 0.03646 | 0.03658 | 0.0367 | 0.03682 | 0.03694 | 0.03706 | 0.03718 | 0.0373 | 0.03742 | 0.03754 | 0.03766 | 0.03778 | 0.0379 | 0.03802 | 0.03814 | 0.03826 | 0.03838 | 0.0385 | 0.03862 | 0.03874 | 0.03886 | 0.03898 | 0.0391 | 0.03922 | 0.03934 | 0.03946 | 0.03958 | 0.0397
| 0.92 | 0.0058 | 0.0061 | 0.0064 | 0.0067 | 0.007 | 0.0073 | 0.0076 | 0.0079 | 0.0082 | 0.0085 | 0.0088 | 0.0091 | 0.0094 | 0.0097 | 0.01 | 0.0103 | 0.0106 | 0.0109 | 0.0112 | 0.0115 | 0.0118 | 0.01208 | 0.01236 | 0.01264 | 0.01292 | 0.0132 | 0.01348 | 0.01376 | 0.01404 | 0.01432 | 0.0146 | 0.01488 | 0.01516 | 0.01544 | 0.01572 | 0.016 | 0.01628 | 0.01656 | 0.01684 | 0.01712 | 0.0174 | 0.01768 | 0.01796 | 0.01824 | 0.01852 | 0.0188 | 0.01904 | 0.01928 | 0.01952 | 0.01976 | 0.02 | 0.02024 | 0.02048 | 0.02072 | 0.02096 | 0.0212 | 0.02144 | 0.02168 | 0.02192 | 0.02216 | 0.0224 | 0.02264 | 0.02288 | 0.02312 | 0.02336 | 0.0236 | 0.02384 | 0.02408 | 0.02432 | 0.02456 | 0.0248 | 0.025 | 0.0252 | 0.0254 | 0.0256 | 0.0258 | 0.026 | 0.0262 | 0.0264 | 0.0266 | 0.0268 | 0.027 | 0.0272 | 0.0274 | 0.0276 | 0.0278 | 0.028 | 0.0282 | 0.0284 | 0.0286 | 0.0288 | 0.029 | 0.0292 | 0.0294 | 0.0296 | 0.0298 | 0.02996 | 0.03012 | 0.03028 | 0.03044 | 0.0306 | 0.03076 | 0.03092 | 0.03108 | 0.03124 | 0.0314 | 0.03156 | 0.03172 | 0.03188 | 0.03204 | 0.0322 | 0.03236 | 0.03252 | 0.03268 | 0.03284 | 0.033 | 0.03316 | 0.03332 | 0.03348 | 0.03364 | 0.0338 | 0.03392 | 0.03404 | 0.03416 | 0.03428 | 0.0344 | 0.03452 | 0.03464 | 0.03476 | 0.03488 | 0.035 | 0.03512 | 0.03524 | 0.03536 | 0.03548 | 0.0356 | 0.03572 | 0.03584 | 0.03596 | 0.03608 | 0.0362 | 0.03632 | 0.03644 | 0.03656 | 0.03668 | 0.0368 | 0.03692 | 0.03704 | 0.03716 | 0.03728 | 0.0374 | 0.03752 | 0.03764 | 0.03776 | 0.03788 | 0.038 | 0.03812 | 0.03824 | 0.03836 | 0.03848 | 0.0386 | 0.03872 | 0.03884 | 0.03896 | 0.03908 | 0.0392 | 0.03932 | 0.03944 | 0.03956 | 0.03968 | 0.0398
| 0.91 | 0.0059 | 0.0062 | 0.0065 | 0.0068 | 0.0071 | 0.0074 | 0.0077 | 0.008 | 0.0083 | 0.0086 | 0.0089 | 0.0092 | 0.0095 | 0.0098 | 0.0101 | 0.0104 | 0.0107 | 0.011 | 0.0113 | 0.0116 | 0.0119 | 0.01218 | 0.01246 | 0.01274 | 0.01302 | 0.0133 | 0.01358 | 0.01386 | 0.01414 | 0.01442 | 0.0147 | 0.01498 | 0.01526 | 0.01554 | 0.01582 | 0.0161 | 0.01638 | 0.01666 | 0.01694 | 0.01722 | 0.0175 | 0.01778 | 0.01806 | 0.01834 | 0.01862 | 0.0189 | 0.01914 | 0.01938 | 0.01962 | 0.01986 | 0.0201 | 0.02034 | 0.02058 | 0.02082 | 0.02106 | 0.0213 | 0.02154 | 0.02178 | 0.02202 | 0.02226 | 0.0225 | 0.02274 | 0.02298 | 0.02322 | 0.02346 | 0.0237 | 0.02394 | 0.02418 | 0.02442 | 0.02466 | 0.0249 | 0.0251 | 0.0253 | 0.0255 | 0.0257 | 0.0259 | 0.0261 | 0.0263 | 0.0265 | 0.0267 | 0.0269 | 0.0271 | 0.0273 | 0.0275 | 0.0277 | 0.0279 | 0.0281 | 0.0283 | 0.0285 | 0.0287 | 0.0289 | 0.0291 | 0.0293 | 0.0295 | 0.0297 | 0.0299 | 0.03006 | 0.03022 | 0.03038 | 0.03054 | 0.0307 | 0.03086 | 0.03102 | 0.03118 | 0.03134 | 0.0315 | 0.03166 | 0.03182 | 0.03198 | 0.03214 | 0.0323 | 0.03246 | 0.03262 | 0.03278 | 0.03294 | 0.0331 | 0.03326 | 0.03342 | 0.03358 | 0.03374 | 0.0339 | 0.03402 | 0.03414 | 0.03426 | 0.03438 | 0.0345 | 0.03462 | 0.03474 | 0.03486 | 0.03498 | 0.0351 | 0.03522 | 0.03534 | 0.03546 | 0.03558 | 0.0357 | 0.03582 | 0.03594 | 0.03606 | 0.03618 | 0.0363 | 0.03642 | 0.03654 | 0.03666 | 0.03678 | 0.0369 | 0.03702 | 0.03714 | 0.03726 | 0.03738 | 0.0375 | 0.03762 | 0.03774 | 0.03786 | 0.03798 | 0.0381 | 0.03822 | 0.03834 | 0.03846 | 0.03858 | 0.0387 | 0.03882 | 0.03894 | 0.03906 | 0.03918 | 0.0393 | 0.03942 | 0.03954 | 0.03966 | 0.03978 | 0.0399
| 0.9 | 0.006 | 0.0063 | 0.0066 | 0.0069 | 0.0072 | 0.0075 | 0.0078 | 0.0081 | 0.0084 | 0.0087 | 0.009 | 0.0093 | 0.0096 | 0.0099 | 0.0102 | 0.0105 | 0.0108 | 0.0111 | 0.0114 | 0.0117 | 0.012 | 0.01228 | 0.01256 | 0.01284 | 0.01312 | 0.0134 | 0.01368 | 0.01396 | 0.01424 | 0.01452 | 0.0148 | 0.01508 | 0.01536 | 0.01564 | 0.01592 | 0.0162 | 0.01648 | 0.01676 | 0.01704 | 0.01732 | 0.0176 | 0.01788 | 0.01816 | 0.01844 | 0.01872 | 0.019 | 0.01924 | 0.01948 | 0.01972 | 0.01996 | 0.0202 | 0.02044 | 0.02068 | 0.02092 | 0.02116 | 0.0214 | 0.02164 | 0.02188 | 0.02212 | 0.02236 | 0.0226 | 0.02284 | 0.02308 | 0.02332 | 0.02356 | 0.0238 | 0.02404 | 0.02428 | 0.02452 | 0.02476 | 0.025 | 0.0252 | 0.0254 | 0.0256 | 0.0258 | 0.026 | 0.0262 | 0.0264 | 0.0266 | 0.0268 | 0.027 | 0.0272 | 0.0274 | 0.0276 | 0.0278 | 0.028 | 0.0282 | 0.0284 | 0.0286 | 0.0288 | 0.029 | 0.0292 | 0.0294 | 0.0296 | 0.0298 | 0.03 | 0.03016 | 0.03032 | 0.03048 | 0.03064 | 0.0308 | 0.03096 | 0.03112 | 0.03128 | 0.03144 | 0.0316 | 0.03176 | 0.03192 | 0.03208 | 0.03224 | 0.0324 | 0.03256 | 0.03272 | 0.03288 | 0.03304 | 0.0332 | 0.03336 | 0.03352 | 0.03368 | 0.03384 | 0.034 | 0.03412 | 0.03424 | 0.03436 | 0.03448 | 0.0346 | 0.03472 | 0.03484 | 0.03496 | 0.03508 | 0.0352 | 0.03532 | 0.03544 | 0.03556 | 0.03568 | 0.0358 | 0.03592 | 0.03604 | 0.03616 | 0.03628 | 0.0364 | 0.03652 | 0.03664 | 0.03676 | 0.03688 | 0.037 | 0.03712 | 0.03724 | 0.03736 | 0.03748 | 0.0376 | 0.03772 | 0.03784 | 0.03796 | 0.03808 | 0.0382 | 0.03832 | 0.03844 | 0.03856 | 0.03868 | 0.0388 | 0.03892 | 0.03904 | 0.03916 | 0.03928 | 0.0394 | 0.03952 | 0.03964 | 0.03976 | 0.03988 | 0.04
| 0.89 | 0.006 | 0.0063 | 0.0066 | 0.0069 | 0.0072 | 0.0075 | 0.0078 | 0.0081 | 0.0084 | 0.0087 | 0.009 | 0.0093 | 0.0096 | 0.0099 | 0.0102 | 0.0105 | 0.0108 | 0.0111 | 0.0114 | 0.01175 | 0.0121 | 0.01238 | 0.01266 | 0.01294 | 0.01322 | 0.0135 | 0.01378 | 0.01406 | 0.01434 | 0.01462 | 0.0149 | 0.01518 | 0.01546 | 0.01574 | 0.01602 | 0.0163 | 0.01658 | 0.01686 | 0.01714 | 0.01742 | 0.0177 | 0.01798 | 0.01826 | 0.01854 | 0.01882 | 0.0191 | 0.01938 | 0.01966 | 0.01992 | 0.02016 | 0.0204 | 0.02064 | 0.02088 | 0.02112 | 0.02136 | 0.0216 | 0.02184 | 0.02208 | 0.02232 | 0.02256 | 0.0228 | 0.02304 | 0.02328 | 0.02352 | 0.02376 | 0.024 | 0.02424 | 0.02448 | 0.02472 | 0.02496 | 0.0252 | 0.0254 | 0.0256 | 0.0258 | 0.026 | 0.0262 | 0.0264 | 0.0266 | 0.0268 | 0.027 | 0.0272 | 0.0274 | 0.0276 | 0.0278 | 0.028 | 0.0282 | 0.0284 | 0.0286 | 0.0288 | 0.029 | 0.0292 | 0.0294 | 0.0296 | 0.0298 | 0.03 | 0.0302 | 0.03032 | 0.03044 | 0.03058 | 0.03074 | 0.0309 | 0.03106 | 0.03122 | 0.03138 | 0.03154 | 0.0317 | 0.03186 | 0.03202 | 0.03218 | 0.03234 | 0.0325 | 0.03266 | 0.03282 | 0.03298 | 0.03314 | 0.0333 | 0.03346 | 0.03362 | 0.03378 | 0.03394 | 0.0341 | 0.03422 | 0.03434 | 0.03446 | 0.03458 | 0.0347 | 0.03482 | 0.03494 | 0.03506 | 0.03518 | 0.0353 | 0.03542 | 0.03554 | 0.03566 | 0.03578 | 0.0359 | 0.03602 | 0.03614 | 0.03626 | 0.03638 | 0.0365 | 0.03662 | 0.03674 | 0.03686 | 0.03698 | 0.0371 | 0.03722 | 0.03734 | 0.03746 | 0.03758 | 0.0377 | 0.03782 | 0.03794 | 0.03806 | 0.03818 | 0.0383 | 0.03842 | 0.03854 | 0.03866 | 0.03878 | 0.0389 | 0.03902 | 0.03914 | 0.03926 | 0.03938 | 0.0395 | 0.03962 | 0.03974 | 0.03986 | 0.03998 | 0.0401
| 0.88 | 0.006 | 0.0063 | 0.0066 | 0.0069 | 0.0072 | 0.0075 | 0.0078 | 0.0081 | 0.0084 | 0.0087 | 0.009 | 0.0093 | 0.0096 | 0.0099 | 0.0102 | 0.0105 | 0.0108 | 0.01115 | 0.0115 | 0.01185 | 0.0122 | 0.01248 | 0.01276 | 0.01304 | 0.01332 | 0.0136 | 0.01388 | 0.01416 | 0.01444 | 0.01472 | 0.015 | 0.01528 | 0.01556 | 0.01584 | 0.01612 | 0.0164 | 0.01668 | 0.01696 | 0.01724 | 0.01752 | 0.0178 | 0.01808 | 0.01836 | 0.01864 | 0.01892 | 0.0192 | 0.01948 | 0.01976 | 0.02004 | 0.02032 | 0.0206 | 0.02084 | 0.02108 | 0.02132 | 0.02156 | 0.0218 | 0.02204 | 0.02228 | 0.02252 | 0.02276 | 0.023 | 0.02324 | 0.02348 | 0.02372 | 0.02396 | 0.0242 | 0.02444 | 0.02468 | 0.02492 | 0.02516 | 0.0254 | 0.0256 | 0.0258 | 0.026 | 0.0262 | 0.0264 | 0.0266 | 0.0268 | 0.027 | 0.0272 | 0.0274 | 0.0276 | 0.0278 | 0.028 | 0.0282 | 0.0284 | 0.0286 | 0.0288 | 0.029 | 0.0292 | 0.0294 | 0.0296 | 0.0298 | 0.03 | 0.0302 | 0.0304 | 0.03052 | 0.03064 | 0.03076 | 0.03088 | 0.031 | 0.03116 | 0.03132 | 0.03148 | 0.03164 | 0.0318 | 0.03196 | 0.03212 | 0.03228 | 0.03244 | 0.0326 | 0.03276 | 0.03292 | 0.03308 | 0.03324 | 0.0334 | 0.03356 | 0.03372 | 0.03388 | 0.03404 | 0.0342 | 0.03432 | 0.03444 | 0.03456 | 0.03468 | 0.0348 | 0.03492 | 0.03504 | 0.03516 | 0.03528 | 0.0354 | 0.03552 | 0.03564 | 0.03576 | 0.03588 | 0.036 | 0.03612 | 0.03624 | 0.03636 | 0.03648 | 0.0366 | 0.03672 | 0.03684 | 0.03696 | 0.03708 | 0.0372 | 0.03732 | 0.03744 | 0.03756 | 0.03768 | 0.0378 | 0.03792 | 0.03804 | 0.03816 | 0.03828 | 0.0384 | 0.03852 | 0.03864 | 0.03876 | 0.03888 | 0.039 | 0.03912 | 0.03924 | 0.03936 | 0.03948 | 0.0396 | 0.03972 | 0.03984 | 0.03996 | 0.04008 | 0.0402
| 0.87 | 0.006 | 0.0063 | 0.0066 | 0.0069 | 0.0072 | 0.0075 | 0.0078 | 0.0081 | 0.0084 | 0.0087 | 0.009 | 0.0093 | 0.0096 | 0.0099 | 0.0102 | 0.01055 | 0.0109 | 0.01125 | 0.0116 | 0.01195 | 0.0123 | 0.01258 | 0.01286 | 0.01314 | 0.01342 | 0.0137 | 0.01398 | 0.01426 | 0.01454 | 0.01482 | 0.0151 | 0.01538 | 0.01566 | 0.01594 | 0.01622 | 0.0165 | 0.01678 | 0.01706 | 0.01734 | 0.01762 | 0.0179 | 0.01818 | 0.01846 | 0.01874 | 0.01902 | 0.0193 | 0.01958 | 0.01986 | 0.02014 | 0.02042 | 0.0207 | 0.02098 | 0.02126 | 0.02152 | 0.02176 | 0.022 | 0.02224 | 0.02248 | 0.02272 | 0.02296 | 0.0232 | 0.02344 | 0.02368 | 0.02392 | 0.02416 | 0.0244 | 0.02464 | 0.02488 | 0.02512 | 0.02536 | 0.0256 | 0.0258 | 0.026 | 0.0262 | 0.0264 | 0.0266 | 0.0268 | 0.027 | 0.0272 | 0.0274 | 0.0276 | 0.0278 | 0.028 | 0.0282 | 0.0284 | 0.0286 | 0.0288 | 0.029 | 0.0292 | 0.0294 | 0.0296 | 0.0298 | 0.03 | 0.0302 | 0.0304 | 0.0306 | 0.03072 | 0.03084 | 0.03096 | 0.03108 | 0.0312 | 0.03132 | 0.03144 | 0.03158 | 0.03174 | 0.0319 | 0.03206 | 0.03222 | 0.03238 | 0.03254 | 0.0327 | 0.03286 | 0.03302 | 0.03318 | 0.03334 | 0.0335 | 0.03366 | 0.03382 | 0.03398 | 0.03414 | 0.0343 | 0.03442 | 0.03454 | 0.03466 | 0.03478 | 0.0349 | 0.03502 | 0.03514 | 0.03526 | 0.03538 | 0.0355 | 0.03562 | 0.03574 | 0.03586 | 0.03598 | 0.0361 | 0.03622 | 0.03634 | 0.03646 | 0.03658 | 0.0367 | 0.03682 | 0.03694 | 0.03706 | 0.03718 | 0.0373 | 0.03742 | 0.03754 | 0.03766 | 0.03778 | 0.0379 | 0.03802 | 0.03814 | 0.03826 | 0.03838 | 0.0385 | 0.03862 | 0.03874 | 0.03886 | 0.03898 | 0.0391 | 0.03922 | 0.03934 | 0.03946 | 0.03958 | 0.0397 | 0.03982 | 0.03994 | 0.04006 | 0.04018 | 0.0403
| 0.86 | 0.006 | 0.0063 | 0.0066 | 0.0069 | 0.0072 | 0.0075 | 0.0078 | 0.0081 | 0.0084 | 0.0087 | 0.009 | 0.0093 | 0.0096 | 0.00995 | 0.0103 | 0.01065 | 0.011 | 0.01135 | 0.0117 | 0.01205 | 0.0124 | 0.01268 | 0.01296 | 0.01324 | 0.01352 | 0.0138 | 0.01408 | 0.01436 | 0.01464 | 0.01492 | 0.0152 | 0.01548 | 0.01576 | 0.01604 | 0.01632 | 0.0166 | 0.01688 | 0.01716 | 0.01744 | 0.01772 | 0.018 | 0.01828 | 0.01856 | 0.01884 | 0.01912 | 0.0194 | 0.01968 | 0.01996 | 0.02024 | 0.02052 | 0.0208 | 0.02108 | 0.02136 | 0.02164 | 0.02192 | 0.0222 | 0.02244 | 0.02268 | 0.02292 | 0.02316 | 0.0234 | 0.02364 | 0.02388 | 0.02412 | 0.02436 | 0.0246 | 0.02484 | 0.02508 | 0.02532 | 0.02556 | 0.0258 | 0.026 | 0.0262 | 0.0264 | 0.0266 | 0.0268 | 0.027 | 0.0272 | 0.0274 | 0.0276 | 0.0278 | 0.028 | 0.0282 | 0.0284 | 0.0286 | 0.0288 | 0.029 | 0.0292 | 0.0294 | 0.0296 | 0.0298 | 0.03 | 0.0302 | 0.0304 | 0.0306 | 0.0308 | 0.03092 | 0.03104 | 0.03116 | 0.03128 | 0.0314 | 0.03152 | 0.03164 | 0.03176 | 0.03188 | 0.032 | 0.03216 | 0.03232 | 0.03248 | 0.03264 | 0.0328 | 0.03296 | 0.03312 | 0.03328 | 0.03344 | 0.0336 | 0.03376 | 0.03392 | 0.03408 | 0.03424 | 0.0344 | 0.03452 | 0.03464 | 0.03476 | 0.03488 | 0.035 | 0.03512 | 0.03524 | 0.03536 | 0.03548 | 0.0356 | 0.03572 | 0.03584 | 0.03596 | 0.03608 | 0.0362 | 0.03632 | 0.03644 | 0.03656 | 0.03668 | 0.0368 | 0.03692 | 0.03704 | 0.03716 | 0.03728 | 0.0374 | 0.03752 | 0.03764 | 0.03776 | 0.03788 | 0.038 | 0.03812 | 0.03824 | 0.03836 | 0.03848 | 0.0386 | 0.03872 | 0.03884 | 0.03896 | 0.03908 | 0.0392 | 0.03932 | 0.03944 | 0.03956 | 0.03968 | 0.0398 | 0.03992 | 0.04004 | 0.04016 | 0.04028 | 0.0404
| 0.85 | 0.006 | 0.0063 | 0.0066 | 0.0069 | 0.0072 | 0.0075 | 0.0078 | 0.0081 | 0.0084 | 0.0087 | 0.009 | 0.00935 | 0.0097 | 0.01005 | 0.0104 | 0.01075 | 0.0111 | 0.01145 | 0.0118 | 0.01215 | 0.0125 | 0.01278 | 0.01306 | 0.01334 | 0.01362 | 0.0139 | 0.01418 | 0.01446 | 0.01474 | 0.01502 | 0.0153 | 0.01558 | 0.01586 | 0.01614 | 0.01642 | 0.0167 | 0.01698 | 0.01726 | 0.01754 | 0.01782 | 0.0181 | 0.01838 | 0.01866 | 0.01894 | 0.01922 | 0.0195 | 0.01978 | 0.02006 | 0.02034 | 0.02062 | 0.0209 | 0.02118 | 0.02146 | 0.02174 | 0.02202 | 0.0223 | 0.02258 | 0.02286 | 0.02312 | 0.02336 | 0.0236 | 0.02384 | 0.02408 | 0.02432 | 0.02456 | 0.0248 | 0.02504 | 0.02528 | 0.02552 | 0.02576 | 0.026 | 0.0262 | 0.0264 | 0.0266 | 0.0268 | 0.027 | 0.0272 | 0.0274 | 0.0276 | 0.0278 | 0.028 | 0.0282 | 0.0284 | 0.0286 | 0.0288 | 0.029 | 0.0292 | 0.0294 | 0.0296 | 0.0298 | 0.03 | 0.0302 | 0.0304 | 0.0306 | 0.0308 | 0.031 | 0.03112 | 0.03124 | 0.03136 | 0.03148 | 0.0316 | 0.03172 | 0.03184 | 0.03196 | 0.03208 | 0.0322 | 0.03232 | 0.03244 | 0.03258 | 0.03274 | 0.0329 | 0.03306 | 0.03322 | 0.03338 | 0.03354 | 0.0337 | 0.03386 | 0.03402 | 0.03418 | 0.03434 | 0.0345 | 0.03462 | 0.03474 | 0.03486 | 0.03498 | 0.0351 | 0.03522 | 0.03534 | 0.03546 | 0.03558 | 0.0357 | 0.03582 | 0.03594 | 0.03606 | 0.03618 | 0.0363 | 0.03642 | 0.03654 | 0.03666 | 0.03678 | 0.0369 | 0.03702 | 0.03714 | 0.03726 | 0.03738 | 0.0375 | 0.03762 | 0.03774 | 0.03786 | 0.03798 | 0.0381 | 0.03822 | 0.03834 | 0.03846 | 0.03858 | 0.0387 | 0.03882 | 0.03894 | 0.03906 | 0.03918 | 0.0393 | 0.03942 | 0.03954 | 0.03966 | 0.03978 | 0.0399 | 0.04002 | 0.04014 | 0.04026 | 0.04038 | 0.0405
| 0.84 | 0.006 | 0.0063 | 0.0066 | 0.0069 | 0.0072 | 0.0075 | 0.0078 | 0.0081 | 0.0084 | 0.00875 | 0.0091 | 0.00945 | 0.0098 | 0.01015 | 0.0105 | 0.01085 | 0.0112 | 0.01155 | 0.0119 | 0.01225 | 0.0126 | 0.01288 | 0.01316 | 0.01344 | 0.01372 | 0.014 | 0.01428 | 0.01456 | 0.01484 | 0.01512 | 0.0154 | 0.01568 | 0.01596 | 0.01624 | 0.01652 | 0.0168 | 0.01708 | 0.01736 | 0.01764 | 0.01792 | 0.0182 | 0.01848 | 0.01876 | 0.01904 | 0.01932 | 0.0196 | 0.01988 | 0.02016 | 0.02044 | 0.02072 | 0.021 | 0.02128 | 0.02156 | 0.02184 | 0.02212 | 0.0224 | 0.02268 | 0.02296 | 0.02324 | 0.02352 | 0.0238 | 0.02404 | 0.02428 | 0.02452 | 0.02476 | 0.025 | 0.02524 | 0.02548 | 0.02572 | 0.02596 | 0.0262 | 0.0264 | 0.0266 | 0.0268 | 0.027 | 0.0272 | 0.0274 | 0.0276 | 0.0278 | 0.028 | 0.0282 | 0.0284 | 0.0286 | 0.0288 | 0.029 | 0.0292 | 0.0294 | 0.0296 | 0.0298 | 0.03 | 0.0302 | 0.0304 | 0.0306 | 0.0308 | 0.031 | 0.0312 | 0.03132 | 0.03144 | 0.03156 | 0.03168 | 0.0318 | 0.03192 | 0.03204 | 0.03216 | 0.03228 | 0.0324 | 0.03252 | 0.03264 | 0.03276 | 0.03288 | 0.033 | 0.03316 | 0.03332 | 0.03348 | 0.03364 | 0.0338 | 0.03396 | 0.03412 | 0.03428 | 0.03444 | 0.0346 | 0.03472 | 0.03484 | 0.03496 | 0.03508 | 0.0352 | 0.03532 | 0.03544 | 0.03556 | 0.03568 | 0.0358 | 0.03592 | 0.03604 | 0.03616 | 0.03628 | 0.0364 | 0.03652 | 0.03664 | 0.03676 | 0.03688 | 0.037 | 0.03712 | 0.03724 | 0.03736 | 0.03748 | 0.0376 | 0.03772 | 0.03784 | 0.03796 | 0.03808 | 0.0382 | 0.03832 | 0.03844 | 0.03856 | 0.03868 | 0.0388 | 0.03892 | 0.03904 | 0.03916 | 0.03928 | 0.0394 | 0.03952 | 0.03964 | 0.03976 | 0.03988 | 0.04 | 0.04012 | 0.04024 | 0.04036 | 0.04048 | 0.0406
| 0.83 | 0.006 | 0.0063 | 0.0066 | 0.0069 | 0.0072 | 0.0075 | 0.0078 | 0.00815 | 0.0085 | 0.00885 | 0.0092 | 0.00955 | 0.0099 | 0.01025 | 0.0106 | 0.01095 | 0.0113 | 0.01165 | 0.012 | 0.01235 | 0.0127 | 0.01298 | 0.01326 | 0.01354 | 0.01382 | 0.0141 | 0.01438 | 0.01466 | 0.01494 | 0.01522 | 0.0155 | 0.01578 | 0.01606 | 0.01634 | 0.01662 | 0.0169 | 0.01718 | 0.01746 | 0.01774 | 0.01802 | 0.0183 | 0.01858 | 0.01886 | 0.01914 | 0.01942 | 0.0197 | 0.01998 | 0.02026 | 0.02054 | 0.02082 | 0.0211 | 0.02138 | 0.02166 | 0.02194 | 0.02222 | 0.0225 | 0.02278 | 0.02306 | 0.02334 | 0.02362 | 0.0239 | 0.02418 | 0.02446 | 0.02472 | 0.02496 | 0.0252 | 0.02544 | 0.02568 | 0.02592 | 0.02616 | 0.0264 | 0.0266 | 0.0268 | 0.027 | 0.0272 | 0.0274 | 0.0276 | 0.0278 | 0.028 | 0.0282 | 0.0284 | 0.0286 | 0.0288 | 0.029 | 0.0292 | 0.0294 | 0.0296 | 0.0298 | 0.03 | 0.0302 | 0.0304 | 0.0306 | 0.0308 | 0.031 | 0.0312 | 0.0314 | 0.03152 | 0.03164 | 0.03176 | 0.03188 | 0.032 | 0.03212 | 0.03224 | 0.03236 | 0.03248 | 0.0326 | 0.03272 | 0.03284 | 0.03296 | 0.03308 | 0.0332 | 0.03332 | 0.03344 | 0.03358 | 0.03374 | 0.0339 | 0.03406 | 0.03422 | 0.03438 | 0.03454 | 0.0347 | 0.03482 | 0.03494 | 0.03506 | 0.03518 | 0.0353 | 0.03542 | 0.03554 | 0.03566 | 0.03578 | 0.0359 | 0.03602 | 0.03614 | 0.03626 | 0.03638 | 0.0365 | 0.03662 | 0.03674 | 0.03686 | 0.03698 | 0.0371 | 0.03722 | 0.03734 | 0.03746 | 0.03758 | 0.0377 | 0.03782 | 0.03794 | 0.03806 | 0.03818 | 0.0383 | 0.03842 | 0.03854 | 0.03866 | 0.03878 | 0.0389 | 0.03902 | 0.03914 | 0.03926 | 0.03938 | 0.0395 | 0.03962 | 0.03974 | 0.03986 | 0.03998 | 0.0401 | 0.04022 | 0.04034 | 0.04046 | 0.04058 | 0.0407
| 0.82 | 0.006 | 0.0063 | 0.0066 | 0.0069 | 0.0072 | 0.00755 | 0.0079 | 0.00825 | 0.0086 | 0.00895 | 0.0093 | 0.00965 | 0.01 | 0.01035 | 0.0107 | 0.01105 | 0.0114 | 0.01175 | 0.0121 | 0.01245 | 0.0128 | 0.01308 | 0.01336 | 0.01364 | 0.01392 | 0.0142 | 0.01448 | 0.01476 | 0.01504 | 0.01532 | 0.0156 | 0.01588 | 0.01616 | 0.01644 | 0.01672 | 0.017 | 0.01728 | 0.01756 | 0.01784 | 0.01812 | 0.0184 | 0.01868 | 0.01896 | 0.01924 | 0.01952 | 0.0198 | 0.02008 | 0.02036 | 0.02064 | 0.02092 | 0.0212 | 0.02148 | 0.02176 | 0.02204 | 0.02232 | 0.0226 | 0.02288 | 0.02316 | 0.02344 | 0.02372 | 0.024 | 0.02428 | 0.02456 | 0.02484 | 0.02512 | 0.0254 | 0.02564 | 0.02588 | 0.02612 | 0.02636 | 0.0266 | 0.0268 | 0.027 | 0.0272 | 0.0274 | 0.0276 | 0.0278 | 0.028 | 0.0282 | 0.0284 | 0.0286 | 0.0288 | 0.029 | 0.0292 | 0.0294 | 0.0296 | 0.0298 | 0.03 | 0.0302 | 0.0304 | 0.0306 | 0.0308 | 0.031 | 0.0312 | 0.0314 | 0.0316 | 0.03172 | 0.03184 | 0.03196 | 0.03208 | 0.0322 | 0.03232 | 0.03244 | 0.03256 | 0.03268 | 0.0328 | 0.03292 | 0.03304 | 0.03316 | 0.03328 | 0.0334 | 0.03352 | 0.03364 | 0.03376 | 0.03388 | 0.034 | 0.03416 | 0.03432 | 0.03448 | 0.03464 | 0.0348 | 0.03492 | 0.03504 | 0.03516 | 0.03528 | 0.0354 | 0.03552 | 0.03564 | 0.03576 | 0.03588 | 0.036 | 0.03612 | 0.03624 | 0.03636 | 0.03648 | 0.0366 | 0.03672 | 0.03684 | 0.03696 | 0.03708 | 0.0372 | 0.03732 | 0.03744 | 0.03756 | 0.03768 | 0.0378 | 0.03792 | 0.03804 | 0.03816 | 0.03828 | 0.0384 | 0.03852 | 0.03864 | 0.03876 | 0.03888 | 0.039 | 0.03912 | 0.03924 | 0.03936 | 0.03948 | 0.0396 | 0.03972 | 0.03984 | 0.03996 | 0.04008 | 0.0402 | 0.04032 | 0.04044 | 0.04056 | 0.04068 | 0.0408
| 0.81 | 0.006 | 0.0063 | 0.0066 | 0.00695 | 0.0073 | 0.00765 | 0.008 | 0.00835 | 0.0087 | 0.00905 | 0.0094 | 0.00975 | 0.0101 | 0.01045 | 0.0108 | 0.01115 | 0.0115 | 0.01185 | 0.0122 | 0.01255 | 0.0129 | 0.01318 | 0.01346 | 0.01374 | 0.01402 | 0.0143 | 0.01458 | 0.01486 | 0.01514 | 0.01542 | 0.0157 | 0.01598 | 0.01626 | 0.01654 | 0.01682 | 0.0171 | 0.01738 | 0.01766 | 0.01794 | 0.01822 | 0.0185 | 0.01878 | 0.01906 | 0.01934 | 0.01962 | 0.0199 | 0.02018 | 0.02046 | 0.02074 | 0.02102 | 0.0213 | 0.02158 | 0.02186 | 0.02214 | 0.02242 | 0.0227 | 0.02298 | 0.02326 | 0.02354 | 0.02382 | 0.0241 | 0.02438 | 0.02466 | 0.02494 | 0.02522 | 0.0255 | 0.02578 | 0.02606 | 0.02632 | 0.02656 | 0.0268 | 0.027 | 0.0272 | 0.0274 | 0.0276 | 0.0278 | 0.028 | 0.0282 | 0.0284 | 0.0286 | 0.0288 | 0.029 | 0.0292 | 0.0294 | 0.0296 | 0.0298 | 0.03 | 0.0302 | 0.0304 | 0.0306 | 0.0308 | 0.031 | 0.0312 | 0.0314 | 0.0316 | 0.0318 | 0.03192 | 0.03204 | 0.03216 | 0.03228 | 0.0324 | 0.03252 | 0.03264 | 0.03276 | 0.03288 | 0.033 | 0.03312 | 0.03324 | 0.03336 | 0.03348 | 0.0336 | 0.03372 | 0.03384 | 0.03396 | 0.03408 | 0.0342 | 0.03432 | 0.03444 | 0.03458 | 0.03474 | 0.0349 | 0.03502 | 0.03514 | 0.03526 | 0.03538 | 0.0355 | 0.03562 | 0.03574 | 0.03586 | 0.03598 | 0.0361 | 0.03622 | 0.03634 | 0.03646 | 0.03658 | 0.0367 | 0.03682 | 0.03694 | 0.03706 | 0.03718 | 0.0373 | 0.03742 | 0.03754 | 0.03766 | 0.03778 | 0.0379 | 0.03802 | 0.03814 | 0.03826 | 0.03838 | 0.0385 | 0.03862 | 0.03874 | 0.03886 | 0.03898 | 0.0391 | 0.03922 | 0.03934 | 0.03946 | 0.03958 | 0.0397 | 0.03982 | 0.03994 | 0.04006 | 0.04018 | 0.0403 | 0.04042 | 0.04054 | 0.04066 | 0.04078 | 0.0409
| 0.8 | 0.006 | 0.00635 | 0.0067 | 0.00705 | 0.0074 | 0.00775 | 0.0081 | 0.00845 | 0.0088 | 0.00915 | 0.0095 | 0.00985 | 0.0102 | 0.01055 | 0.0109 | 0.01125 | 0.0116 | 0.01195 | 0.0123 | 0.01265 | 0.013 | 0.01328 | 0.01356 | 0.01384 | 0.01412 | 0.0144 | 0.01468 | 0.01496 | 0.01524 | 0.01552 | 0.0158 | 0.01608 | 0.01636 | 0.01664 | 0.01692 | 0.0172 | 0.01748 | 0.01776 | 0.01804 | 0.01832 | 0.0186 | 0.01888 | 0.01916 | 0.01944 | 0.01972 | 0.02 | 0.02028 | 0.02056 | 0.02084 | 0.02112 | 0.0214 | 0.02168 | 0.02196 | 0.02224 | 0.02252 | 0.0228 | 0.02308 | 0.02336 | 0.02364 | 0.02392 | 0.0242 | 0.02448 | 0.02476 | 0.02504 | 0.02532 | 0.0256 | 0.02588 | 0.02616 | 0.02644 | 0.02672 | 0.027 | 0.0272 | 0.0274 | 0.0276 | 0.0278 | 0.028 | 0.0282 | 0.0284 | 0.0286 | 0.0288 | 0.029 | 0.0292 | 0.0294 | 0.0296 | 0.0298 | 0.03 | 0.0302 | 0.0304 | 0.0306 | 0.0308 | 0.031 | 0.0312 | 0.0314 | 0.0316 | 0.0318 | 0.032 | 0.03212 | 0.03224 | 0.03236 | 0.03248 | 0.0326 | 0.03272 | 0.03284 | 0.03296 | 0.03308 | 0.0332 | 0.03332 | 0.03344 | 0.03356 | 0.03368 | 0.0338 | 0.03392 | 0.03404 | 0.03416 | 0.03428 | 0.0344 | 0.03452 | 0.03464 | 0.03476 | 0.03488 | 0.035 | 0.03512 | 0.03524 | 0.03536 | 0.03548 | 0.0356 | 0.03572 | 0.03584 | 0.03596 | 0.03608 | 0.0362 | 0.03632 | 0.03644 | 0.03656 | 0.03668 | 0.0368 | 0.03692 | 0.03704 | 0.03716 | 0.03728 | 0.0374 | 0.03752 | 0.03764 | 0.03776 | 0.03788 | 0.038 | 0.03812 | 0.03824 | 0.03836 | 0.03848 | 0.0386 | 0.03872 | 0.03884 | 0.03896 | 0.03908 | 0.0392 | 0.03932 | 0.03944 | 0.03956 | 0.03968 | 0.0398 | 0.03992 | 0.04004 | 0.04016 | 0.04028 | 0.0404 | 0.04052 | 0.04064 | 0.04076 | 0.04088 | 0.041
| 0.79 | 0.0061 | 0.00645 | 0.0068 | 0.00715 | 0.0075 | 0.00785 | 0.0082 | 0.00855 | 0.0089 | 0.00925 | 0.0096 | 0.00995 | 0.0103 | 0.01065 | 0.011 | 0.01135 | 0.0117 | 0.01205 | 0.0124 | 0.01275 | 0.0131 | 0.01338 | 0.01366 | 0.01394 | 0.01422 | 0.0145 | 0.01478 | 0.01506 | 0.01534 | 0.01562 | 0.0159 | 0.01618 | 0.01646 | 0.01674 | 0.01702 | 0.0173 | 0.01758 | 0.01786 | 0.01814 | 0.01842 | 0.0187 | 0.01898 | 0.01926 | 0.01956 | 0.01988 | 0.0202 | 0.02048 | 0.02076 | 0.02104 | 0.02132 | 0.0216 | 0.02188 | 0.02216 | 0.02244 | 0.02272 | 0.023 | 0.02328 | 0.02356 | 0.02384 | 0.02412 | 0.0244 | 0.02468 | 0.02496 | 0.02524 | 0.02552 | 0.0258 | 0.02608 | 0.02636 | 0.02662 | 0.02686 | 0.0271 | 0.0273 | 0.0275 | 0.0277 | 0.0279 | 0.0281 | 0.0283 | 0.0285 | 0.0287 | 0.0289 | 0.0291 | 0.0293 | 0.0295 | 0.0297 | 0.0299 | 0.0301 | 0.0303 | 0.0305 | 0.0307 | 0.0309 | 0.0311 | 0.0313 | 0.0315 | 0.0317 | 0.0319 | 0.0321 | 0.03222 | 0.03234 | 0.03246 | 0.03258 | 0.0327 | 0.03282 | 0.03294 | 0.03306 | 0.03318 | 0.0333 | 0.03342 | 0.03354 | 0.03366 | 0.03378 | 0.0339 | 0.03402 | 0.03414 | 0.03426 | 0.03438 | 0.0345 | 0.03462 | 0.03474 | 0.03488 | 0.03504 | 0.0352 | 0.03532 | 0.03544 | 0.03556 | 0.03568 | 0.0358 | 0.03592 | 0.03604 | 0.03616 | 0.03628 | 0.0364 | 0.03652 | 0.03664 | 0.03676 | 0.03688 | 0.037 | 0.03712 | 0.03724 | 0.03736 | 0.03748 | 0.0376 | 0.03772 | 0.03784 | 0.03796 | 0.03808 | 0.0382 | 0.03832 | 0.03844 | 0.03856 | 0.03868 | 0.0388 | 0.03892 | 0.03904 | 0.03916 | 0.03928 | 0.0394 | 0.03952 | 0.03964 | 0.03976 | 0.03988 | 0.04 | 0.04012 | 0.04024 | 0.04036 | 0.04048 | 0.0406 | 0.04072 | 0.04084 | 0.04094 | 0.04102 | 0.0411
| 0.78 | 0.0062 | 0.00655 | 0.0069 | 0.00725 | 0.0076 | 0.00795 | 0.0083 | 0.00865 | 0.009 | 0.00935 | 0.0097 | 0.01005 | 0.0104 | 0.01075 | 0.0111 | 0.01145 | 0.0118 | 0.01215 | 0.0125 | 0.01285 | 0.0132 | 0.01348 | 0.01376 | 0.01404 | 0.01432 | 0.0146 | 0.01488 | 0.01516 | 0.01544 | 0.01572 | 0.016 | 0.01628 | 0.01656 | 0.01684 | 0.01712 | 0.0174 | 0.01768 | 0.01796 | 0.01824 | 0.01852 | 0.0188 | 0.01912 | 0.01944 | 0.01976 | 0.02008 | 0.0204 | 0.02068 | 0.02096 | 0.02124 | 0.02152 | 0.0218 | 0.02208 | 0.02236 | 0.02264 | 0.02292 | 0.0232 | 0.02348 | 0.02376 | 0.02404 | 0.02432 | 0.0246 | 0.02488 | 0.02516 | 0.02544 | 0.02572 | 0.026 | 0.02624 | 0.02648 | 0.02672 | 0.02696 | 0.0272 | 0.0274 | 0.0276 | 0.0278 | 0.028 | 0.0282 | 0.0284 | 0.0286 | 0.0288 | 0.029 | 0.0292 | 0.0294 | 0.0296 | 0.0298 | 0.03 | 0.0302 | 0.0304 | 0.0306 | 0.0308 | 0.031 | 0.0312 | 0.0314 | 0.0316 | 0.0318 | 0.032 | 0.0322 | 0.03232 | 0.03244 | 0.03256 | 0.03268 | 0.0328 | 0.03292 | 0.03304 | 0.03316 | 0.03328 | 0.0334 | 0.03352 | 0.03364 | 0.03376 | 0.03388 | 0.034 | 0.03412 | 0.03424 | 0.03436 | 0.03448 | 0.0346 | 0.03476 | 0.03492 | 0.03508 | 0.03524 | 0.0354 | 0.03552 | 0.03564 | 0.03576 | 0.03588 | 0.036 | 0.03612 | 0.03624 | 0.03636 | 0.03648 | 0.0366 | 0.03672 | 0.03684 | 0.03696 | 0.03708 | 0.0372 | 0.03732 | 0.03744 | 0.03756 | 0.03768 | 0.0378 | 0.03792 | 0.03804 | 0.03816 | 0.03828 | 0.0384 | 0.03852 | 0.03864 | 0.03876 | 0.03888 | 0.039 | 0.03912 | 0.03924 | 0.03936 | 0.03948 | 0.0396 | 0.03972 | 0.03984 | 0.03996 | 0.04008 | 0.0402 | 0.04032 | 0.04044 | 0.04056 | 0.04068 | 0.0408 | 0.04088 | 0.04096 | 0.04104 | 0.04112 | 0.0412
| 0.77 | 0.0063 | 0.00665 | 0.007 | 0.00735 | 0.0077 | 0.00805 | 0.0084 | 0.00875 | 0.0091 | 0.00945 | 0.0098 | 0.01015 | 0.0105 | 0.01085 | 0.0112 | 0.01155 | 0.0119 | 0.01225 | 0.0126 | 0.01295 | 0.0133 | 0.01358 | 0.01386 | 0.01414 | 0.01442 | 0.0147 | 0.01498 | 0.01526 | 0.01554 | 0.01582 | 0.0161 | 0.01638 | 0.01666 | 0.01694 | 0.01722 | 0.0175 | 0.01778 | 0.01806 | 0.01836 | 0.01868 | 0.019 | 0.01932 | 0.01964 | 0.01996 | 0.02028 | 0.0206 | 0.02088 | 0.02116 | 0.02144 | 0.02172 | 0.022 | 0.02228 | 0.02256 | 0.02284 | 0.02312 | 0.0234 | 0.02368 | 0.02396 | 0.02424 | 0.02452 | 0.0248 | 0.02508 | 0.02536 | 0.02562 | 0.02586 | 0.0261 | 0.02634 | 0.02658 | 0.02682 | 0.02706 | 0.0273 | 0.0275 | 0.0277 | 0.0279 | 0.0281 | 0.0283 | 0.0285 | 0.0287 | 0.0289 | 0.0291 | 0.0293 | 0.0295 | 0.0297 | 0.0299 | 0.0301 | 0.0303 | 0.0305 | 0.0307 | 0.0309 | 0.0311 | 0.0313 | 0.0315 | 0.0317 | 0.0319 | 0.0321 | 0.0323 | 0.03242 | 0.03254 | 0.03266 | 0.03278 | 0.0329 | 0.03302 | 0.03314 | 0.03326 | 0.03338 | 0.0335 | 0.03362 | 0.03374 | 0.03386 | 0.03398 | 0.0341 | 0.03422 | 0.03434 | 0.03448 | 0.03464 | 0.0348 | 0.03496 | 0.03512 | 0.03528 | 0.03544 | 0.0356 | 0.03572 | 0.03584 | 0.03596 | 0.03608 | 0.0362 | 0.03632 | 0.03644 | 0.03656 | 0.03668 | 0.0368 | 0.03692 | 0.03704 | 0.03716 | 0.03728 | 0.0374 | 0.03752 | 0.03764 | 0.03776 | 0.03788 | 0.038 | 0.03812 | 0.03824 | 0.03836 | 0.03848 | 0.0386 | 0.03872 | 0.03884 | 0.03896 | 0.03908 | 0.0392 | 0.03932 | 0.03944 | 0.03956 | 0.03968 | 0.0398 | 0.03992 | 0.04004 | 0.04016 | 0.04028 | 0.0404 | 0.04052 | 0.04064 | 0.04074 | 0.04082 | 0.0409 | 0.04098 | 0.04106 | 0.04114 | 0.04122 | 0.0413
| 0.76 | 0.0064 | 0.00675 | 0.0071 | 0.00745 | 0.0078 | 0.00815 | 0.0085 | 0.00885 | 0.0092 | 0.00955 | 0.0099 | 0.01025 | 0.0106 | 0.01095 | 0.0113 | 0.01165 | 0.012 | 0.01235 | 0.0127 | 0.01305 | 0.0134 | 0.01368 | 0.01396 | 0.01424 | 0.01452 | 0.0148 | 0.01508 | 0.01536 | 0.01564 | 0.01592 | 0.0162 | 0.01648 | 0.01676 | 0.01704 | 0.01732 | 0.0176 | 0.01792 | 0.01824 | 0.01856 | 0.01888 | 0.0192 | 0.01952 | 0.01984 | 0.02016 | 0.02048 | 0.0208 | 0.02108 | 0.02136 | 0.02164 | 0.02192 | 0.0222 | 0.02248 | 0.02276 | 0.02304 | 0.02332 | 0.0236 | 0.02388 | 0.02416 | 0.02444 | 0.02472 | 0.025 | 0.02524 | 0.02548 | 0.02572 | 0.02596 | 0.0262 | 0.02644 | 0.02668 | 0.02692 | 0.02716 | 0.0274 | 0.0276 | 0.0278 | 0.028 | 0.0282 | 0.0284 | 0.0286 | 0.0288 | 0.029 | 0.0292 | 0.0294 | 0.0296 | 0.0298 | 0.03 | 0.0302 | 0.0304 | 0.0306 | 0.0308 | 0.031 | 0.0312 | 0.0314 | 0.0316 | 0.0318 | 0.032 | 0.0322 | 0.0324 | 0.03252 | 0.03264 | 0.03276 | 0.03288 | 0.033 | 0.03312 | 0.03324 | 0.03336 | 0.03348 | 0.0336 | 0.03372 | 0.03384 | 0.03396 | 0.03408 | 0.0342 | 0.03436 | 0.03452 | 0.03468 | 0.03484 | 0.035 | 0.03516 | 0.03532 | 0.03548 | 0.03564 | 0.0358 | 0.03592 | 0.03604 | 0.03616 | 0.03628 | 0.0364 | 0.03652 | 0.03664 | 0.03676 | 0.03688 | 0.037 | 0.03712 | 0.03724 | 0.03736 | 0.03748 | 0.0376 | 0.03772 | 0.03784 | 0.03796 | 0.03808 | 0.0382 | 0.03832 | 0.03844 | 0.03856 | 0.03868 | 0.0388 | 0.03892 | 0.03904 | 0.03916 | 0.03928 | 0.0394 | 0.03952 | 0.03964 | 0.03976 | 0.03988 | 0.04 | 0.04012 | 0.04024 | 0.04036 | 0.04048 | 0.0406 | 0.04068 | 0.04076 | 0.04084 | 0.04092 | 0.041 | 0.04108 | 0.04116 | 0.04124 | 0.04132 | 0.0414
| 0.75 | 0.0065 | 0.00685 | 0.0072 | 0.00755 | 0.0079 | 0.00825 | 0.0086 | 0.00895 | 0.0093 | 0.00965 | 0.01 | 0.01035 | 0.0107 | 0.01105 | 0.0114 | 0.01175 | 0.0121 | 0.01245 | 0.0128 | 0.01315 | 0.0135 | 0.01378 | 0.01406 | 0.01434 | 0.01462 | 0.0149 | 0.01518 | 0.01546 | 0.01574 | 0.01602 | 0.0163 | 0.01658 | 0.01686 | 0.01716 | 0.01748 | 0.0178 | 0.01812 | 0.01844 | 0.01876 | 0.01908 | 0.0194 | 0.01972 | 0.02004 | 0.02036 | 0.02068 | 0.021 | 0.02128 | 0.02156 | 0.02184 | 0.02212 | 0.0224 | 0.02268 | 0.02296 | 0.02324 | 0.02352 | 0.0238 | 0.02408 | 0.02436 | 0.02462 | 0.02486 | 0.0251 | 0.02534 | 0.02558 | 0.02582 | 0.02606 | 0.0263 | 0.02654 | 0.02678 | 0.02702 | 0.02726 | 0.0275 | 0.0277 | 0.0279 | 0.0281 | 0.0283 | 0.0285 | 0.0287 | 0.0289 | 0.0291 | 0.0293 | 0.0295 | 0.0297 | 0.0299 | 0.0301 | 0.0303 | 0.0305 | 0.0307 | 0.0309 | 0.0311 | 0.0313 | 0.0315 | 0.0317 | 0.0319 | 0.0321 | 0.0323 | 0.0325 | 0.03262 | 0.03274 | 0.03286 | 0.03298 | 0.0331 | 0.03322 | 0.03334 | 0.03346 | 0.03358 | 0.0337 | 0.03382 | 0.03394 | 0.03408 | 0.03424 | 0.0344 | 0.03456 | 0.03472 | 0.03488 | 0.03504 | 0.0352 | 0.03536 | 0.03552 | 0.03568 | 0.03584 | 0.036 | 0.03612 | 0.03624 | 0.03636 | 0.03648 | 0.0366 | 0.03672 | 0.03684 | 0.03696 | 0.03708 | 0.0372 | 0.03732 | 0.03744 | 0.03756 | 0.03768 | 0.0378 | 0.03792 | 0.03804 | 0.03816 | 0.03828 | 0.0384 | 0.03852 | 0.03864 | 0.03876 | 0.03888 | 0.039 | 0.03912 | 0.03924 | 0.03936 | 0.03948 | 0.0396 | 0.03972 | 0.03984 | 0.03996 | 0.04008 | 0.0402 | 0.04032 | 0.04044 | 0.04054 | 0.04062 | 0.0407 | 0.04078 | 0.04086 | 0.04094 | 0.04102 | 0.0411 | 0.04118 | 0.04126 | 0.04134 | 0.04142 | 0.0415
| 0.74 | 0.0066 | 0.00695 | 0.0073 | 0.00765 | 0.008 | 0.00835 | 0.0087 | 0.00905 | 0.0094 | 0.00975 | 0.0101 | 0.01045 | 0.0108 | 0.01115 | 0.0115 | 0.01185 | 0.0122 | 0.01255 | 0.0129 | 0.01325 | 0.0136 | 0.01388 | 0.01416 | 0.01444 | 0.01472 | 0.015 | 0.01528 | 0.01556 | 0.01584 | 0.01612 | 0.0164 | 0.01672 | 0.01704 | 0.01736 | 0.01768 | 0.018 | 0.01832 | 0.01864 | 0.01896 | 0.01928 | 0.0196 | 0.01992 | 0.02024 | 0.02056 | 0.02088 | 0.0212 | 0.02148 | 0.02176 | 0.02204 | 0.02232 | 0.0226 | 0.02288 | 0.02316 | 0.02344 | 0.02372 | 0.024 | 0.02424 | 0.02448 | 0.02472 | 0.02496 | 0.0252 | 0.02544 | 0.02568 | 0.02592 | 0.02616 | 0.0264 | 0.02664 | 0.02688 | 0.02712 | 0.02736 | 0.0276 | 0.0278 | 0.028 | 0.0282 | 0.0284 | 0.0286 | 0.0288 | 0.029 | 0.0292 | 0.0294 | 0.0296 | 0.0298 | 0.03 | 0.0302 | 0.0304 | 0.0306 | 0.0308 | 0.031 | 0.0312 | 0.0314 | 0.0316 | 0.0318 | 0.032 | 0.0322 | 0.0324 | 0.0326 | 0.03272 | 0.03284 | 0.03296 | 0.03308 | 0.0332 | 0.03332 | 0.03344 | 0.03356 | 0.03368 | 0.0338 | 0.03396 | 0.03412 | 0.03428 | 0.03444 | 0.0346 | 0.03476 | 0.03492 | 0.03508 | 0.03524 | 0.0354 | 0.03556 | 0.03572 | 0.03588 | 0.03604 | 0.0362 | 0.03632 | 0.03644 | 0.03656 | 0.03668 | 0.0368 | 0.03692 | 0.03704 | 0.03716 | 0.03728 | 0.0374 | 0.03752 | 0.03764 | 0.03776 | 0.03788 | 0.038 | 0.03812 | 0.03824 | 0.03836 | 0.03848 | 0.0386 | 0.03872 | 0.03884 | 0.03896 | 0.03908 | 0.0392 | 0.03932 | 0.03944 | 0.03956 | 0.03968 | 0.0398 | 0.03992 | 0.04004 | 0.04016 | 0.04028 | 0.0404 | 0.04048 | 0.04056 | 0.04064 | 0.04072 | 0.0408 | 0.04088 | 0.04096 | 0.04104 | 0.04112 | 0.0412 | 0.04128 | 0.04136 | 0.04144 | 0.04152 | 0.0416
| 0.73 | 0.0067 | 0.00705 | 0.0074 | 0.00775 | 0.0081 | 0.00845 | 0.0088 | 0.00915 | 0.0095 | 0.00985 | 0.0102 | 0.01055 | 0.0109 | 0.01125 | 0.0116 | 0.01195 | 0.0123 | 0.01265 | 0.013 | 0.01335 | 0.0137 | 0.01398 | 0.01426 | 0.01454 | 0.01482 | 0.0151 | 0.01538 | 0.01566 | 0.01596 | 0.01628 | 0.0166 | 0.01692 | 0.01724 | 0.01756 | 0.01788 | 0.0182 | 0.01852 | 0.01884 | 0.01916 | 0.01948 | 0.0198 | 0.02012 | 0.02044 | 0.02076 | 0.02108 | 0.0214 | 0.02168 | 0.02196 | 0.02224 | 0.02252 | 0.0228 | 0.02308 | 0.02336 | 0.02362 | 0.02386 | 0.0241 | 0.02434 | 0.02458 | 0.02482 | 0.02506 | 0.0253 | 0.02554 | 0.02578 | 0.02602 | 0.02626 | 0.0265 | 0.02674 | 0.02698 | 0.02722 | 0.02746 | 0.0277 | 0.0279 | 0.0281 | 0.0283 | 0.0285 | 0.0287 | 0.0289 | 0.0291 | 0.0293 | 0.0295 | 0.0297 | 0.0299 | 0.0301 | 0.0303 | 0.0305 | 0.0307 | 0.0309 | 0.0311 | 0.0313 | 0.0315 | 0.0317 | 0.0319 | 0.0321 | 0.0323 | 0.0325 | 0.0327 | 0.03282 | 0.03294 | 0.03306 | 0.03318 | 0.0333 | 0.03342 | 0.03354 | 0.03368 | 0.03384 | 0.034 | 0.03416 | 0.03432 | 0.03448 | 0.03464 | 0.0348 | 0.03496 | 0.03512 | 0.03528 | 0.03544 | 0.0356 | 0.03576 | 0.03592 | 0.03608 | 0.03624 | 0.0364 | 0.03652 | 0.03664 | 0.03676 | 0.03688 | 0.037 | 0.03712 | 0.03724 | 0.03736 | 0.03748 | 0.0376 | 0.03772 | 0.03784 | 0.03796 | 0.03808 | 0.0382 | 0.03832 | 0.03844 | 0.03856 | 0.03868 | 0.0388 | 0.03892 | 0.03904 | 0.03916 | 0.03928 | 0.0394 | 0.03952 | 0.03964 | 0.03976 | 0.03988 | 0.04 | 0.04012 | 0.04024 | 0.04034 | 0.04042 | 0.0405 | 0.04058 | 0.04066 | 0.04074 | 0.04082 | 0.0409 | 0.04098 | 0.04106 | 0.04114 | 0.04122 | 0.0413 | 0.04138 | 0.04146 | 0.04154 | 0.04162 | 0.0417
| 0.72 | 0.0068 | 0.00715 | 0.0075 | 0.00785 | 0.0082 | 0.00855 | 0.0089 | 0.00925 | 0.0096 | 0.00995 | 0.0103 | 0.01065 | 0.011 | 0.01135 | 0.0117 | 0.01205 | 0.0124 | 0.01275 | 0.0131 | 0.01345 | 0.0138 | 0.01408 | 0.01436 | 0.01464 | 0.01492 | 0.0152 | 0.01552 | 0.01584 | 0.01616 | 0.01648 | 0.0168 | 0.01712 | 0.01744 | 0.01776 | 0.01808 | 0.0184 | 0.01872 | 0.01904 | 0.01936 | 0.01968 | 0.02 | 0.02032 | 0.02064 | 0.02096 | 0.02128 | 0.0216 | 0.02188 | 0.02216 | 0.02244 | 0.02272 | 0.023 | 0.02324 | 0.02348 | 0.02372 | 0.02396 | 0.0242 | 0.02444 | 0.02468 | 0.02492 | 0.02516 | 0.0254 | 0.02564 | 0.02588 | 0.02612 | 0.02636 | 0.0266 | 0.02684 | 0.02708 | 0.02732 | 0.02756 | 0.0278 | 0.028 | 0.0282 | 0.0284 | 0.0286 | 0.0288 | 0.029 | 0.0292 | 0.0294 | 0.0296 | 0.0298 | 0.03 | 0.0302 | 0.0304 | 0.0306 | 0.0308 | 0.031 | 0.0312 | 0.0314 | 0.0316 | 0.0318 | 0.032 | 0.0322 | 0.0324 | 0.0326 | 0.0328 | 0.03292 | 0.03304 | 0.03316 | 0.03328 | 0.0334 | 0.03356 | 0.03372 | 0.03388 | 0.03404 | 0.0342 | 0.03436 | 0.03452 | 0.03468 | 0.03484 | 0.035 | 0.03516 | 0.03532 | 0.03548 | 0.03564 | 0.0358 | 0.03596 | 0.03612 | 0.03628 | 0.03644 | 0.0366 | 0.03672 | 0.03684 | 0.03696 | 0.03708 | 0.0372 | 0.03732 | 0.03744 | 0.03756 | 0.03768 | 0.0378 | 0.03792 | 0.03804 | 0.03816 | 0.03828 | 0.0384 | 0.03852 | 0.03864 | 0.03876 | 0.03888 | 0.039 | 0.03912 | 0.03924 | 0.03936 | 0.03948 | 0.0396 | 0.03972 | 0.03984 | 0.03996 | 0.04008 | 0.0402 | 0.04028 | 0.04036 | 0.04044 | 0.04052 | 0.0406 | 0.04068 | 0.04076 | 0.04084 | 0.04092 | 0.041 | 0.04108 | 0.04116 | 0.04124 | 0.04132 | 0.0414 | 0.04148 | 0.04156 | 0.04164 | 0.04172 | 0.0418
| 0.71 | 0.0069 | 0.00725 | 0.0076 | 0.00795 | 0.0083 | 0.00865 | 0.009 | 0.00935 | 0.0097 | 0.01005 | 0.0104 | 0.01075 | 0.0111 | 0.01145 | 0.0118 | 0.01215 | 0.0125 | 0.01285 | 0.0132 | 0.01355 | 0.0139 | 0.01418 | 0.01446 | 0.01476 | 0.01508 | 0.0154 | 0.01572 | 0.01604 | 0.01636 | 0.01668 | 0.017 | 0.01732 | 0.01764 | 0.01796 | 0.01828 | 0.0186 | 0.01892 | 0.01924 | 0.01956 | 0.01988 | 0.0202 | 0.02052 | 0.02084 | 0.02116 | 0.02148 | 0.0218 | 0.02208 | 0.02236 | 0.02262 | 0.02286 | 0.0231 | 0.02334 | 0.02358 | 0.02382 | 0.02406 | 0.0243 | 0.02454 | 0.02478 | 0.02502 | 0.02526 | 0.0255 | 0.02574 | 0.02598 | 0.02622 | 0.02646 | 0.0267 | 0.02694 | 0.02718 | 0.02742 | 0.02766 | 0.0279 | 0.0281 | 0.0283 | 0.0285 | 0.0287 | 0.0289 | 0.0291 | 0.0293 | 0.0295 | 0.0297 | 0.0299 | 0.0301 | 0.0303 | 0.0305 | 0.0307 | 0.0309 | 0.0311 | 0.0313 | 0.0315 | 0.0317 | 0.0319 | 0.0321 | 0.0323 | 0.0325 | 0.0327 | 0.0329 | 0.03302 | 0.03314 | 0.03328 | 0.03344 | 0.0336 | 0.03376 | 0.03392 | 0.03408 | 0.03424 | 0.0344 | 0.03456 | 0.03472 | 0.03488 | 0.03504 | 0.0352 | 0.03536 | 0.03552 | 0.03568 | 0.03584 | 0.036 | 0.03616 | 0.03632 | 0.03648 | 0.03664 | 0.0368 | 0.03692 | 0.03704 | 0.03716 | 0.03728 | 0.0374 | 0.03752 | 0.03764 | 0.03776 | 0.03788 | 0.038 | 0.03812 | 0.03824 | 0.03836 | 0.03848 | 0.0386 | 0.03872 | 0.03884 | 0.03896 | 0.03908 | 0.0392 | 0.03932 | 0.03944 | 0.03956 | 0.03968 | 0.0398 | 0.03992 | 0.04004 | 0.04014 | 0.04022 | 0.0403 | 0.04038 | 0.04046 | 0.04054 | 0.04062 | 0.0407 | 0.04078 | 0.04086 | 0.04094 | 0.04102 | 0.0411 | 0.04118 | 0.04126 | 0.04134 | 0.04142 | 0.0415 | 0.04158 | 0.04166 | 0.04174 | 0.04182 | 0.0419
| 0.7 | 0.007 | 0.00735 | 0.0077 | 0.00805 | 0.0084 | 0.00875 | 0.0091 | 0.00945 | 0.0098 | 0.01015 | 0.0105 | 0.01085 | 0.0112 | 0.01155 | 0.0119 | 0.01225 | 0.0126 | 0.01295 | 0.0133 | 0.01365 | 0.014 | 0.01432 | 0.01464 | 0.01496 | 0.01528 | 0.0156 | 0.01592 | 0.01624 | 0.01656 | 0.01688 | 0.0172 | 0.01752 | 0.01784 | 0.01816 | 0.01848 | 0.0188 | 0.01912 | 0.01944 | 0.01976 | 0.02008 | 0.0204 | 0.02072 | 0.02104 | 0.02136 | 0.02168 | 0.022 | 0.02224 | 0.02248 | 0.02272 | 0.02296 | 0.0232 | 0.02344 | 0.02368 | 0.02392 | 0.02416 | 0.0244 | 0.02464 | 0.02488 | 0.02512 | 0.02536 | 0.0256 | 0.02584 | 0.02608 | 0.02632 | 0.02656 | 0.0268 | 0.02704 | 0.02728 | 0.02752 | 0.02776 | 0.028 | 0.0282 | 0.0284 | 0.0286 | 0.0288 | 0.029 | 0.0292 | 0.0294 | 0.0296 | 0.0298 | 0.03 | 0.0302 | 0.0304 | 0.0306 | 0.0308 | 0.031 | 0.0312 | 0.0314 | 0.0316 | 0.0318 | 0.032 | 0.0322 | 0.0324 | 0.0326 | 0.0328 | 0.033 | 0.03316 | 0.03332 | 0.03348 | 0.03364 | 0.0338 | 0.03396 | 0.03412 | 0.03428 | 0.03444 | 0.0346 | 0.03476 | 0.03492 | 0.03508 | 0.03524 | 0.0354 | 0.03556 | 0.03572 | 0.03588 | 0.03604 | 0.0362 | 0.03636 | 0.03652 | 0.03668 | 0.03684 | 0.037 | 0.03712 | 0.03724 | 0.03736 | 0.03748 | 0.0376 | 0.03772 | 0.03784 | 0.03796 | 0.03808 | 0.0382 | 0.03832 | 0.03844 | 0.03856 | 0.03868 | 0.0388 | 0.03892 | 0.03904 | 0.03916 | 0.03928 | 0.0394 | 0.03952 | 0.03964 | 0.03976 | 0.03988 | 0.04 | 0.04008 | 0.04016 | 0.04024 | 0.04032 | 0.0404 | 0.04048 | 0.04056 | 0.04064 | 0.04072 | 0.0408 | 0.04088 | 0.04096 | 0.04104 | 0.04112 | 0.0412 | 0.04128 | 0.04136 | 0.04144 | 0.04152 | 0.0416 | 0.04168 | 0.04176 | 0.04184 | 0.04192 | 0.042
| 0.69 | 0.0071 | 0.00745 | 0.0078 | 0.00815 | 0.0085 | 0.00885 | 0.0092 | 0.00955 | 0.0099 | 0.01025 | 0.0106 | 0.01095 | 0.0113 | 0.01165 | 0.012 | 0.01235 | 0.0127 | 0.01305 | 0.0134 | 0.01375 | 0.0141 | 0.01446 | 0.01482 | 0.01516 | 0.01548 | 0.0158 | 0.01612 | 0.01644 | 0.01676 | 0.01708 | 0.0174 | 0.01772 | 0.01804 | 0.01836 | 0.01868 | 0.019 | 0.01932 | 0.01964 | 0.01996 | 0.02028 | 0.0206 | 0.02092 | 0.02124 | 0.02156 | 0.02188 | 0.0222 | 0.02244 | 0.02268 | 0.02292 | 0.02316 | 0.0234 | 0.02364 | 0.02388 | 0.02412 | 0.02436 | 0.0246 | 0.02484 | 0.02508 | 0.02532 | 0.02556 | 0.0258 | 0.02604 | 0.02628 | 0.02652 | 0.02676 | 0.027 | 0.02724 | 0.02748 | 0.02772 | 0.02796 | 0.0282 | 0.0284 | 0.0286 | 0.0288 | 0.029 | 0.0292 | 0.0294 | 0.0296 | 0.0298 | 0.03 | 0.0302 | 0.0304 | 0.0306 | 0.0308 | 0.031 | 0.0312 | 0.0314 | 0.0316 | 0.0318 | 0.032 | 0.0322 | 0.0324 | 0.0326 | 0.0328 | 0.033 | 0.0332 | 0.03336 | 0.03352 | 0.03368 | 0.03384 | 0.034 | 0.03416 | 0.03432 | 0.03448 | 0.03464 | 0.0348 | 0.03496 | 0.03512 | 0.03528 | 0.03544 | 0.0356 | 0.03576 | 0.03592 | 0.03608 | 0.03624 | 0.0364 | 0.03656 | 0.03672 | 0.03686 | 0.03698 | 0.0371 | 0.03722 | 0.03734 | 0.03746 | 0.03758 | 0.0377 | 0.03782 | 0.03794 | 0.03806 | 0.03818 | 0.0383 | 0.03842 | 0.03854 | 0.03866 | 0.03878 | 0.0389 | 0.03902 | 0.03914 | 0.03926 | 0.03938 | 0.0395 | 0.03962 | 0.03974 | 0.03986 | 0.03998 | 0.0401 | 0.04018 | 0.04026 | 0.04034 | 0.04042 | 0.0405 | 0.04058 | 0.04066 | 0.04074 | 0.04082 | 0.0409 | 0.04098 | 0.04106 | 0.04114 | 0.04122 | 0.0413 | 0.04138 | 0.04146 | 0.04154 | 0.04162 | 0.0417 | 0.04178 | 0.04186 | 0.04194 | 0.04202 | 0.0421
| 0.68 | 0.0072 | 0.00755 | 0.0079 | 0.00825 | 0.0086 | 0.00895 | 0.0093 | 0.00965 | 0.01 | 0.01035 | 0.0107 | 0.01105 | 0.0114 | 0.01175 | 0.0121 | 0.01245 | 0.0128 | 0.01315 | 0.0135 | 0.01385 | 0.0142 | 0.01456 | 0.01492 | 0.01528 | 0.01564 | 0.016 | 0.01632 | 0.01664 | 0.01696 | 0.01728 | 0.0176 | 0.01792 | 0.01824 | 0.01856 | 0.01888 | 0.0192 | 0.01952 | 0.01984 | 0.02016 | 0.02048 | 0.0208 | 0.02112 | 0.02144 | 0.02176 | 0.02208 | 0.0224 | 0.02264 | 0.02288 | 0.02312 | 0.02336 | 0.0236 | 0.02384 | 0.02408 | 0.02432 | 0.02456 | 0.0248 | 0.02504 | 0.02528 | 0.02552 | 0.02576 | 0.026 | 0.02624 | 0.02648 | 0.02672 | 0.02696 | 0.0272 | 0.02744 | 0.02768 | 0.02792 | 0.02816 | 0.0284 | 0.0286 | 0.0288 | 0.029 | 0.0292 | 0.0294 | 0.0296 | 0.0298 | 0.03 | 0.0302 | 0.0304 | 0.0306 | 0.0308 | 0.031 | 0.0312 | 0.0314 | 0.0316 | 0.0318 | 0.032 | 0.0322 | 0.0324 | 0.0326 | 0.0328 | 0.033 | 0.0332 | 0.0334 | 0.03356 | 0.03372 | 0.03388 | 0.03404 | 0.0342 | 0.03436 | 0.03452 | 0.03468 | 0.03484 | 0.035 | 0.03516 | 0.03532 | 0.03548 | 0.03564 | 0.0358 | 0.03596 | 0.03612 | 0.03628 | 0.03644 | 0.0366 | 0.03672 | 0.03684 | 0.03696 | 0.03708 | 0.0372 | 0.03732 | 0.03744 | 0.03756 | 0.03768 | 0.0378 | 0.03792 | 0.03804 | 0.03816 | 0.03828 | 0.0384 | 0.03852 | 0.03864 | 0.03876 | 0.03888 | 0.039 | 0.03912 | 0.03924 | 0.03936 | 0.03948 | 0.0396 | 0.03972 | 0.03984 | 0.03996 | 0.04008 | 0.0402 | 0.04028 | 0.04036 | 0.04044 | 0.04052 | 0.0406 | 0.04068 | 0.04076 | 0.04084 | 0.04092 | 0.041 | 0.04108 | 0.04116 | 0.04124 | 0.04132 | 0.0414 | 0.04148 | 0.04156 | 0.04164 | 0.04172 | 0.0418 | 0.04188 | 0.04196 | 0.04204 | 0.04212 | 0.0422
| 0.67 | 0.0073 | 0.00765 | 0.008 | 0.00835 | 0.0087 | 0.00905 | 0.0094 | 0.00975 | 0.0101 | 0.01045 | 0.0108 | 0.01115 | 0.0115 | 0.01185 | 0.0122 | 0.01255 | 0.0129 | 0.01325 | 0.0136 | 0.01395 | 0.0143 | 0.01466 | 0.01502 | 0.01538 | 0.01574 | 0.0161 | 0.01646 | 0.01682 | 0.01716 | 0.01748 | 0.0178 | 0.01812 | 0.01844 | 0.01876 | 0.01908 | 0.0194 | 0.01972 | 0.02004 | 0.02036 | 0.02068 | 0.021 | 0.02132 | 0.02164 | 0.02196 | 0.02228 | 0.0226 | 0.02284 | 0.02308 | 0.02332 | 0.02356 | 0.0238 | 0.02404 | 0.02428 | 0.02452 | 0.02476 | 0.025 | 0.02524 | 0.02548 | 0.02572 | 0.02596 | 0.0262 | 0.02644 | 0.02668 | 0.02692 | 0.02716 | 0.0274 | 0.02764 | 0.02788 | 0.02812 | 0.02836 | 0.0286 | 0.0288 | 0.029 | 0.0292 | 0.0294 | 0.0296 | 0.0298 | 0.03 | 0.0302 | 0.0304 | 0.0306 | 0.0308 | 0.031 | 0.0312 | 0.0314 | 0.0316 | 0.0318 | 0.032 | 0.0322 | 0.0324 | 0.0326 | 0.0328 | 0.033 | 0.0332 | 0.0334 | 0.0336 | 0.03376 | 0.03392 | 0.03408 | 0.03424 | 0.0344 | 0.03456 | 0.03472 | 0.03488 | 0.03504 | 0.0352 | 0.03536 | 0.03552 | 0.03568 | 0.03584 | 0.036 | 0.03616 | 0.03632 | 0.03646 | 0.03658 | 0.0367 | 0.03682 | 0.03694 | 0.03706 | 0.03718 | 0.0373 | 0.03742 | 0.03754 | 0.03766 | 0.03778 | 0.0379 | 0.03802 | 0.03814 | 0.03826 | 0.03838 | 0.0385 | 0.03862 | 0.03874 | 0.03886 | 0.03898 | 0.0391 | 0.03922 | 0.03934 | 0.03946 | 0.03958 | 0.0397 | 0.03982 | 0.03994 | 0.04006 | 0.04018 | 0.0403 | 0.04038 | 0.04046 | 0.04054 | 0.04062 | 0.0407 | 0.04078 | 0.04086 | 0.04094 | 0.04102 | 0.0411 | 0.04118 | 0.04126 | 0.04134 | 0.04142 | 0.0415 | 0.04158 | 0.04166 | 0.04174 | 0.04182 | 0.0419 | 0.04198 | 0.04206 | 0.04214 | 0.04222 | 0.0423
| 0.66 | 0.0074 | 0.00775 | 0.0081 | 0.00845 | 0.0088 | 0.00915 | 0.0095 | 0.00985 | 0.0102 | 0.01055 | 0.0109 | 0.01125 | 0.0116 | 0.01195 | 0.0123 | 0.01265 | 0.013 | 0.01335 | 0.0137 | 0.01405 | 0.0144 | 0.01476 | 0.01512 | 0.01548 | 0.01584 | 0.0162 | 0.01656 | 0.01692 | 0.01728 | 0.01764 | 0.018 | 0.01832 | 0.01864 | 0.01896 | 0.01928 | 0.0196 | 0.01992 | 0.02024 | 0.02056 | 0.02088 | 0.0212 | 0.02152 | 0.02184 | 0.02216 | 0.02248 | 0.0228 | 0.02304 | 0.02328 | 0.02352 | 0.02376 | 0.024 | 0.02424 | 0.02448 | 0.02472 | 0.02496 | 0.0252 | 0.02544 | 0.02568 | 0.02592 | 0.02616 | 0.0264 | 0.02664 | 0.02688 | 0.02712 | 0.02736 | 0.0276 | 0.02784 | 0.02808 | 0.02832 | 0.02856 | 0.0288 | 0.029 | 0.0292 | 0.0294 | 0.0296 | 0.0298 | 0.03 | 0.0302 | 0.0304 | 0.0306 | 0.0308 | 0.031 | 0.0312 | 0.0314 | 0.0316 | 0.0318 | 0.032 | 0.0322 | 0.0324 | 0.0326 | 0.0328 | 0.033 | 0.0332 | 0.0334 | 0.0336 | 0.0338 | 0.03396 | 0.03412 | 0.03428 | 0.03444 | 0.0346 | 0.03476 | 0.03492 | 0.03508 | 0.03524 | 0.0354 | 0.03556 | 0.03572 | 0.03588 | 0.03604 | 0.0362 | 0.03632 | 0.03644 | 0.03656 | 0.03668 | 0.0368 | 0.03692 | 0.03704 | 0.03716 | 0.03728 | 0.0374 | 0.03752 | 0.03764 | 0.03776 | 0.03788 | 0.038 | 0.03812 | 0.03824 | 0.03836 | 0.03848 | 0.0386 | 0.03872 | 0.03884 | 0.03896 | 0.03908 | 0.0392 | 0.03932 | 0.03944 | 0.03956 | 0.03968 | 0.0398 | 0.03992 | 0.04004 | 0.04016 | 0.04028 | 0.0404 | 0.04048 | 0.04056 | 0.04064 | 0.04072 | 0.0408 | 0.04088 | 0.04096 | 0.04104 | 0.04112 | 0.0412 | 0.04128 | 0.04136 | 0.04144 | 0.04152 | 0.0416 | 0.04168 | 0.04176 | 0.04184 | 0.04192 | 0.042 | 0.04208 | 0.04216 | 0.04224 | 0.04232 | 0.0424
| 0.65 | 0.0075 | 0.00785 | 0.0082 | 0.00855 | 0.0089 | 0.00925 | 0.0096 | 0.00995 | 0.0103 | 0.01065 | 0.011 | 0.01135 | 0.0117 | 0.01205 | 0.0124 | 0.01275 | 0.0131 | 0.01345 | 0.0138 | 0.01415 | 0.0145 | 0.01486 | 0.01522 | 0.01558 | 0.01594 | 0.0163 | 0.01666 | 0.01702 | 0.01738 | 0.01774 | 0.0181 | 0.01846 | 0.01882 | 0.01916 | 0.01948 | 0.0198 | 0.02012 | 0.02044 | 0.02076 | 0.02108 | 0.0214 | 0.02172 | 0.02204 | 0.02236 | 0.02268 | 0.023 | 0.02324 | 0.02348 | 0.02372 | 0.02396 | 0.0242 | 0.02444 | 0.02468 | 0.02492 | 0.02516 | 0.0254 | 0.02564 | 0.02588 | 0.02612 | 0.02636 | 0.0266 | 0.02684 | 0.02708 | 0.02732 | 0.02756 | 0.0278 | 0.02804 | 0.02828 | 0.02852 | 0.02876 | 0.029 | 0.0292 | 0.0294 | 0.0296 | 0.0298 | 0.03 | 0.0302 | 0.0304 | 0.0306 | 0.0308 | 0.031 | 0.0312 | 0.0314 | 0.0316 | 0.0318 | 0.032 | 0.0322 | 0.0324 | 0.0326 | 0.0328 | 0.033 | 0.0332 | 0.0334 | 0.0336 | 0.0338 | 0.034 | 0.03416 | 0.03432 | 0.03448 | 0.03464 | 0.0348 | 0.03496 | 0.03512 | 0.03528 | 0.03544 | 0.0356 | 0.03576 | 0.03592 | 0.03606 | 0.03618 | 0.0363 | 0.03642 | 0.03654 | 0.03666 | 0.03678 | 0.0369 | 0.03702 | 0.03714 | 0.03726 | 0.03738 | 0.0375 | 0.03762 | 0.03774 | 0.03786 | 0.03798 | 0.0381 | 0.03822 | 0.03834 | 0.03846 | 0.03858 | 0.0387 | 0.03882 | 0.03894 | 0.03906 | 0.03918 | 0.0393 | 0.03942 | 0.03954 | 0.03966 | 0.03978 | 0.0399 | 0.04002 | 0.04014 | 0.04026 | 0.04038 | 0.0405 | 0.04058 | 0.04066 | 0.04074 | 0.04082 | 0.0409 | 0.04098 | 0.04106 | 0.04114 | 0.04122 | 0.0413 | 0.04138 | 0.04146 | 0.04154 | 0.04162 | 0.0417 | 0.04178 | 0.04186 | 0.04194 | 0.04202 | 0.0421 | 0.04218 | 0.04226 | 0.04234 | 0.04242 | 0.0425
| 0.64 | 0.0076 | 0.00795 | 0.0083 | 0.00865 | 0.009 | 0.00935 | 0.0097 | 0.01005 | 0.0104 | 0.01075 | 0.0111 | 0.01145 | 0.0118 | 0.01215 | 0.0125 | 0.01285 | 0.0132 | 0.01355 | 0.0139 | 0.01425 | 0.0146 | 0.01496 | 0.01532 | 0.01568 | 0.01604 | 0.0164 | 0.01676 | 0.01712 | 0.01748 | 0.01784 | 0.0182 | 0.01856 | 0.01892 | 0.01928 | 0.01964 | 0.02 | 0.02032 | 0.02064 | 0.02096 | 0.02128 | 0.0216 | 0.02192 | 0.02224 | 0.02256 | 0.02288 | 0.0232 | 0.02344 | 0.02368 | 0.02392 | 0.02416 | 0.0244 | 0.02464 | 0.02488 | 0.02512 | 0.02536 | 0.0256 | 0.02584 | 0.02608 | 0.02632 | 0.02656 | 0.0268 | 0.02704 | 0.02728 | 0.02752 | 0.02776 | 0.028 | 0.02824 | 0.02848 | 0.02872 | 0.02896 | 0.0292 | 0.0294 | 0.0296 | 0.0298 | 0.03 | 0.0302 | 0.0304 | 0.0306 | 0.0308 | 0.031 | 0.0312 | 0.0314 | 0.0316 | 0.0318 | 0.032 | 0.0322 | 0.0324 | 0.0326 | 0.0328 | 0.033 | 0.0332 | 0.0334 | 0.0336 | 0.0338 | 0.034 | 0.0342 | 0.03436 | 0.03452 | 0.03468 | 0.03484 | 0.035 | 0.03516 | 0.03532 | 0.03548 | 0.03564 | 0.0358 | 0.03592 | 0.03604 | 0.03616 | 0.03628 | 0.0364 | 0.03652 | 0.03664 | 0.03676 | 0.03688 | 0.037 | 0.03712 | 0.03724 | 0.03736 | 0.03748 | 0.0376 | 0.03772 | 0.03784 | 0.03796 | 0.03808 | 0.0382 | 0.03832 | 0.03844 | 0.03856 | 0.03868 | 0.0388 | 0.03892 | 0.03904 | 0.03916 | 0.03928 | 0.0394 | 0.03952 | 0.03964 | 0.03976 | 0.03988 | 0.04 | 0.04012 | 0.04024 | 0.04036 | 0.04048 | 0.0406 | 0.04068 | 0.04076 | 0.04084 | 0.04092 | 0.041 | 0.04108 | 0.04116 | 0.04124 | 0.04132 | 0.0414 | 0.04148 | 0.04156 | 0.04164 | 0.04172 | 0.0418 | 0.04188 | 0.04196 | 0.04204 | 0.04212 | 0.0422 | 0.04228 | 0.04236 | 0.04244 | 0.04252 | 0.0426
| 0.63 | 0.0077 | 0.00805 | 0.0084 | 0.00875 | 0.0091 | 0.00945 | 0.0098 | 0.01015 | 0.0105 | 0.01085 | 0.0112 | 0.01155 | 0.0119 | 0.01225 | 0.0126 | 0.01295 | 0.0133 | 0.01365 | 0.014 | 0.01435 | 0.0147 | 0.01506 | 0.01542 | 0.01578 | 0.01614 | 0.0165 | 0.01686 | 0.01722 | 0.01758 | 0.01794 | 0.0183 | 0.01866 | 0.01902 | 0.01938 | 0.01974 | 0.0201 | 0.02046 | 0.02082 | 0.02116 | 0.02148 | 0.0218 | 0.02212 | 0.02244 | 0.02276 | 0.02308 | 0.0234 | 0.02364 | 0.02388 | 0.02412 | 0.02436 | 0.0246 | 0.02484 | 0.02508 | 0.02532 | 0.02556 | 0.0258 | 0.02604 | 0.02628 | 0.02652 | 0.02676 | 0.027 | 0.02724 | 0.02748 | 0.02772 | 0.02796 | 0.0282 | 0.02844 | 0.02868 | 0.02892 | 0.02916 | 0.0294 | 0.0296 | 0.0298 | 0.03 | 0.0302 | 0.0304 | 0.0306 | 0.0308 | 0.031 | 0.0312 | 0.0314 | 0.0316 | 0.0318 | 0.032 | 0.0322 | 0.0324 | 0.0326 | 0.0328 | 0.033 | 0.0332 | 0.0334 | 0.0336 | 0.0338 | 0.034 | 0.0342 | 0.0344 | 0.03456 | 0.03472 | 0.03488 | 0.03504 | 0.0352 | 0.03536 | 0.03552 | 0.03566 | 0.03578 | 0.0359 | 0.03602 | 0.03614 | 0.03626 | 0.03638 | 0.0365 | 0.03662 | 0.03674 | 0.03686 | 0.03698 | 0.0371 | 0.03722 | 0.03734 | 0.03746 | 0.03758 | 0.0377 | 0.03782 | 0.03794 | 0.03806 | 0.03818 | 0.0383 | 0.03842 | 0.03854 | 0.03866 | 0.03878 | 0.0389 | 0.03902 | 0.03914 | 0.03926 | 0.03938 | 0.0395 | 0.03962 | 0.03974 | 0.03986 | 0.03998 | 0.0401 | 0.04022 | 0.04034 | 0.04046 | 0.04058 | 0.0407 | 0.04078 | 0.04086 | 0.04094 | 0.04102 | 0.0411 | 0.04118 | 0.04126 | 0.04134 | 0.04142 | 0.0415 | 0.04158 | 0.04166 | 0.04174 | 0.04182 | 0.0419 | 0.04198 | 0.04206 | 0.04214 | 0.04222 | 0.0423 | 0.04238 | 0.04246 | 0.04254 | 0.04262 | 0.0427
| 0.62 | 0.0078 | 0.00815 | 0.0085 | 0.00885 | 0.0092 | 0.00955 | 0.0099 | 0.01025 | 0.0106 | 0.01095 | 0.0113 | 0.01165 | 0.012 | 0.01235 | 0.0127 | 0.01305 | 0.0134 | 0.01375 | 0.0141 | 0.01445 | 0.0148 | 0.01516 | 0.01552 | 0.01588 | 0.01624 | 0.0166 | 0.01696 | 0.01732 | 0.01768 | 0.01804 | 0.0184 | 0.01876 | 0.01912 | 0.01948 | 0.01984 | 0.0202 | 0.02056 | 0.02092 | 0.02128 | 0.02164 | 0.022 | 0.02232 | 0.02264 | 0.02296 | 0.02328 | 0.0236 | 0.02384 | 0.02408 | 0.02432 | 0.02456 | 0.0248 | 0.02504 | 0.02528 | 0.02552 | 0.02576 | 0.026 | 0.02624 | 0.02648 | 0.02672 | 0.02696 | 0.0272 | 0.02744 | 0.02768 | 0.02792 | 0.02816 | 0.0284 | 0.02864 | 0.02888 | 0.02912 | 0.02936 | 0.0296 | 0.0298 | 0.03 | 0.0302 | 0.0304 | 0.0306 | 0.0308 | 0.031 | 0.0312 | 0.0314 | 0.0316 | 0.0318 | 0.032 | 0.0322 | 0.0324 | 0.0326 | 0.0328 | 0.033 | 0.0332 | 0.0334 | 0.0336 | 0.0338 | 0.034 | 0.0342 | 0.0344 | 0.0346 | 0.03476 | 0.03492 | 0.03508 | 0.03524 | 0.0354 | 0.03552 | 0.03564 | 0.03576 | 0.03588 | 0.036 | 0.03612 | 0.03624 | 0.03636 | 0.03648 | 0.0366 | 0.03672 | 0.03684 | 0.03696 | 0.03708 | 0.0372 | 0.03732 | 0.03744 | 0.03756 | 0.03768 | 0.0378 | 0.03792 | 0.03804 | 0.03816 | 0.03828 | 0.0384 | 0.03852 | 0.03864 | 0.03876 | 0.03888 | 0.039 | 0.03912 | 0.03924 | 0.03936 | 0.03948 | 0.0396 | 0.03972 | 0.03984 | 0.03996 | 0.04008 | 0.0402 | 0.04032 | 0.04044 | 0.04056 | 0.04068 | 0.0408 | 0.04088 | 0.04096 | 0.04104 | 0.04112 | 0.0412 | 0.04128 | 0.04136 | 0.04144 | 0.04152 | 0.0416 | 0.04168 | 0.04176 | 0.04184 | 0.04192 | 0.042 | 0.04208 | 0.04216 | 0.04224 | 0.04232 | 0.0424 | 0.04248 | 0.04256 | 0.04264 | 0.04272 | 0.0428
| 0.61 | 0.0079 | 0.00825 | 0.0086 | 0.00895 | 0.0093 | 0.00965 | 0.01 | 0.01035 | 0.0107 | 0.01105 | 0.0114 | 0.01175 | 0.0121 | 0.01245 | 0.0128 | 0.01315 | 0.0135 | 0.01385 | 0.0142 | 0.01455 | 0.0149 | 0.01526 | 0.01562 | 0.01598 | 0.01634 | 0.0167 | 0.01706 | 0.01742 | 0.01778 | 0.01814 | 0.0185 | 0.01886 | 0.01922 | 0.01958 | 0.01994 | 0.0203 | 0.02066 | 0.02102 | 0.02138 | 0.02174 | 0.0221 | 0.02246 | 0.02282 | 0.02316 | 0.02348 | 0.0238 | 0.02404 | 0.02428 | 0.02452 | 0.02476 | 0.025 | 0.02524 | 0.02548 | 0.02572 | 0.02596 | 0.0262 | 0.02644 | 0.02668 | 0.02692 | 0.02716 | 0.0274 | 0.02764 | 0.02788 | 0.02812 | 0.02836 | 0.0286 | 0.02884 | 0.02908 | 0.02932 | 0.02956 | 0.0298 | 0.03 | 0.0302 | 0.0304 | 0.0306 | 0.0308 | 0.031 | 0.0312 | 0.0314 | 0.0316 | 0.0318 | 0.032 | 0.0322 | 0.0324 | 0.0326 | 0.0328 | 0.033 | 0.0332 | 0.0334 | 0.0336 | 0.0338 | 0.034 | 0.0342 | 0.0344 | 0.0346 | 0.0348 | 0.03496 | 0.03512 | 0.03526 | 0.03538 | 0.0355 | 0.03562 | 0.03574 | 0.03586 | 0.03598 | 0.0361 | 0.03622 | 0.03634 | 0.03646 | 0.03658 | 0.0367 | 0.03682 | 0.03694 | 0.03706 | 0.03718 | 0.0373 | 0.03742 | 0.03754 | 0.03766 | 0.03778 | 0.0379 | 0.03802 | 0.03814 | 0.03826 | 0.03838 | 0.0385 | 0.03862 | 0.03874 | 0.03886 | 0.03898 | 0.0391 | 0.03922 | 0.03934 | 0.03946 | 0.03958 | 0.0397 | 0.03982 | 0.03994 | 0.04006 | 0.04018 | 0.0403 | 0.04042 | 0.04054 | 0.04066 | 0.04078 | 0.0409 | 0.04098 | 0.04106 | 0.04114 | 0.04122 | 0.0413 | 0.04138 | 0.04146 | 0.04154 | 0.04162 | 0.0417 | 0.04178 | 0.04186 | 0.04194 | 0.04202 | 0.0421 | 0.04218 | 0.04226 | 0.04234 | 0.04242 | 0.0425 | 0.04258 | 0.04266 | 0.04274 | 0.04282 | 0.0429
| 0.6 | 0.008 | 0.00835 | 0.0087 | 0.00905 | 0.0094 | 0.00975 | 0.0101 | 0.01045 | 0.0108 | 0.01115 | 0.0115 | 0.01185 | 0.0122 | 0.01255 | 0.0129 | 0.01325 | 0.0136 | 0.01395 | 0.0143 | 0.01465 | 0.015 | 0.01536 | 0.01572 | 0.01608 | 0.01644 | 0.0168 | 0.01716 | 0.01752 | 0.01788 | 0.01824 | 0.0186 | 0.01896 | 0.01932 | 0.01968 | 0.02004 | 0.0204 | 0.02076 | 0.02112 | 0.02148 | 0.02184 | 0.0222 | 0.02256 | 0.02292 | 0.02328 | 0.02364 | 0.024 | 0.02424 | 0.02448 | 0.02472 | 0.02496 | 0.0252 | 0.02544 | 0.02568 | 0.02592 | 0.02616 | 0.0264 | 0.02664 | 0.02688 | 0.02712 | 0.02736 | 0.0276 | 0.02784 | 0.02808 | 0.02832 | 0.02856 | 0.0288 | 0.02904 | 0.02928 | 0.02952 | 0.02976 | 0.03 | 0.0302 | 0.0304 | 0.0306 | 0.0308 | 0.031 | 0.0312 | 0.0314 | 0.0316 | 0.0318 | 0.032 | 0.0322 | 0.0324 | 0.0326 | 0.0328 | 0.033 | 0.0332 | 0.0334 | 0.0336 | 0.0338 | 0.034 | 0.0342 | 0.0344 | 0.0346 | 0.0348 | 0.035 | 0.03512 | 0.03524 | 0.03536 | 0.03548 | 0.0356 | 0.03572 | 0.03584 | 0.03596 | 0.03608 | 0.0362 | 0.03632 | 0.03644 | 0.03656 | 0.03668 | 0.0368 | 0.03692 | 0.03704 | 0.03716 | 0.03728 | 0.0374 | 0.03752 | 0.03764 | 0.03776 | 0.03788 | 0.038 | 0.03812 | 0.03824 | 0.03836 | 0.03848 | 0.0386 | 0.03872 | 0.03884 | 0.03896 | 0.03908 | 0.0392 | 0.03932 | 0.03944 | 0.03956 | 0.03968 | 0.0398 | 0.03992 | 0.04004 | 0.04016 | 0.04028 | 0.0404 | 0.04052 | 0.04064 | 0.04076 | 0.04088 | 0.041 | 0.04108 | 0.04116 | 0.04124 | 0.04132 | 0.0414 | 0.04148 | 0.04156 | 0.04164 | 0.04172 | 0.0418 | 0.04188 | 0.04196 | 0.04204 | 0.04212 | 0.0422 | 0.04228 | 0.04236 | 0.04244 | 0.04252 | 0.0426 | 0.04268 | 0.04276 | 0.04284 | 0.04292 | 0.043
| 0.59 | 0.0081 | 0.00845 | 0.0088 | 0.00915 | 0.0095 | 0.00985 | 0.0102 | 0.01055 | 0.0109 | 0.01125 | 0.0116 | 0.01195 | 0.0123 | 0.01265 | 0.013 | 0.01335 | 0.0137 | 0.01405 | 0.0144 | 0.0148 | 0.0152 | 0.01552 | 0.01584 | 0.01618 | 0.01654 | 0.0169 | 0.01726 | 0.01762 | 0.01798 | 0.01834 | 0.0187 | 0.01906 | 0.01942 | 0.01978 | 0.02014 | 0.0205 | 0.02086 | 0.02122 | 0.02158 | 0.02194 | 0.0223 | 0.02266 | 0.02302 | 0.02338 | 0.02374 | 0.0241 | 0.02434 | 0.02458 | 0.02482 | 0.02506 | 0.0253 | 0.02554 | 0.02578 | 0.02602 | 0.02626 | 0.0265 | 0.02674 | 0.02698 | 0.02722 | 0.02746 | 0.0277 | 0.02794 | 0.02818 | 0.02842 | 0.02866 | 0.0289 | 0.02914 | 0.02938 | 0.02964 | 0.02992 | 0.0302 | 0.03036 | 0.03052 | 0.0307 | 0.0309 | 0.0311 | 0.0313 | 0.0315 | 0.0317 | 0.0319 | 0.0321 | 0.0323 | 0.0325 | 0.0327 | 0.0329 | 0.0331 | 0.0333 | 0.0335 | 0.0337 | 0.0339 | 0.0341 | 0.0343 | 0.0345 | 0.0347 | 0.0349 | 0.0351 | 0.03526 | 0.03542 | 0.03556 | 0.03568 | 0.0358 | 0.03592 | 0.03604 | 0.03616 | 0.03628 | 0.0364 | 0.03652 | 0.03664 | 0.03676 | 0.03688 | 0.037 | 0.03712 | 0.03724 | 0.03736 | 0.03748 | 0.0376 | 0.03772 | 0.03784 | 0.03796 | 0.03808 | 0.0382 | 0.03832 | 0.03844 | 0.03856 | 0.03868 | 0.0388 | 0.03892 | 0.03904 | 0.03916 | 0.03928 | 0.0394 | 0.03952 | 0.03964 | 0.03976 | 0.03988 | 0.04 | 0.04012 | 0.04024 | 0.04036 | 0.04048 | 0.0406 | 0.04072 | 0.04084 | 0.04096 | 0.04108 | 0.0412 | 0.04128 | 0.04136 | 0.04144 | 0.04152 | 0.0416 | 0.04168 | 0.04176 | 0.04184 | 0.04192 | 0.042 | 0.04208 | 0.04216 | 0.04224 | 0.04232 | 0.0424 | 0.04248 | 0.04256 | 0.04264 | 0.04272 | 0.0428 | 0.04288 | 0.04296 | 0.04304 | 0.04312 | 0.0432
| 0.58 | 0.0082 | 0.00855 | 0.0089 | 0.00925 | 0.0096 | 0.00995 | 0.0103 | 0.01065 | 0.011 | 0.01135 | 0.0117 | 0.01205 | 0.0124 | 0.01275 | 0.0131 | 0.01345 | 0.0138 | 0.0142 | 0.0146 | 0.015 | 0.0154 | 0.01572 | 0.01604 | 0.01636 | 0.01668 | 0.017 | 0.01736 | 0.01772 | 0.01808 | 0.01844 | 0.0188 | 0.01916 | 0.01952 | 0.01988 | 0.02024 | 0.0206 | 0.02096 | 0.02132 | 0.02168 | 0.02204 | 0.0224 | 0.02276 | 0.02312 | 0.02348 | 0.02384 | 0.0242 | 0.02444 | 0.02468 | 0.02492 | 0.02516 | 0.0254 | 0.02564 | 0.02588 | 0.02612 | 0.02636 | 0.0266 | 0.02684 | 0.02708 | 0.02732 | 0.02756 | 0.0278 | 0.02804 | 0.02828 | 0.02852 | 0.02876 | 0.029 | 0.02928 | 0.02956 | 0.02984 | 0.03012 | 0.0304 | 0.03056 | 0.03072 | 0.03088 | 0.03104 | 0.0312 | 0.0314 | 0.0316 | 0.0318 | 0.032 | 0.0322 | 0.0324 | 0.0326 | 0.0328 | 0.033 | 0.0332 | 0.0334 | 0.0336 | 0.0338 | 0.034 | 0.0342 | 0.0344 | 0.0346 | 0.0348 | 0.035 | 0.0352 | 0.03536 | 0.03552 | 0.03568 | 0.03584 | 0.036 | 0.03612 | 0.03624 | 0.03636 | 0.03648 | 0.0366 | 0.03672 | 0.03684 | 0.03696 | 0.03708 | 0.0372 | 0.03732 | 0.03744 | 0.03756 | 0.03768 | 0.0378 | 0.03792 | 0.03804 | 0.03816 | 0.03828 | 0.0384 | 0.03852 | 0.03864 | 0.03876 | 0.03888 | 0.039 | 0.03912 | 0.03924 | 0.03936 | 0.03948 | 0.0396 | 0.03972 | 0.03984 | 0.03996 | 0.04008 | 0.0402 | 0.04032 | 0.04044 | 0.04056 | 0.04068 | 0.0408 | 0.04092 | 0.04104 | 0.04116 | 0.04128 | 0.0414 | 0.04148 | 0.04156 | 0.04164 | 0.04172 | 0.0418 | 0.04188 | 0.04196 | 0.04204 | 0.04212 | 0.0422 | 0.04228 | 0.04236 | 0.04244 | 0.04252 | 0.0426 | 0.04268 | 0.04276 | 0.04284 | 0.04292 | 0.043 | 0.04308 | 0.04316 | 0.04324 | 0.04332 | 0.0434
| 0.57 | 0.0083 | 0.00865 | 0.009 | 0.00935 | 0.0097 | 0.01005 | 0.0104 | 0.01075 | 0.0111 | 0.01145 | 0.0118 | 0.01215 | 0.0125 | 0.01285 | 0.0132 | 0.0136 | 0.014 | 0.0144 | 0.0148 | 0.0152 | 0.0156 | 0.01592 | 0.01624 | 0.01656 | 0.01688 | 0.0172 | 0.01752 | 0.01784 | 0.01818 | 0.01854 | 0.0189 | 0.01926 | 0.01962 | 0.01998 | 0.02034 | 0.0207 | 0.02106 | 0.02142 | 0.02178 | 0.02214 | 0.0225 | 0.02286 | 0.02322 | 0.02358 | 0.02394 | 0.0243 | 0.02454 | 0.02478 | 0.02502 | 0.02526 | 0.0255 | 0.02574 | 0.02598 | 0.02622 | 0.02646 | 0.0267 | 0.02694 | 0.02718 | 0.02742 | 0.02766 | 0.0279 | 0.02814 | 0.02838 | 0.02864 | 0.02892 | 0.0292 | 0.02948 | 0.02976 | 0.03004 | 0.03032 | 0.0306 | 0.03076 | 0.03092 | 0.03108 | 0.03124 | 0.0314 | 0.03156 | 0.03172 | 0.0319 | 0.0321 | 0.0323 | 0.0325 | 0.0327 | 0.0329 | 0.0331 | 0.0333 | 0.0335 | 0.0337 | 0.0339 | 0.0341 | 0.0343 | 0.0345 | 0.0347 | 0.0349 | 0.0351 | 0.0353 | 0.03546 | 0.03562 | 0.03578 | 0.03594 | 0.0361 | 0.03626 | 0.03642 | 0.03656 | 0.03668 | 0.0368 | 0.03692 | 0.03704 | 0.03716 | 0.03728 | 0.0374 | 0.03752 | 0.03764 | 0.03776 | 0.03788 | 0.038 | 0.03812 | 0.03824 | 0.03836 | 0.03848 | 0.0386 | 0.03872 | 0.03884 | 0.03896 | 0.03908 | 0.0392 | 0.03932 | 0.03944 | 0.03956 | 0.03968 | 0.0398 | 0.03992 | 0.04004 | 0.04016 | 0.04028 | 0.0404 | 0.04052 | 0.04064 | 0.04076 | 0.04088 | 0.041 | 0.04112 | 0.04124 | 0.04136 | 0.04148 | 0.0416 | 0.04168 | 0.04176 | 0.04184 | 0.04192 | 0.042 | 0.04208 | 0.04216 | 0.04224 | 0.04232 | 0.0424 | 0.04248 | 0.04256 | 0.04264 | 0.04272 | 0.0428 | 0.04288 | 0.04296 | 0.04304 | 0.04312 | 0.0432 | 0.04328 | 0.04336 | 0.04344 | 0.04352 | 0.0436
| 0.56 | 0.0084 | 0.00875 | 0.0091 | 0.00945 | 0.0098 | 0.01015 | 0.0105 | 0.01085 | 0.0112 | 0.01155 | 0.0119 | 0.01225 | 0.0126 | 0.013 | 0.0134 | 0.0138 | 0.0142 | 0.0146 | 0.015 | 0.0154 | 0.0158 | 0.01612 | 0.01644 | 0.01676 | 0.01708 | 0.0174 | 0.01772 | 0.01804 | 0.01836 | 0.01868 | 0.019 | 0.01936 | 0.01972 | 0.02008 | 0.02044 | 0.0208 | 0.02116 | 0.02152 | 0.02188 | 0.02224 | 0.0226 | 0.02296 | 0.02332 | 0.02368 | 0.02404 | 0.0244 | 0.02464 | 0.02488 | 0.02512 | 0.02536 | 0.0256 | 0.02584 | 0.02608 | 0.02632 | 0.02656 | 0.0268 | 0.02704 | 0.02728 | 0.02752 | 0.02776 | 0.028 | 0.02828 | 0.02856 | 0.02884 | 0.02912 | 0.0294 | 0.02968 | 0.02996 | 0.03024 | 0.03052 | 0.0308 | 0.03096 | 0.03112 | 0.03128 | 0.03144 | 0.0316 | 0.03176 | 0.03192 | 0.03208 | 0.03224 | 0.0324 | 0.0326 | 0.0328 | 0.033 | 0.0332 | 0.0334 | 0.0336 | 0.0338 | 0.034 | 0.0342 | 0.0344 | 0.0346 | 0.0348 | 0.035 | 0.0352 | 0.0354 | 0.03556 | 0.03572 | 0.03588 | 0.03604 | 0.0362 | 0.03636 | 0.03652 | 0.03668 | 0.03684 | 0.037 | 0.03712 | 0.03724 | 0.03736 | 0.03748 | 0.0376 | 0.03772 | 0.03784 | 0.03796 | 0.03808 | 0.0382 | 0.03832 | 0.03844 | 0.03856 | 0.03868 | 0.0388 | 0.03892 | 0.03904 | 0.03916 | 0.03928 | 0.0394 | 0.03952 | 0.03964 | 0.03976 | 0.03988 | 0.04 | 0.04012 | 0.04024 | 0.04036 | 0.04048 | 0.0406 | 0.04072 | 0.04084 | 0.04096 | 0.04108 | 0.0412 | 0.04132 | 0.04144 | 0.04156 | 0.04168 | 0.0418 | 0.04188 | 0.04196 | 0.04204 | 0.04212 | 0.0422 | 0.04228 | 0.04236 | 0.04244 | 0.04252 | 0.0426 | 0.04268 | 0.04276 | 0.04284 | 0.04292 | 0.043 | 0.04308 | 0.04316 | 0.04324 | 0.04332 | 0.0434 | 0.04348 | 0.04356 | 0.04364 | 0.04372 | 0.0438
| 0.55 | 0.0085 | 0.00885 | 0.0092 | 0.00955 | 0.0099 | 0.01025 | 0.0106 | 0.01095 | 0.0113 | 0.01165 | 0.012 | 0.0124 | 0.0128 | 0.0132 | 0.0136 | 0.014 | 0.0144 | 0.0148 | 0.0152 | 0.0156 | 0.016 | 0.01632 | 0.01664 | 0.01696 | 0.01728 | 0.0176 | 0.01792 | 0.01824 | 0.01856 | 0.01888 | 0.0192 | 0.01952 | 0.01984 | 0.02018 | 0.02054 | 0.0209 | 0.02126 | 0.02162 | 0.02198 | 0.02234 | 0.0227 | 0.02306 | 0.02342 | 0.02378 | 0.02414 | 0.0245 | 0.02474 | 0.02498 | 0.02522 | 0.02546 | 0.0257 | 0.02594 | 0.02618 | 0.02642 | 0.02666 | 0.0269 | 0.02714 | 0.02738 | 0.02764 | 0.02792 | 0.0282 | 0.02848 | 0.02876 | 0.02904 | 0.02932 | 0.0296 | 0.02988 | 0.03016 | 0.03044 | 0.03072 | 0.031 | 0.03116 | 0.03132 | 0.03148 | 0.03164 | 0.0318 | 0.03196 | 0.03212 | 0.03228 | 0.03244 | 0.0326 | 0.03276 | 0.03292 | 0.0331 | 0.0333 | 0.0335 | 0.0337 | 0.0339 | 0.0341 | 0.0343 | 0.0345 | 0.0347 | 0.0349 | 0.0351 | 0.0353 | 0.0355 | 0.03566 | 0.03582 | 0.03598 | 0.03614 | 0.0363 | 0.03646 | 0.03662 | 0.03678 | 0.03694 | 0.0371 | 0.03726 | 0.03742 | 0.03756 | 0.03768 | 0.0378 | 0.03792 | 0.03804 | 0.03816 | 0.03828 | 0.0384 | 0.03852 | 0.03864 | 0.03876 | 0.03888 | 0.039 | 0.03912 | 0.03924 | 0.03936 | 0.03948 | 0.0396 | 0.03972 | 0.03984 | 0.03996 | 0.04008 | 0.0402 | 0.04032 | 0.04044 | 0.04056 | 0.04068 | 0.0408 | 0.04092 | 0.04104 | 0.04116 | 0.04128 | 0.0414 | 0.04152 | 0.04164 | 0.04176 | 0.04188 | 0.042 | 0.04208 | 0.04216 | 0.04224 | 0.04232 | 0.0424 | 0.04248 | 0.04256 | 0.04264 | 0.04272 | 0.0428 | 0.04288 | 0.04296 | 0.04304 | 0.04312 | 0.0432 | 0.04328 | 0.04336 | 0.04344 | 0.04352 | 0.0436 | 0.04368 | 0.04376 | 0.04384 | 0.04392 | 0.044
| 0.54 | 0.0086 | 0.00895 | 0.0093 | 0.00965 | 0.01 | 0.01035 | 0.0107 | 0.01105 | 0.0114 | 0.0118 | 0.0122 | 0.0126 | 0.013 | 0.0134 | 0.0138 | 0.0142 | 0.0146 | 0.015 | 0.0154 | 0.0158 | 0.0162 | 0.01652 | 0.01684 | 0.01716 | 0.01748 | 0.0178 | 0.01812 | 0.01844 | 0.01876 | 0.01908 | 0.0194 | 0.01972 | 0.02004 | 0.02036 | 0.02068 | 0.021 | 0.02136 | 0.02172 | 0.02208 | 0.02244 | 0.0228 | 0.02316 | 0.02352 | 0.02388 | 0.02424 | 0.0246 | 0.02484 | 0.02508 | 0.02532 | 0.02556 | 0.0258 | 0.02604 | 0.02628 | 0.02652 | 0.02676 | 0.027 | 0.02728 | 0.02756 | 0.02784 | 0.02812 | 0.0284 | 0.02868 | 0.02896 | 0.02924 | 0.02952 | 0.0298 | 0.03008 | 0.03036 | 0.03064 | 0.03092 | 0.0312 | 0.03136 | 0.03152 | 0.03168 | 0.03184 | 0.032 | 0.03216 | 0.03232 | 0.03248 | 0.03264 | 0.0328 | 0.03296 | 0.03312 | 0.03328 | 0.03344 | 0.0336 | 0.0338 | 0.034 | 0.0342 | 0.0344 | 0.0346 | 0.0348 | 0.035 | 0.0352 | 0.0354 | 0.0356 | 0.03576 | 0.03592 | 0.03608 | 0.03624 | 0.0364 | 0.03656 | 0.03672 | 0.03688 | 0.03704 | 0.0372 | 0.03736 | 0.03752 | 0.03768 | 0.03784 | 0.038 | 0.03812 | 0.03824 | 0.03836 | 0.03848 | 0.0386 | 0.03872 | 0.03884 | 0.03896 | 0.03908 | 0.0392 | 0.03932 | 0.03944 | 0.03956 | 0.03968 | 0.0398 | 0.03992 | 0.04004 | 0.04016 | 0.04028 | 0.0404 | 0.04052 | 0.04064 | 0.04076 | 0.04088 | 0.041 | 0.04112 | 0.04124 | 0.04136 | 0.04148 | 0.0416 | 0.04172 | 0.04184 | 0.04196 | 0.04208 | 0.0422 | 0.04228 | 0.04236 | 0.04244 | 0.04252 | 0.0426 | 0.04268 | 0.04276 | 0.04284 | 0.04292 | 0.043 | 0.04308 | 0.04316 | 0.04324 | 0.04332 | 0.0434 | 0.04348 | 0.04356 | 0.04364 | 0.04372 | 0.0438 | 0.04388 | 0.04396 | 0.04404 | 0.04412 | 0.0442
| 0.53 | 0.0087 | 0.00905 | 0.0094 | 0.00975 | 0.0101 | 0.01045 | 0.0108 | 0.0112 | 0.0116 | 0.012 | 0.0124 | 0.0128 | 0.0132 | 0.0136 | 0.014 | 0.0144 | 0.0148 | 0.0152 | 0.0156 | 0.016 | 0.0164 | 0.01672 | 0.01704 | 0.01736 | 0.01768 | 0.018 | 0.01832 | 0.01864 | 0.01896 | 0.01928 | 0.0196 | 0.01992 | 0.02024 | 0.02056 | 0.02088 | 0.0212 | 0.02152 | 0.02184 | 0.02218 | 0.02254 | 0.0229 | 0.02326 | 0.02362 | 0.02398 | 0.02434 | 0.0247 | 0.02494 | 0.02518 | 0.02542 | 0.02566 | 0.0259 | 0.02614 | 0.02638 | 0.02664 | 0.02692 | 0.0272 | 0.02748 | 0.02776 | 0.02804 | 0.02832 | 0.0286 | 0.02888 | 0.02916 | 0.02944 | 0.02972 | 0.03 | 0.03028 | 0.03056 | 0.03084 | 0.03112 | 0.0314 | 0.03156 | 0.03172 | 0.03188 | 0.03204 | 0.0322 | 0.03236 | 0.03252 | 0.03268 | 0.03284 | 0.033 | 0.03316 | 0.03332 | 0.03348 | 0.03364 | 0.0338 | 0.03396 | 0.03412 | 0.0343 | 0.0345 | 0.0347 | 0.0349 | 0.0351 | 0.0353 | 0.0355 | 0.0357 | 0.03586 | 0.03602 | 0.03618 | 0.03634 | 0.0365 | 0.03666 | 0.03682 | 0.03698 | 0.03714 | 0.0373 | 0.03746 | 0.03762 | 0.03778 | 0.03794 | 0.0381 | 0.03826 | 0.03842 | 0.03856 | 0.03868 | 0.0388 | 0.03892 | 0.03904 | 0.03916 | 0.03928 | 0.0394 | 0.03952 | 0.03964 | 0.03976 | 0.03988 | 0.04 | 0.04012 | 0.04024 | 0.04036 | 0.04048 | 0.0406 | 0.04072 | 0.04084 | 0.04096 | 0.04108 | 0.0412 | 0.04132 | 0.04144 | 0.04156 | 0.04168 | 0.0418 | 0.04192 | 0.04204 | 0.04216 | 0.04228 | 0.0424 | 0.04248 | 0.04256 | 0.04264 | 0.04272 | 0.0428 | 0.04288 | 0.04296 | 0.04304 | 0.04312 | 0.0432 | 0.04328 | 0.04336 | 0.04344 | 0.04352 | 0.0436 | 0.04368 | 0.04376 | 0.04384 | 0.04392 | 0.044 | 0.04408 | 0.04416 | 0.04424 | 0.04432 | 0.0444
| 0.52 | 0.0088 | 0.00915 | 0.0095 | 0.00985 | 0.0102 | 0.0106 | 0.011 | 0.0114 | 0.0118 | 0.0122 | 0.0126 | 0.013 | 0.0134 | 0.0138 | 0.0142 | 0.0146 | 0.015 | 0.0154 | 0.0158 | 0.0162 | 0.0166 | 0.01692 | 0.01724 | 0.01756 | 0.01788 | 0.0182 | 0.01852 | 0.01884 | 0.01916 | 0.01948 | 0.0198 | 0.02012 | 0.02044 | 0.02076 | 0.02108 | 0.0214 | 0.02172 | 0.02204 | 0.02236 | 0.02268 | 0.023 | 0.02336 | 0.02372 | 0.02408 | 0.02444 | 0.0248 | 0.02504 | 0.02528 | 0.02552 | 0.02576 | 0.026 | 0.02628 | 0.02656 | 0.02684 | 0.02712 | 0.0274 | 0.02768 | 0.02796 | 0.02824 | 0.02852 | 0.0288 | 0.02908 | 0.02936 | 0.02964 | 0.02992 | 0.0302 | 0.03048 | 0.03076 | 0.03104 | 0.03132 | 0.0316 | 0.03176 | 0.03192 | 0.03208 | 0.03224 | 0.0324 | 0.03256 | 0.03272 | 0.03288 | 0.03304 | 0.0332 | 0.03336 | 0.03352 | 0.03368 | 0.03384 | 0.034 | 0.03416 | 0.03432 | 0.03448 | 0.03464 | 0.0348 | 0.035 | 0.0352 | 0.0354 | 0.0356 | 0.0358 | 0.03596 | 0.03612 | 0.03628 | 0.03644 | 0.0366 | 0.03676 | 0.03692 | 0.03708 | 0.03724 | 0.0374 | 0.03756 | 0.03772 | 0.03788 | 0.03804 | 0.0382 | 0.03836 | 0.03852 | 0.03868 | 0.03884 | 0.039 | 0.03912 | 0.03924 | 0.03936 | 0.03948 | 0.0396 | 0.03972 | 0.03984 | 0.03996 | 0.04008 | 0.0402 | 0.04032 | 0.04044 | 0.04056 | 0.04068 | 0.0408 | 0.04092 | 0.04104 | 0.04116 | 0.04128 | 0.0414 | 0.04152 | 0.04164 | 0.04176 | 0.04188 | 0.042 | 0.04212 | 0.04224 | 0.04236 | 0.04248 | 0.0426 | 0.04268 | 0.04276 | 0.04284 | 0.04292 | 0.043 | 0.04308 | 0.04316 | 0.04324 | 0.04332 | 0.0434 | 0.04348 | 0.04356 | 0.04364 | 0.04372 | 0.0438 | 0.04388 | 0.04396 | 0.04404 | 0.04412 | 0.0442 | 0.04428 | 0.04436 | 0.04444 | 0.04452 | 0.0446
| 0.51 | 0.0089 | 0.00925 | 0.0096 | 0.01 | 0.0104 | 0.0108 | 0.0112 | 0.0116 | 0.012 | 0.0124 | 0.0128 | 0.0132 | 0.0136 | 0.014 | 0.0144 | 0.0148 | 0.0152 | 0.0156 | 0.016 | 0.0164 | 0.0168 | 0.01712 | 0.01744 | 0.01776 | 0.01808 | 0.0184 | 0.01872 | 0.01904 | 0.01936 | 0.01968 | 0.02 | 0.02032 | 0.02064 | 0.02096 | 0.02128 | 0.0216 | 0.02192 | 0.02224 | 0.02256 | 0.02288 | 0.0232 | 0.02352 | 0.02384 | 0.02418 | 0.02454 | 0.0249 | 0.02514 | 0.02538 | 0.02564 | 0.02592 | 0.0262 | 0.02648 | 0.02676 | 0.02704 | 0.02732 | 0.0276 | 0.02788 | 0.02816 | 0.02844 | 0.02872 | 0.029 | 0.02928 | 0.02956 | 0.02984 | 0.03012 | 0.0304 | 0.03068 | 0.03096 | 0.03124 | 0.03152 | 0.0318 | 0.03196 | 0.03212 | 0.03228 | 0.03244 | 0.0326 | 0.03276 | 0.03292 | 0.03308 | 0.03324 | 0.0334 | 0.03356 | 0.03372 | 0.03388 | 0.03404 | 0.0342 | 0.03436 | 0.03452 | 0.03468 | 0.03484 | 0.035 | 0.03516 | 0.03532 | 0.0355 | 0.0357 | 0.0359 | 0.03606 | 0.03622 | 0.03638 | 0.03654 | 0.0367 | 0.03686 | 0.03702 | 0.03718 | 0.03734 | 0.0375 | 0.03766 | 0.03782 | 0.03798 | 0.03814 | 0.0383 | 0.03846 | 0.03862 | 0.03878 | 0.03894 | 0.0391 | 0.03926 | 0.03942 | 0.03956 | 0.03968 | 0.0398 | 0.03992 | 0.04004 | 0.04016 | 0.04028 | 0.0404 | 0.04052 | 0.04064 | 0.04076 | 0.04088 | 0.041 | 0.04112 | 0.04124 | 0.04136 | 0.04148 | 0.0416 | 0.04172 | 0.04184 | 0.04196 | 0.04208 | 0.0422 | 0.04232 | 0.04244 | 0.04256 | 0.04268 | 0.0428 | 0.04288 | 0.04296 | 0.04304 | 0.04312 | 0.0432 | 0.04328 | 0.04336 | 0.04344 | 0.04352 | 0.0436 | 0.04368 | 0.04376 | 0.04384 | 0.04392 | 0.044 | 0.04408 | 0.04416 | 0.04424 | 0.04432 | 0.0444 | 0.04448 | 0.04456 | 0.04464 | 0.04472 | 0.0448
| 0.5 | 0.009 | 0.0094 | 0.0098 | 0.0102 | 0.0106 | 0.011 | 0.0114 | 0.0118 | 0.0122 | 0.0126 | 0.013 | 0.0134 | 0.0138 | 0.0142 | 0.0146 | 0.015 | 0.0154 | 0.0158 | 0.0162 | 0.0166 | 0.017 | 0.01732 | 0.01764 | 0.01796 | 0.01828 | 0.0186 | 0.01892 | 0.01924 | 0.01956 | 0.01988 | 0.0202 | 0.02052 | 0.02084 | 0.02116 | 0.02148 | 0.0218 | 0.02212 | 0.02244 | 0.02276 | 0.02308 | 0.0234 | 0.02372 | 0.02404 | 0.02436 | 0.02468 | 0.025 | 0.02528 | 0.02556 | 0.02584 | 0.02612 | 0.0264 | 0.02668 | 0.02696 | 0.02724 | 0.02752 | 0.0278 | 0.02808 | 0.02836 | 0.02864 | 0.02892 | 0.0292 | 0.02948 | 0.02976 | 0.03004 | 0.03032 | 0.0306 | 0.03088 | 0.03116 | 0.03144 | 0.03172 | 0.032 | 0.03216 | 0.03232 | 0.03248 | 0.03264 | 0.0328 | 0.03296 | 0.03312 | 0.03328 | 0.03344 | 0.0336 | 0.03376 | 0.03392 | 0.03408 | 0.03424 | 0.0344 | 0.03456 | 0.03472 | 0.03488 | 0.03504 | 0.0352 | 0.03536 | 0.03552 | 0.03568 | 0.03584 | 0.036 | 0.03616 | 0.03632 | 0.03648 | 0.03664 | 0.0368 | 0.03696 | 0.03712 | 0.03728 | 0.03744 | 0.0376 | 0.03776 | 0.03792 | 0.03808 | 0.03824 | 0.0384 | 0.03856 | 0.03872 | 0.03888 | 0.03904 | 0.0392 | 0.03936 | 0.03952 | 0.03968 | 0.03984 | 0.04 | 0.04012 | 0.04024 | 0.04036 | 0.04048 | 0.0406 | 0.04072 | 0.04084 | 0.04096 | 0.04108 | 0.0412 | 0.04132 | 0.04144 | 0.04156 | 0.04168 | 0.0418 | 0.04192 | 0.04204 | 0.04216 | 0.04228 | 0.0424 | 0.04252 | 0.04264 | 0.04276 | 0.04288 | 0.043 | 0.04308 | 0.04316 | 0.04324 | 0.04332 | 0.0434 | 0.04348 | 0.04356 | 0.04364 | 0.04372 | 0.0438 | 0.04388 | 0.04396 | 0.04404 | 0.04412 | 0.0442 | 0.04428 | 0.04436 | 0.04444 | 0.04452 | 0.0446 | 0.04468 | 0.04476 | 0.04484 | 0.04492 | 0.045
| 0.49 | 0.0091 | 0.0095 | 0.0099 | 0.0103 | 0.0107 | 0.0111 | 0.0115 | 0.0119 | 0.0123 | 0.0127 | 0.0131 | 0.0135 | 0.0139 | 0.0143 | 0.0147 | 0.0151 | 0.0155 | 0.0159 | 0.0163 | 0.01675 | 0.0172 | 0.01752 | 0.01784 | 0.01816 | 0.01848 | 0.0188 | 0.01912 | 0.01944 | 0.01976 | 0.02008 | 0.0204 | 0.02072 | 0.02104 | 0.02136 | 0.02168 | 0.022 | 0.02232 | 0.02264 | 0.02296 | 0.02328 | 0.0236 | 0.02392 | 0.02424 | 0.02458 | 0.02494 | 0.0253 | 0.02554 | 0.02578 | 0.02604 | 0.02632 | 0.0266 | 0.02688 | 0.02716 | 0.02744 | 0.02772 | 0.028 | 0.02828 | 0.02856 | 0.02884 | 0.02912 | 0.0294 | 0.02968 | 0.02996 | 0.03024 | 0.03052 | 0.0308 | 0.03108 | 0.03136 | 0.03164 | 0.03192 | 0.0322 | 0.0324 | 0.0326 | 0.03278 | 0.03294 | 0.0331 | 0.03326 | 0.03342 | 0.03358 | 0.03374 | 0.0339 | 0.03406 | 0.03422 | 0.03438 | 0.03454 | 0.0347 | 0.03486 | 0.03502 | 0.03518 | 0.03534 | 0.0355 | 0.03566 | 0.03582 | 0.03598 | 0.03614 | 0.0363 | 0.03646 | 0.03662 | 0.03678 | 0.03694 | 0.0371 | 0.03726 | 0.03742 | 0.03758 | 0.03774 | 0.0379 | 0.03806 | 0.03822 | 0.03838 | 0.03854 | 0.0387 | 0.03886 | 0.03902 | 0.03918 | 0.03934 | 0.0395 | 0.03966 | 0.03982 | 0.03996 | 0.04008 | 0.0402 | 0.04032 | 0.04044 | 0.04056 | 0.04068 | 0.0408 | 0.04092 | 0.04104 | 0.04116 | 0.04128 | 0.0414 | 0.04152 | 0.04164 | 0.04176 | 0.04188 | 0.042 | 0.04212 | 0.04224 | 0.04236 | 0.04248 | 0.0426 | 0.04272 | 0.04284 | 0.04296 | 0.04308 | 0.0432 | 0.04328 | 0.04336 | 0.04344 | 0.04352 | 0.0436 | 0.04368 | 0.04376 | 0.04384 | 0.04392 | 0.044 | 0.04408 | 0.04416 | 0.04424 | 0.04432 | 0.0444 | 0.04448 | 0.04456 | 0.04464 | 0.04472 | 0.0448 | 0.04488 | 0.04496 | 0.04504 | 0.04512 | 0.0452
| 0.48 | 0.0092 | 0.0096 | 0.01 | 0.0104 | 0.0108 | 0.0112 | 0.0116 | 0.012 | 0.0124 | 0.0128 | 0.0132 | 0.0136 | 0.014 | 0.0144 | 0.0148 | 0.0152 | 0.0156 | 0.01605 | 0.0165 | 0.01695 | 0.0174 | 0.01772 | 0.01804 | 0.01836 | 0.01868 | 0.019 | 0.01932 | 0.01964 | 0.01996 | 0.02028 | 0.0206 | 0.02092 | 0.02124 | 0.02156 | 0.02188 | 0.0222 | 0.02252 | 0.02284 | 0.02316 | 0.02348 | 0.0238 | 0.02416 | 0.02452 | 0.02488 | 0.02524 | 0.0256 | 0.02584 | 0.02608 | 0.02632 | 0.02656 | 0.0268 | 0.02708 | 0.02736 | 0.02764 | 0.02792 | 0.0282 | 0.02848 | 0.02876 | 0.02904 | 0.02932 | 0.0296 | 0.02988 | 0.03016 | 0.03044 | 0.03072 | 0.031 | 0.03128 | 0.03156 | 0.03184 | 0.03212 | 0.0324 | 0.0326 | 0.0328 | 0.033 | 0.0332 | 0.0334 | 0.03356 | 0.03372 | 0.03388 | 0.03404 | 0.0342 | 0.03436 | 0.03452 | 0.03468 | 0.03484 | 0.035 | 0.03516 | 0.03532 | 0.03548 | 0.03564 | 0.0358 | 0.03596 | 0.03612 | 0.03628 | 0.03644 | 0.0366 | 0.03676 | 0.03692 | 0.03708 | 0.03724 | 0.0374 | 0.03756 | 0.03772 | 0.03788 | 0.03804 | 0.0382 | 0.03836 | 0.03852 | 0.03868 | 0.03884 | 0.039 | 0.03916 | 0.03932 | 0.03948 | 0.03964 | 0.0398 | 0.03992 | 0.04004 | 0.04016 | 0.04028 | 0.0404 | 0.04052 | 0.04064 | 0.04076 | 0.04088 | 0.041 | 0.04112 | 0.04124 | 0.04136 | 0.04148 | 0.0416 | 0.04172 | 0.04184 | 0.04196 | 0.04208 | 0.0422 | 0.04232 | 0.04244 | 0.04256 | 0.04268 | 0.0428 | 0.04292 | 0.04304 | 0.04316 | 0.04328 | 0.0434 | 0.04348 | 0.04356 | 0.04364 | 0.04372 | 0.0438 | 0.04388 | 0.04396 | 0.04404 | 0.04412 | 0.0442 | 0.04428 | 0.04436 | 0.04444 | 0.04452 | 0.0446 | 0.04468 | 0.04476 | 0.04484 | 0.04492 | 0.045 | 0.04508 | 0.04516 | 0.04524 | 0.04532 | 0.0454
| 0.47 | 0.0093 | 0.0097 | 0.0101 | 0.0105 | 0.0109 | 0.0113 | 0.0117 | 0.0121 | 0.0125 | 0.0129 | 0.0133 | 0.0137 | 0.0141 | 0.0145 | 0.0149 | 0.01535 | 0.0158 | 0.01625 | 0.0167 | 0.01715 | 0.0176 | 0.01792 | 0.01824 | 0.01856 | 0.01888 | 0.0192 | 0.01952 | 0.01984 | 0.02016 | 0.02048 | 0.0208 | 0.02112 | 0.02144 | 0.02176 | 0.02208 | 0.0224 | 0.02272 | 0.02304 | 0.02338 | 0.02374 | 0.0241 | 0.02446 | 0.02482 | 0.02518 | 0.02554 | 0.0259 | 0.02614 | 0.02638 | 0.02662 | 0.02686 | 0.0271 | 0.02734 | 0.02758 | 0.02784 | 0.02812 | 0.0284 | 0.02868 | 0.02896 | 0.02924 | 0.02952 | 0.0298 | 0.03008 | 0.03036 | 0.03064 | 0.03092 | 0.0312 | 0.03148 | 0.03176 | 0.03204 | 0.03232 | 0.0326 | 0.0328 | 0.033 | 0.0332 | 0.0334 | 0.0336 | 0.0338 | 0.034 | 0.03418 | 0.03434 | 0.0345 | 0.03466 | 0.03482 | 0.03498 | 0.03514 | 0.0353 | 0.03546 | 0.03562 | 0.03578 | 0.03594 | 0.0361 | 0.03626 | 0.03642 | 0.03658 | 0.03674 | 0.0369 | 0.03706 | 0.03722 | 0.03738 | 0.03754 | 0.0377 | 0.03786 | 0.03802 | 0.03818 | 0.03834 | 0.0385 | 0.03866 | 0.03882 | 0.03898 | 0.03914 | 0.0393 | 0.03946 | 0.03962 | 0.03976 | 0.03988 | 0.04 | 0.04012 | 0.04024 | 0.04036 | 0.04048 | 0.0406 | 0.04072 | 0.04084 | 0.04096 | 0.04108 | 0.0412 | 0.04132 | 0.04144 | 0.04156 | 0.04168 | 0.0418 | 0.04192 | 0.04204 | 0.04216 | 0.04228 | 0.0424 | 0.04252 | 0.04264 | 0.04276 | 0.04288 | 0.043 | 0.04312 | 0.04324 | 0.04336 | 0.04348 | 0.0436 | 0.04368 | 0.04376 | 0.04384 | 0.04392 | 0.044 | 0.04408 | 0.04416 | 0.04424 | 0.04432 | 0.0444 | 0.04448 | 0.04456 | 0.04464 | 0.04472 | 0.0448 | 0.04488 | 0.04496 | 0.04504 | 0.04512 | 0.0452 | 0.04528 | 0.04536 | 0.04544 | 0.04552 | 0.0456
| 0.46 | 0.0094 | 0.0098 | 0.0102 | 0.0106 | 0.011 | 0.0114 | 0.0118 | 0.0122 | 0.0126 | 0.013 | 0.0134 | 0.0138 | 0.0142 | 0.01465 | 0.0151 | 0.01555 | 0.016 | 0.01645 | 0.0169 | 0.01735 | 0.0178 | 0.01812 | 0.01844 | 0.01876 | 0.01908 | 0.0194 | 0.01972 | 0.02004 | 0.02036 | 0.02068 | 0.021 | 0.02132 | 0.02164 | 0.02196 | 0.02228 | 0.0226 | 0.02296 | 0.02332 | 0.02368 | 0.02404 | 0.0244 | 0.02476 | 0.02512 | 0.02548 | 0.02584 | 0.0262 | 0.02644 | 0.02668 | 0.02692 | 0.02716 | 0.0274 | 0.02764 | 0.02788 | 0.02812 | 0.02836 | 0.0286 | 0.02888 | 0.02916 | 0.02944 | 0.02972 | 0.03 | 0.03028 | 0.03056 | 0.03084 | 0.03112 | 0.0314 | 0.03168 | 0.03196 | 0.03224 | 0.03252 | 0.0328 | 0.033 | 0.0332 | 0.0334 | 0.0336 | 0.0338 | 0.034 | 0.0342 | 0.0344 | 0.0346 | 0.0348 | 0.03496 | 0.03512 | 0.03528 | 0.03544 | 0.0356 | 0.03576 | 0.03592 | 0.03608 | 0.03624 | 0.0364 | 0.03656 | 0.03672 | 0.03688 | 0.03704 | 0.0372 | 0.03736 | 0.03752 | 0.03768 | 0.03784 | 0.038 | 0.03816 | 0.03832 | 0.03848 | 0.03864 | 0.0388 | 0.03896 | 0.03912 | 0.03928 | 0.03944 | 0.0396 | 0.03972 | 0.03984 | 0.03996 | 0.04008 | 0.0402 | 0.04032 | 0.04044 | 0.04056 | 0.04068 | 0.0408 | 0.04092 | 0.04104 | 0.04116 | 0.04128 | 0.0414 | 0.04152 | 0.04164 | 0.04176 | 0.04188 | 0.042 | 0.04212 | 0.04224 | 0.04236 | 0.04248 | 0.0426 | 0.04272 | 0.04284 | 0.04296 | 0.04308 | 0.0432 | 0.04332 | 0.04344 | 0.04356 | 0.04368 | 0.0438 | 0.04388 | 0.04396 | 0.04404 | 0.04412 | 0.0442 | 0.04428 | 0.04436 | 0.04444 | 0.04452 | 0.0446 | 0.04468 | 0.04476 | 0.04484 | 0.04492 | 0.045 | 0.04508 | 0.04516 | 0.04524 | 0.04532 | 0.0454 | 0.04548 | 0.04556 | 0.04564 | 0.04572 | 0.0458
| 0.45 | 0.0095 | 0.0099 | 0.0103 | 0.0107 | 0.0111 | 0.0115 | 0.0119 | 0.0123 | 0.0127 | 0.0131 | 0.0135 | 0.01395 | 0.0144 | 0.01485 | 0.0153 | 0.01575 | 0.0162 | 0.01665 | 0.0171 | 0.01755 | 0.018 | 0.01832 | 0.01864 | 0.01896 | 0.01928 | 0.0196 | 0.01992 | 0.02024 | 0.02056 | 0.02088 | 0.0212 | 0.02152 | 0.02184 | 0.02218 | 0.02254 | 0.0229 | 0.02326 | 0.02362 | 0.02398 | 0.02434 | 0.0247 | 0.02506 | 0.02542 | 0.02578 | 0.02614 | 0.0265 | 0.02674 | 0.02698 | 0.02722 | 0.02746 | 0.0277 | 0.02794 | 0.02818 | 0.02842 | 0.02866 | 0.0289 | 0.02914 | 0.02938 | 0.02964 | 0.02992 | 0.0302 | 0.03048 | 0.03076 | 0.03104 | 0.03132 | 0.0316 | 0.03188 | 0.03216 | 0.03244 | 0.03272 | 0.033 | 0.0332 | 0.0334 | 0.0336 | 0.0338 | 0.034 | 0.0342 | 0.0344 | 0.0346 | 0.0348 | 0.035 | 0.0352 | 0.0354 | 0.03558 | 0.03574 | 0.0359 | 0.03606 | 0.03622 | 0.03638 | 0.03654 | 0.0367 | 0.03686 | 0.03702 | 0.03718 | 0.03734 | 0.0375 | 0.03766 | 0.03782 | 0.03798 | 0.03814 | 0.0383 | 0.03846 | 0.03862 | 0.03878 | 0.03894 | 0.0391 | 0.03926 | 0.03942 | 0.03956 | 0.03968 | 0.0398 | 0.03992 | 0.04004 | 0.04016 | 0.04028 | 0.0404 | 0.04052 | 0.04064 | 0.04076 | 0.04088 | 0.041 | 0.04112 | 0.04124 | 0.04136 | 0.04148 | 0.0416 | 0.04172 | 0.04184 | 0.04196 | 0.04208 | 0.0422 | 0.04232 | 0.04244 | 0.04256 | 0.04268 | 0.0428 | 0.04292 | 0.04304 | 0.04316 | 0.04328 | 0.0434 | 0.04352 | 0.04364 | 0.04376 | 0.04388 | 0.044 | 0.04408 | 0.04416 | 0.04424 | 0.04432 | 0.0444 | 0.04448 | 0.04456 | 0.04464 | 0.04472 | 0.0448 | 0.04488 | 0.04496 | 0.04504 | 0.04512 | 0.0452 | 0.04528 | 0.04536 | 0.04544 | 0.04552 | 0.0456 | 0.04568 | 0.04576 | 0.04584 | 0.04592 | 0.046
| 0.44 | 0.0096 | 0.01 | 0.0104 | 0.0108 | 0.0112 | 0.0116 | 0.012 | 0.0124 | 0.0128 | 0.01325 | 0.0137 | 0.01415 | 0.0146 | 0.01505 | 0.0155 | 0.01595 | 0.0164 | 0.01685 | 0.0173 | 0.01775 | 0.0182 | 0.01852 | 0.01884 | 0.01916 | 0.01948 | 0.0198 | 0.02012 | 0.02044 | 0.02076 | 0.02108 | 0.0214 | 0.02176 | 0.02212 | 0.02248 | 0.02284 | 0.0232 | 0.02356 | 0.02392 | 0.02428 | 0.02464 | 0.025 | 0.02536 | 0.02572 | 0.02608 | 0.02644 | 0.0268 | 0.02704 | 0.02728 | 0.02752 | 0.02776 | 0.028 | 0.02824 | 0.02848 | 0.02872 | 0.02896 | 0.0292 | 0.02944 | 0.02968 | 0.02992 | 0.03016 | 0.0304 | 0.03068 | 0.03096 | 0.03124 | 0.03152 | 0.0318 | 0.03208 | 0.03236 | 0.03264 | 0.03292 | 0.0332 | 0.0334 | 0.0336 | 0.0338 | 0.034 | 0.0342 | 0.0344 | 0.0346 | 0.0348 | 0.035 | 0.0352 | 0.0354 | 0.0356 | 0.0358 | 0.036 | 0.0362 | 0.03636 | 0.03652 | 0.03668 | 0.03684 | 0.037 | 0.03716 | 0.03732 | 0.03748 | 0.03764 | 0.0378 | 0.03796 | 0.03812 | 0.03828 | 0.03844 | 0.0386 | 0.03876 | 0.03892 | 0.03908 | 0.03924 | 0.0394 | 0.03952 | 0.03964 | 0.03976 | 0.03988 | 0.04 | 0.04012 | 0.04024 | 0.04036 | 0.04048 | 0.0406 | 0.04072 | 0.04084 | 0.04096 | 0.04108 | 0.0412 | 0.04132 | 0.04144 | 0.04156 | 0.04168 | 0.0418 | 0.04192 | 0.04204 | 0.04216 | 0.04228 | 0.0424 | 0.04252 | 0.04264 | 0.04276 | 0.04288 | 0.043 | 0.04312 | 0.04324 | 0.04336 | 0.04348 | 0.0436 | 0.04372 | 0.04384 | 0.04396 | 0.04408 | 0.0442 | 0.04428 | 0.04436 | 0.04444 | 0.04452 | 0.0446 | 0.04468 | 0.04476 | 0.04484 | 0.04492 | 0.045 | 0.04508 | 0.04516 | 0.04524 | 0.04532 | 0.0454 | 0.04548 | 0.04556 | 0.04564 | 0.04572 | 0.0458 | 0.04588 | 0.04596 | 0.04604 | 0.04612 | 0.0462
| 0.43 | 0.0097 | 0.0101 | 0.0105 | 0.0109 | 0.0113 | 0.0117 | 0.0121 | 0.01255 | 0.013 | 0.01345 | 0.0139 | 0.01435 | 0.0148 | 0.01525 | 0.0157 | 0.01615 | 0.0166 | 0.01705 | 0.0175 | 0.01795 | 0.0184 | 0.01872 | 0.01904 | 0.01936 | 0.01968 | 0.02 | 0.02032 | 0.02064 | 0.02098 | 0.02134 | 0.0217 | 0.02206 | 0.02242 | 0.02278 | 0.02314 | 0.0235 | 0.02386 | 0.02422 | 0.02458 | 0.02494 | 0.0253 | 0.02566 | 0.02602 | 0.02638 | 0.02674 | 0.0271 | 0.02734 | 0.02758 | 0.02782 | 0.02806 | 0.0283 | 0.02854 | 0.02878 | 0.02902 | 0.02926 | 0.0295 | 0.02974 | 0.02998 | 0.03022 | 0.03046 | 0.0307 | 0.03094 | 0.03118 | 0.03144 | 0.03172 | 0.032 | 0.03228 | 0.03256 | 0.03284 | 0.03312 | 0.0334 | 0.0336 | 0.0338 | 0.034 | 0.0342 | 0.0344 | 0.0346 | 0.0348 | 0.035 | 0.0352 | 0.0354 | 0.0356 | 0.0358 | 0.036 | 0.0362 | 0.0364 | 0.0366 | 0.0368 | 0.03698 | 0.03714 | 0.0373 | 0.03746 | 0.03762 | 0.03778 | 0.03794 | 0.0381 | 0.03826 | 0.03842 | 0.03858 | 0.03874 | 0.0389 | 0.03906 | 0.03922 | 0.03936 | 0.03948 | 0.0396 | 0.03972 | 0.03984 | 0.03996 | 0.04008 | 0.0402 | 0.04032 | 0.04044 | 0.04056 | 0.04068 | 0.0408 | 0.04092 | 0.04104 | 0.04116 | 0.04128 | 0.0414 | 0.04152 | 0.04164 | 0.04176 | 0.04188 | 0.042 | 0.04212 | 0.04224 | 0.04236 | 0.04248 | 0.0426 | 0.04272 | 0.04284 | 0.04296 | 0.04308 | 0.0432 | 0.04332 | 0.04344 | 0.04356 | 0.04368 | 0.0438 | 0.04392 | 0.04404 | 0.04416 | 0.04428 | 0.0444 | 0.04448 | 0.04456 | 0.04464 | 0.04472 | 0.0448 | 0.04488 | 0.04496 | 0.04504 | 0.04512 | 0.0452 | 0.04528 | 0.04536 | 0.04544 | 0.04552 | 0.0456 | 0.04568 | 0.04576 | 0.04584 | 0.04592 | 0.046 | 0.04608 | 0.04616 | 0.04624 | 0.04632 | 0.0464
| 0.42 | 0.0098 | 0.0102 | 0.0106 | 0.011 | 0.0114 | 0.01185 | 0.0123 | 0.01275 | 0.0132 | 0.01365 | 0.0141 | 0.01455 | 0.015 | 0.01545 | 0.0159 | 0.01635 | 0.0168 | 0.01725 | 0.0177 | 0.01815 | 0.0186 | 0.01892 | 0.01924 | 0.01956 | 0.01988 | 0.0202 | 0.02056 | 0.02092 | 0.02128 | 0.02164 | 0.022 | 0.02236 | 0.02272 | 0.02308 | 0.02344 | 0.0238 | 0.02416 | 0.02452 | 0.02488 | 0.02524 | 0.0256 | 0.02596 | 0.02632 | 0.02668 | 0.02704 | 0.0274 | 0.02764 | 0.02788 | 0.02812 | 0.02836 | 0.0286 | 0.02884 | 0.02908 | 0.02932 | 0.02956 | 0.0298 | 0.03004 | 0.03028 | 0.03052 | 0.03076 | 0.031 | 0.03124 | 0.03148 | 0.03172 | 0.03196 | 0.0322 | 0.03248 | 0.03276 | 0.03304 | 0.03332 | 0.0336 | 0.0338 | 0.034 | 0.0342 | 0.0344 | 0.0346 | 0.0348 | 0.035 | 0.0352 | 0.0354 | 0.0356 | 0.0358 | 0.036 | 0.0362 | 0.0364 | 0.0366 | 0.0368 | 0.037 | 0.0372 | 0.0374 | 0.0376 | 0.03776 | 0.03792 | 0.03808 | 0.03824 | 0.0384 | 0.03856 | 0.03872 | 0.03888 | 0.03904 | 0.0392 | 0.03932 | 0.03944 | 0.03956 | 0.03968 | 0.0398 | 0.03992 | 0.04004 | 0.04016 | 0.04028 | 0.0404 | 0.04052 | 0.04064 | 0.04076 | 0.04088 | 0.041 | 0.04112 | 0.04124 | 0.04136 | 0.04148 | 0.0416 | 0.04172 | 0.04184 | 0.04196 | 0.04208 | 0.0422 | 0.04232 | 0.04244 | 0.04256 | 0.04268 | 0.0428 | 0.04292 | 0.04304 | 0.04316 | 0.04328 | 0.0434 | 0.04352 | 0.04364 | 0.04376 | 0.04388 | 0.044 | 0.04412 | 0.04424 | 0.04436 | 0.04448 | 0.0446 | 0.04468 | 0.04476 | 0.04484 | 0.04492 | 0.045 | 0.04508 | 0.04516 | 0.04524 | 0.04532 | 0.0454 | 0.04548 | 0.04556 | 0.04564 | 0.04572 | 0.0458 | 0.04588 | 0.04596 | 0.04604 | 0.04612 | 0.0462 | 0.04628 | 0.04636 | 0.04644 | 0.04652 | 0.0466
| 0.41 | 0.0099 | 0.0103 | 0.0107 | 0.01115 | 0.0116 | 0.01205 | 0.0125 | 0.01295 | 0.0134 | 0.01385 | 0.0143 | 0.01475 | 0.0152 | 0.01565 | 0.0161 | 0.01655 | 0.017 | 0.01745 | 0.0179 | 0.01835 | 0.0188 | 0.01912 | 0.01944 | 0.01978 | 0.02014 | 0.0205 | 0.02086 | 0.02122 | 0.02158 | 0.02194 | 0.0223 | 0.02266 | 0.02302 | 0.02338 | 0.02374 | 0.0241 | 0.02446 | 0.02482 | 0.02518 | 0.02554 | 0.0259 | 0.02626 | 0.02662 | 0.02698 | 0.02734 | 0.0277 | 0.02794 | 0.02818 | 0.02842 | 0.02866 | 0.0289 | 0.02914 | 0.02938 | 0.02962 | 0.02986 | 0.0301 | 0.03034 | 0.03058 | 0.03082 | 0.03106 | 0.0313 | 0.03154 | 0.03178 | 0.03202 | 0.03226 | 0.0325 | 0.03274 | 0.03298 | 0.03324 | 0.03352 | 0.0338 | 0.034 | 0.0342 | 0.0344 | 0.0346 | 0.0348 | 0.035 | 0.0352 | 0.0354 | 0.0356 | 0.0358 | 0.036 | 0.0362 | 0.0364 | 0.0366 | 0.0368 | 0.037 | 0.0372 | 0.0374 | 0.0376 | 0.0378 | 0.038 | 0.0382 | 0.03838 | 0.03854 | 0.0387 | 0.03886 | 0.03902 | 0.03916 | 0.03928 | 0.0394 | 0.03952 | 0.03964 | 0.03976 | 0.03988 | 0.04 | 0.04012 | 0.04024 | 0.04036 | 0.04048 | 0.0406 | 0.04072 | 0.04084 | 0.04096 | 0.04108 | 0.0412 | 0.04132 | 0.04144 | 0.04156 | 0.04168 | 0.0418 | 0.04192 | 0.04204 | 0.04216 | 0.04228 | 0.0424 | 0.04252 | 0.04264 | 0.04276 | 0.04288 | 0.043 | 0.04312 | 0.04324 | 0.04336 | 0.04348 | 0.0436 | 0.04372 | 0.04384 | 0.04396 | 0.04408 | 0.0442 | 0.04432 | 0.04444 | 0.04456 | 0.04468 | 0.0448 | 0.04488 | 0.04496 | 0.04504 | 0.04512 | 0.0452 | 0.04528 | 0.04536 | 0.04544 | 0.04552 | 0.0456 | 0.04568 | 0.04576 | 0.04584 | 0.04592 | 0.046 | 0.04608 | 0.04616 | 0.04624 | 0.04632 | 0.0464 | 0.04648 | 0.04656 | 0.04664 | 0.04672 | 0.0468
| 0.4 | 0.01 | 0.01045 | 0.0109 | 0.01135 | 0.0118 | 0.01225 | 0.0127 | 0.01315 | 0.0136 | 0.01405 | 0.0145 | 0.01495 | 0.0154 | 0.01585 | 0.0163 | 0.01675 | 0.0172 | 0.01765 | 0.0181 | 0.01855 | 0.019 | 0.01936 | 0.01972 | 0.02008 | 0.02044 | 0.0208 | 0.02116 | 0.02152 | 0.02188 | 0.02224 | 0.0226 | 0.02296 | 0.02332 | 0.02368 | 0.02404 | 0.0244 | 0.02476 | 0.02512 | 0.02548 | 0.02584 | 0.0262 | 0.02656 | 0.02692 | 0.02728 | 0.02764 | 0.028 | 0.02824 | 0.02848 | 0.02872 | 0.02896 | 0.0292 | 0.02944 | 0.02968 | 0.02992 | 0.03016 | 0.0304 | 0.03064 | 0.03088 | 0.03112 | 0.03136 | 0.0316 | 0.03184 | 0.03208 | 0.03232 | 0.03256 | 0.0328 | 0.03304 | 0.03328 | 0.03352 | 0.03376 | 0.034 | 0.0342 | 0.0344 | 0.0346 | 0.0348 | 0.035 | 0.0352 | 0.0354 | 0.0356 | 0.0358 | 0.036 | 0.0362 | 0.0364 | 0.0366 | 0.0368 | 0.037 | 0.0372 | 0.0374 | 0.0376 | 0.0378 | 0.038 | 0.0382 | 0.0384 | 0.0386 | 0.0388 | 0.039 | 0.03912 | 0.03924 | 0.03936 | 0.03948 | 0.0396 | 0.03972 | 0.03984 | 0.03996 | 0.04008 | 0.0402 | 0.04032 | 0.04044 | 0.04056 | 0.04068 | 0.0408 | 0.04092 | 0.04104 | 0.04116 | 0.04128 | 0.0414 | 0.04152 | 0.04164 | 0.04176 | 0.04188 | 0.042 | 0.04212 | 0.04224 | 0.04236 | 0.04248 | 0.0426 | 0.04272 | 0.04284 | 0.04296 | 0.04308 | 0.0432 | 0.04332 | 0.04344 | 0.04356 | 0.04368 | 0.0438 | 0.04392 | 0.04404 | 0.04416 | 0.04428 | 0.0444 | 0.04452 | 0.04464 | 0.04476 | 0.04488 | 0.045 | 0.04508 | 0.04516 | 0.04524 | 0.04532 | 0.0454 | 0.04548 | 0.04556 | 0.04564 | 0.04572 | 0.0458 | 0.04588 | 0.04596 | 0.04604 | 0.04612 | 0.0462 | 0.04628 | 0.04636 | 0.04644 | 0.04652 | 0.0466 | 0.04668 | 0.04676 | 0.04684 | 0.04692 | 0.047
| 0.39 | 0.0102 | 0.0107 | 0.0112 | 0.0117 | 0.0122 | 0.01265 | 0.0131 | 0.01355 | 0.014 | 0.01445 | 0.0149 | 0.01535 | 0.0158 | 0.01625 | 0.0167 | 0.01715 | 0.0176 | 0.01805 | 0.0185 | 0.01895 | 0.0194 | 0.01972 | 0.02004 | 0.02036 | 0.02068 | 0.021 | 0.02136 | 0.02172 | 0.02208 | 0.02244 | 0.0228 | 0.02316 | 0.02352 | 0.02388 | 0.02424 | 0.0246 | 0.02496 | 0.02532 | 0.02568 | 0.02604 | 0.0264 | 0.02676 | 0.02712 | 0.02748 | 0.02784 | 0.0282 | 0.02844 | 0.02868 | 0.02892 | 0.02916 | 0.0294 | 0.02964 | 0.02988 | 0.03012 | 0.03036 | 0.0306 | 0.03084 | 0.03108 | 0.03132 | 0.03156 | 0.0318 | 0.03204 | 0.03228 | 0.03252 | 0.03276 | 0.033 | 0.03328 | 0.03356 | 0.03384 | 0.03412 | 0.0344 | 0.0346 | 0.0348 | 0.035 | 0.0352 | 0.0354 | 0.0356 | 0.0358 | 0.036 | 0.0362 | 0.0364 | 0.0366 | 0.0368 | 0.037 | 0.0372 | 0.0374 | 0.0376 | 0.0378 | 0.038 | 0.0382 | 0.0384 | 0.03856 | 0.03872 | 0.03888 | 0.03904 | 0.0392 | 0.03932 | 0.03944 | 0.03956 | 0.03968 | 0.0398 | 0.03992 | 0.04004 | 0.04016 | 0.04028 | 0.0404 | 0.04052 | 0.04064 | 0.04076 | 0.04088 | 0.041 | 0.04112 | 0.04124 | 0.04136 | 0.04148 | 0.0416 | 0.04172 | 0.04184 | 0.04196 | 0.04208 | 0.0422 | 0.04232 | 0.04244 | 0.04256 | 0.04268 | 0.0428 | 0.04292 | 0.04304 | 0.04316 | 0.04328 | 0.0434 | 0.04352 | 0.04364 | 0.04376 | 0.04388 | 0.044 | 0.04412 | 0.04424 | 0.04436 | 0.04448 | 0.0446 | 0.04472 | 0.04484 | 0.04496 | 0.04508 | 0.0452 | 0.04528 | 0.04536 | 0.04544 | 0.04552 | 0.0456 | 0.04568 | 0.04576 | 0.04584 | 0.04592 | 0.046 | 0.04608 | 0.04616 | 0.04624 | 0.04632 | 0.0464 | 0.04648 | 0.04656 | 0.04664 | 0.04672 | 0.0468 | 0.04684 | 0.04688 | 0.04692 | 0.04696 | 0.047
| 0.38 | 0.0104 | 0.0109 | 0.0114 | 0.0119 | 0.0124 | 0.0129 | 0.0134 | 0.0139 | 0.0144 | 0.01485 | 0.0153 | 0.01575 | 0.0162 | 0.01665 | 0.0171 | 0.01755 | 0.018 | 0.01845 | 0.0189 | 0.01935 | 0.0198 | 0.02012 | 0.02044 | 0.02076 | 0.02108 | 0.0214 | 0.02172 | 0.02204 | 0.02236 | 0.02268 | 0.023 | 0.02336 | 0.02372 | 0.02408 | 0.02444 | 0.0248 | 0.02516 | 0.02552 | 0.02588 | 0.02624 | 0.0266 | 0.02696 | 0.02732 | 0.02768 | 0.02804 | 0.0284 | 0.02864 | 0.02888 | 0.02912 | 0.02936 | 0.0296 | 0.02984 | 0.03008 | 0.03032 | 0.03056 | 0.0308 | 0.03104 | 0.03128 | 0.03152 | 0.03176 | 0.032 | 0.03228 | 0.03256 | 0.03284 | 0.03312 | 0.0334 | 0.03368 | 0.03396 | 0.03424 | 0.03452 | 0.0348 | 0.035 | 0.0352 | 0.0354 | 0.0356 | 0.0358 | 0.036 | 0.0362 | 0.0364 | 0.0366 | 0.0368 | 0.037 | 0.0372 | 0.0374 | 0.0376 | 0.0378 | 0.03796 | 0.03812 | 0.03828 | 0.03844 | 0.0386 | 0.03876 | 0.03892 | 0.03908 | 0.03924 | 0.0394 | 0.03952 | 0.03964 | 0.03976 | 0.03988 | 0.04 | 0.04012 | 0.04024 | 0.04036 | 0.04048 | 0.0406 | 0.04072 | 0.04084 | 0.04096 | 0.04108 | 0.0412 | 0.04132 | 0.04144 | 0.04156 | 0.04168 | 0.0418 | 0.04192 | 0.04204 | 0.04216 | 0.04228 | 0.0424 | 0.04252 | 0.04264 | 0.04276 | 0.04288 | 0.043 | 0.04312 | 0.04324 | 0.04336 | 0.04348 | 0.0436 | 0.04372 | 0.04384 | 0.04396 | 0.04408 | 0.0442 | 0.04432 | 0.04444 | 0.04456 | 0.04468 | 0.0448 | 0.04492 | 0.04504 | 0.04516 | 0.04528 | 0.0454 | 0.04548 | 0.04556 | 0.04564 | 0.04572 | 0.0458 | 0.04588 | 0.04596 | 0.04604 | 0.04612 | 0.0462 | 0.04628 | 0.04636 | 0.04644 | 0.04652 | 0.0466 | 0.04664 | 0.04668 | 0.04672 | 0.04676 | 0.0468 | 0.04684 | 0.04688 | 0.04692 | 0.04696 | 0.047
| 0.37 | 0.0106 | 0.0111 | 0.0116 | 0.0121 | 0.0126 | 0.0131 | 0.0136 | 0.0141 | 0.0146 | 0.0151 | 0.0156 | 0.0161 | 0.0166 | 0.01705 | 0.0175 | 0.01795 | 0.0184 | 0.01885 | 0.0193 | 0.01975 | 0.0202 | 0.02052 | 0.02084 | 0.02116 | 0.02148 | 0.0218 | 0.02212 | 0.02244 | 0.02276 | 0.02308 | 0.0234 | 0.02372 | 0.02404 | 0.02436 | 0.02468 | 0.025 | 0.02536 | 0.02572 | 0.02608 | 0.02644 | 0.0268 | 0.02716 | 0.02752 | 0.02788 | 0.02824 | 0.0286 | 0.02884 | 0.02908 | 0.02932 | 0.02956 | 0.0298 | 0.03004 | 0.03028 | 0.03052 | 0.03076 | 0.031 | 0.03128 | 0.03156 | 0.03184 | 0.03212 | 0.0324 | 0.03268 | 0.03296 | 0.03324 | 0.03352 | 0.0338 | 0.03408 | 0.03436 | 0.03464 | 0.03492 | 0.0352 | 0.0354 | 0.0356 | 0.0358 | 0.036 | 0.0362 | 0.0364 | 0.0366 | 0.0368 | 0.037 | 0.0372 | 0.03736 | 0.03752 | 0.03768 | 0.03784 | 0.038 | 0.03816 | 0.03832 | 0.03848 | 0.03864 | 0.0388 | 0.03896 | 0.03912 | 0.03928 | 0.03944 | 0.0396 | 0.03972 | 0.03984 | 0.03996 | 0.04008 | 0.0402 | 0.04032 | 0.04044 | 0.04056 | 0.04068 | 0.0408 | 0.04092 | 0.04104 | 0.04116 | 0.04128 | 0.0414 | 0.04152 | 0.04164 | 0.04176 | 0.04188 | 0.042 | 0.04212 | 0.04224 | 0.04236 | 0.04248 | 0.0426 | 0.04272 | 0.04284 | 0.04296 | 0.04308 | 0.0432 | 0.04332 | 0.04344 | 0.04356 | 0.04368 | 0.0438 | 0.04392 | 0.04404 | 0.04416 | 0.04428 | 0.0444 | 0.04452 | 0.04464 | 0.04476 | 0.04488 | 0.045 | 0.04512 | 0.04524 | 0.04536 | 0.04548 | 0.0456 | 0.04568 | 0.04576 | 0.04584 | 0.04592 | 0.046 | 0.04608 | 0.04616 | 0.04624 | 0.04632 | 0.0464 | 0.04644 | 0.04648 | 0.04652 | 0.04656 | 0.0466 | 0.04664 | 0.04668 | 0.04672 | 0.04676 | 0.0468 | 0.04684 | 0.04688 | 0.04692 | 0.04696 | 0.047
| 0.36 | 0.0108 | 0.0113 | 0.0118 | 0.0123 | 0.0128 | 0.0133 | 0.0138 | 0.0143 | 0.0148 | 0.0153 | 0.0158 | 0.0163 | 0.0168 | 0.0173 | 0.0178 | 0.0183 | 0.0188 | 0.01925 | 0.0197 | 0.02015 | 0.0206 | 0.02092 | 0.02124 | 0.02156 | 0.02188 | 0.0222 | 0.02252 | 0.02284 | 0.02316 | 0.02348 | 0.0238 | 0.02412 | 0.02444 | 0.02476 | 0.02508 | 0.0254 | 0.02572 | 0.02604 | 0.02636 | 0.02668 | 0.027 | 0.02736 | 0.02772 | 0.02808 | 0.02844 | 0.0288 | 0.02904 | 0.02928 | 0.02952 | 0.02976 | 0.03 | 0.03028 | 0.03056 | 0.03084 | 0.03112 | 0.0314 | 0.03168 | 0.03196 | 0.03224 | 0.03252 | 0.0328 | 0.03308 | 0.03336 | 0.03364 | 0.03392 | 0.0342 | 0.03448 | 0.03476 | 0.03504 | 0.03532 | 0.0356 | 0.0358 | 0.036 | 0.0362 | 0.0364 | 0.0366 | 0.03676 | 0.03692 | 0.03708 | 0.03724 | 0.0374 | 0.03756 | 0.03772 | 0.03788 | 0.03804 | 0.0382 | 0.03836 | 0.03852 | 0.03868 | 0.03884 | 0.039 | 0.03916 | 0.03932 | 0.03948 | 0.03964 | 0.0398 | 0.03992 | 0.04004 | 0.04016 | 0.04028 | 0.0404 | 0.04052 | 0.04064 | 0.04076 | 0.04088 | 0.041 | 0.04112 | 0.04124 | 0.04136 | 0.04148 | 0.0416 | 0.04172 | 0.04184 | 0.04196 | 0.04208 | 0.0422 | 0.04232 | 0.04244 | 0.04256 | 0.04268 | 0.0428 | 0.04292 | 0.04304 | 0.04316 | 0.04328 | 0.0434 | 0.04352 | 0.04364 | 0.04376 | 0.04388 | 0.044 | 0.04412 | 0.04424 | 0.04436 | 0.04448 | 0.0446 | 0.04472 | 0.04484 | 0.04496 | 0.04508 | 0.0452 | 0.04532 | 0.04544 | 0.04556 | 0.04568 | 0.0458 | 0.04588 | 0.04596 | 0.04604 | 0.04612 | 0.0462 | 0.04624 | 0.04628 | 0.04632 | 0.04636 | 0.0464 | 0.04644 | 0.04648 | 0.04652 | 0.04656 | 0.0466 | 0.04664 | 0.04668 | 0.04672 | 0.04676 | 0.0468 | 0.04684 | 0.04688 | 0.04692 | 0.04696 | 0.047
| 0.35 | 0.011 | 0.0115 | 0.012 | 0.0125 | 0.013 | 0.0135 | 0.014 | 0.0145 | 0.015 | 0.0155 | 0.016 | 0.0165 | 0.017 | 0.0175 | 0.018 | 0.0185 | 0.019 | 0.0195 | 0.02 | 0.0205 | 0.021 | 0.02132 | 0.02164 | 0.02196 | 0.02228 | 0.0226 | 0.02292 | 0.02324 | 0.02356 | 0.02388 | 0.0242 | 0.02452 | 0.02484 | 0.02516 | 0.02548 | 0.0258 | 0.02612 | 0.02644 | 0.02676 | 0.02708 | 0.0274 | 0.02772 | 0.02804 | 0.02836 | 0.02868 | 0.029 | 0.02928 | 0.02956 | 0.02984 | 0.03012 | 0.0304 | 0.03068 | 0.03096 | 0.03124 | 0.03152 | 0.0318 | 0.03208 | 0.03236 | 0.03264 | 0.03292 | 0.0332 | 0.03348 | 0.03376 | 0.03404 | 0.03432 | 0.0346 | 0.03488 | 0.03516 | 0.03544 | 0.03572 | 0.036 | 0.03616 | 0.03632 | 0.03648 | 0.03664 | 0.0368 | 0.03696 | 0.03712 | 0.03728 | 0.03744 | 0.0376 | 0.03776 | 0.03792 | 0.03808 | 0.03824 | 0.0384 | 0.03856 | 0.03872 | 0.03888 | 0.03904 | 0.0392 | 0.03936 | 0.03952 | 0.03968 | 0.03984 | 0.04 | 0.04012 | 0.04024 | 0.04036 | 0.04048 | 0.0406 | 0.04072 | 0.04084 | 0.04096 | 0.04108 | 0.0412 | 0.04132 | 0.04144 | 0.04156 | 0.04168 | 0.0418 | 0.04192 | 0.04204 | 0.04216 | 0.04228 | 0.0424 | 0.04252 | 0.04264 | 0.04276 | 0.04288 | 0.043 | 0.04312 | 0.04324 | 0.04336 | 0.04348 | 0.0436 | 0.04372 | 0.04384 | 0.04396 | 0.04408 | 0.0442 | 0.04432 | 0.04444 | 0.04456 | 0.04468 | 0.0448 | 0.04492 | 0.04504 | 0.04516 | 0.04528 | 0.0454 | 0.04552 | 0.04564 | 0.04576 | 0.04588 | 0.046 | 0.04604 | 0.04608 | 0.04612 | 0.04616 | 0.0462 | 0.04624 | 0.04628 | 0.04632 | 0.04636 | 0.0464 | 0.04644 | 0.04648 | 0.04652 | 0.04656 | 0.0466 | 0.04664 | 0.04668 | 0.04672 | 0.04676 | 0.0468 | 0.04684 | 0.04688 | 0.04692 | 0.04696 | 0.047
| 0.34 | 0.0114 | 0.0119 | 0.0124 | 0.0129 | 0.0134 | 0.0139 | 0.0144 | 0.0149 | 0.0154 | 0.0159 | 0.0164 | 0.0169 | 0.0174 | 0.0179 | 0.0184 | 0.0189 | 0.0194 | 0.01985 | 0.0203 | 0.02075 | 0.0212 | 0.02152 | 0.02184 | 0.02216 | 0.02248 | 0.0228 | 0.02312 | 0.02344 | 0.02376 | 0.02408 | 0.0244 | 0.02472 | 0.02504 | 0.02536 | 0.02568 | 0.026 | 0.02632 | 0.02664 | 0.02696 | 0.02728 | 0.0276 | 0.02796 | 0.02832 | 0.02868 | 0.02904 | 0.0294 | 0.02964 | 0.02988 | 0.03012 | 0.03036 | 0.0306 | 0.03088 | 0.03116 | 0.03144 | 0.03172 | 0.032 | 0.03228 | 0.03256 | 0.03284 | 0.03312 | 0.0334 | 0.03368 | 0.03396 | 0.03424 | 0.03452 | 0.0348 | 0.03508 | 0.03536 | 0.03564 | 0.03592 | 0.0362 | 0.03636 | 0.03652 | 0.03668 | 0.03684 | 0.037 | 0.03716 | 0.03732 | 0.03748 | 0.03764 | 0.0378 | 0.03796 | 0.03812 | 0.03828 | 0.03844 | 0.0386 | 0.03876 | 0.03892 | 0.03908 | 0.03924 | 0.0394 | 0.03956 | 0.03972 | 0.03988 | 0.04004 | 0.0402 | 0.04032 | 0.04044 | 0.04056 | 0.04068 | 0.0408 | 0.04092 | 0.04104 | 0.04116 | 0.04128 | 0.0414 | 0.04152 | 0.04164 | 0.04176 | 0.04188 | 0.042 | 0.04212 | 0.04224 | 0.04236 | 0.04248 | 0.0426 | 0.04272 | 0.04284 | 0.04296 | 0.04308 | 0.0432 | 0.04332 | 0.04344 | 0.04356 | 0.04368 | 0.0438 | 0.04392 | 0.04404 | 0.04416 | 0.04428 | 0.0444 | 0.04452 | 0.04464 | 0.04476 | 0.04488 | 0.045 | 0.04512 | 0.04524 | 0.04536 | 0.04548 | 0.0456 | 0.04572 | 0.04584 | 0.04596 | 0.04608 | 0.0462 | 0.04628 | 0.04636 | 0.04644 | 0.04652 | 0.0466 | 0.04664 | 0.04668 | 0.04672 | 0.04676 | 0.0468 | 0.04684 | 0.04688 | 0.04692 | 0.04696 | 0.047 | 0.04704 | 0.04708 | 0.04712 | 0.04716 | 0.0472 | 0.04724 | 0.04728 | 0.04732 | 0.04736 | 0.0474
| 0.33 | 0.0118 | 0.0123 | 0.0128 | 0.0133 | 0.0138 | 0.0143 | 0.0148 | 0.0153 | 0.0158 | 0.0163 | 0.0168 | 0.0173 | 0.0178 | 0.01825 | 0.0187 | 0.01915 | 0.0196 | 0.02005 | 0.0205 | 0.02095 | 0.0214 | 0.02172 | 0.02204 | 0.02236 | 0.02268 | 0.023 | 0.02332 | 0.02364 | 0.02396 | 0.02428 | 0.0246 | 0.02492 | 0.02524 | 0.02556 | 0.02588 | 0.0262 | 0.02656 | 0.02692 | 0.02728 | 0.02764 | 0.028 | 0.02836 | 0.02872 | 0.02908 | 0.02944 | 0.0298 | 0.03004 | 0.03028 | 0.03052 | 0.03076 | 0.031 | 0.03124 | 0.03148 | 0.03172 | 0.03196 | 0.0322 | 0.03248 | 0.03276 | 0.03304 | 0.03332 | 0.0336 | 0.03388 | 0.03416 | 0.03444 | 0.03472 | 0.035 | 0.03528 | 0.03556 | 0.03584 | 0.03612 | 0.0364 | 0.03656 | 0.03672 | 0.03688 | 0.03704 | 0.0372 | 0.03736 | 0.03752 | 0.03768 | 0.03784 | 0.038 | 0.03816 | 0.03832 | 0.03848 | 0.03864 | 0.0388 | 0.03896 | 0.03912 | 0.03928 | 0.03944 | 0.0396 | 0.03976 | 0.03992 | 0.04008 | 0.04024 | 0.0404 | 0.04052 | 0.04064 | 0.04076 | 0.04088 | 0.041 | 0.04112 | 0.04124 | 0.04136 | 0.04148 | 0.0416 | 0.04172 | 0.04184 | 0.04196 | 0.04208 | 0.0422 | 0.04232 | 0.04244 | 0.04256 | 0.04268 | 0.0428 | 0.04292 | 0.04304 | 0.04316 | 0.04328 | 0.0434 | 0.04352 | 0.04364 | 0.04376 | 0.04388 | 0.044 | 0.04412 | 0.04424 | 0.04436 | 0.04448 | 0.0446 | 0.04472 | 0.04484 | 0.04496 | 0.04508 | 0.0452 | 0.04532 | 0.04544 | 0.04556 | 0.04568 | 0.0458 | 0.04592 | 0.04604 | 0.04616 | 0.04628 | 0.0464 | 0.04648 | 0.04656 | 0.04664 | 0.04672 | 0.0468 | 0.04688 | 0.04696 | 0.04704 | 0.04712 | 0.0472 | 0.04724 | 0.04728 | 0.04732 | 0.04736 | 0.0474 | 0.04744 | 0.04748 | 0.04752 | 0.04756 | 0.0476 | 0.04764 | 0.04768 | 0.04772 | 0.04776 | 0.0478
| 0.32 | 0.0122 | 0.0127 | 0.0132 | 0.0137 | 0.0142 | 0.0147 | 0.0152 | 0.0157 | 0.0162 | 0.01665 | 0.0171 | 0.01755 | 0.018 | 0.01845 | 0.0189 | 0.01935 | 0.0198 | 0.02025 | 0.0207 | 0.02115 | 0.0216 | 0.02192 | 0.02224 | 0.02256 | 0.02288 | 0.0232 | 0.02352 | 0.02384 | 0.02416 | 0.02448 | 0.0248 | 0.02516 | 0.02552 | 0.02588 | 0.02624 | 0.0266 | 0.02696 | 0.02732 | 0.02768 | 0.02804 | 0.0284 | 0.02876 | 0.02912 | 0.02948 | 0.02984 | 0.0302 | 0.03044 | 0.03068 | 0.03092 | 0.03116 | 0.0314 | 0.03164 | 0.03188 | 0.03212 | 0.03236 | 0.0326 | 0.03284 | 0.03308 | 0.03332 | 0.03356 | 0.0338 | 0.03408 | 0.03436 | 0.03464 | 0.03492 | 0.0352 | 0.03548 | 0.03576 | 0.03604 | 0.03632 | 0.0366 | 0.03676 | 0.03692 | 0.03708 | 0.03724 | 0.0374 | 0.03756 | 0.03772 | 0.03788 | 0.03804 | 0.0382 | 0.03836 | 0.03852 | 0.03868 | 0.03884 | 0.039 | 0.03916 | 0.03932 | 0.03948 | 0.03964 | 0.0398 | 0.03996 | 0.04012 | 0.04028 | 0.04044 | 0.0406 | 0.04072 | 0.04084 | 0.04096 | 0.04108 | 0.0412 | 0.04132 | 0.04144 | 0.04156 | 0.04168 | 0.0418 | 0.04192 | 0.04204 | 0.04216 | 0.04228 | 0.0424 | 0.04252 | 0.04264 | 0.04276 | 0.04288 | 0.043 | 0.04312 | 0.04324 | 0.04336 | 0.04348 | 0.0436 | 0.04372 | 0.04384 | 0.04396 | 0.04408 | 0.0442 | 0.04432 | 0.04444 | 0.04456 | 0.04468 | 0.0448 | 0.04492 | 0.04504 | 0.04516 | 0.04528 | 0.0454 | 0.04552 | 0.04564 | 0.04576 | 0.04588 | 0.046 | 0.04612 | 0.04624 | 0.04636 | 0.04648 | 0.0466 | 0.04668 | 0.04676 | 0.04684 | 0.04692 | 0.047 | 0.04708 | 0.04716 | 0.04724 | 0.04732 | 0.0474 | 0.04748 | 0.04756 | 0.04764 | 0.04772 | 0.0478 | 0.04784 | 0.04788 | 0.04792 | 0.04796 | 0.048 | 0.04804 | 0.04808 | 0.04812 | 0.04816 | 0.0482
| 0.31 | 0.0126 | 0.0131 | 0.0136 | 0.0141 | 0.0146 | 0.01505 | 0.0155 | 0.01595 | 0.0164 | 0.01685 | 0.0173 | 0.01775 | 0.0182 | 0.01865 | 0.0191 | 0.01955 | 0.02 | 0.02045 | 0.0209 | 0.02135 | 0.0218 | 0.02212 | 0.02244 | 0.02276 | 0.02308 | 0.0234 | 0.02376 | 0.02412 | 0.02448 | 0.02484 | 0.0252 | 0.02556 | 0.02592 | 0.02628 | 0.02664 | 0.027 | 0.02736 | 0.02772 | 0.02808 | 0.02844 | 0.0288 | 0.02916 | 0.02952 | 0.02988 | 0.03024 | 0.0306 | 0.03084 | 0.03108 | 0.03132 | 0.03156 | 0.0318 | 0.03204 | 0.03228 | 0.03252 | 0.03276 | 0.033 | 0.03324 | 0.03348 | 0.03372 | 0.03396 | 0.0342 | 0.03444 | 0.03468 | 0.03492 | 0.03516 | 0.0354 | 0.03568 | 0.03596 | 0.03624 | 0.03652 | 0.0368 | 0.03696 | 0.03712 | 0.03728 | 0.03744 | 0.0376 | 0.03776 | 0.03792 | 0.03808 | 0.03824 | 0.0384 | 0.03856 | 0.03872 | 0.03888 | 0.03904 | 0.0392 | 0.03936 | 0.03952 | 0.03968 | 0.03984 | 0.04 | 0.04016 | 0.04032 | 0.04048 | 0.04064 | 0.0408 | 0.04092 | 0.04104 | 0.04116 | 0.04128 | 0.0414 | 0.04152 | 0.04164 | 0.04176 | 0.04188 | 0.042 | 0.04212 | 0.04224 | 0.04236 | 0.04248 | 0.0426 | 0.04272 | 0.04284 | 0.04296 | 0.04308 | 0.0432 | 0.04332 | 0.04344 | 0.04356 | 0.04368 | 0.0438 | 0.04392 | 0.04404 | 0.04416 | 0.04428 | 0.0444 | 0.04452 | 0.04464 | 0.04476 | 0.04488 | 0.045 | 0.04512 | 0.04524 | 0.04536 | 0.04548 | 0.0456 | 0.04572 | 0.04584 | 0.04596 | 0.04608 | 0.0462 | 0.04632 | 0.04644 | 0.04656 | 0.04668 | 0.0468 | 0.04688 | 0.04696 | 0.04704 | 0.04712 | 0.0472 | 0.04728 | 0.04736 | 0.04744 | 0.04752 | 0.0476 | 0.04768 | 0.04776 | 0.04784 | 0.04792 | 0.048 | 0.04808 | 0.04816 | 0.04824 | 0.04832 | 0.0484 | 0.04844 | 0.04848 | 0.04852 | 0.04856 | 0.0486
| 0.3 | 0.013 | 0.01345 | 0.0139 | 0.01435 | 0.0148 | 0.01525 | 0.0157 | 0.01615 | 0.0166 | 0.01705 | 0.0175 | 0.01795 | 0.0184 | 0.01885 | 0.0193 | 0.01975 | 0.0202 | 0.02065 | 0.0211 | 0.02155 | 0.022 | 0.02236 | 0.02272 | 0.02308 | 0.02344 | 0.0238 | 0.02416 | 0.02452 | 0.02488 | 0.02524 | 0.0256 | 0.02596 | 0.02632 | 0.02668 | 0.02704 | 0.0274 | 0.02776 | 0.02812 | 0.02848 | 0.02884 | 0.0292 | 0.02956 | 0.02992 | 0.03028 | 0.03064 | 0.031 | 0.03124 | 0.03148 | 0.03172 | 0.03196 | 0.0322 | 0.03244 | 0.03268 | 0.03292 | 0.03316 | 0.0334 | 0.03364 | 0.03388 | 0.03412 | 0.03436 | 0.0346 | 0.03484 | 0.03508 | 0.03532 | 0.03556 | 0.0358 | 0.03604 | 0.03628 | 0.03652 | 0.03676 | 0.037 | 0.03716 | 0.03732 | 0.03748 | 0.03764 | 0.0378 | 0.03796 | 0.03812 | 0.03828 | 0.03844 | 0.0386 | 0.03876 | 0.03892 | 0.03908 | 0.03924 | 0.0394 | 0.03956 | 0.03972 | 0.03988 | 0.04004 | 0.0402 | 0.04036 | 0.04052 | 0.04068 | 0.04084 | 0.041 | 0.04112 | 0.04124 | 0.04136 | 0.04148 | 0.0416 | 0.04172 | 0.04184 | 0.04196 | 0.04208 | 0.0422 | 0.04232 | 0.04244 | 0.04256 | 0.04268 | 0.0428 | 0.04292 | 0.04304 | 0.04316 | 0.04328 | 0.0434 | 0.04352 | 0.04364 | 0.04376 | 0.04388 | 0.044 | 0.04412 | 0.04424 | 0.04436 | 0.04448 | 0.0446 | 0.04472 | 0.04484 | 0.04496 | 0.04508 | 0.0452 | 0.04532 | 0.04544 | 0.04556 | 0.04568 | 0.0458 | 0.04592 | 0.04604 | 0.04616 | 0.04628 | 0.0464 | 0.04652 | 0.04664 | 0.04676 | 0.04688 | 0.047 | 0.04708 | 0.04716 | 0.04724 | 0.04732 | 0.0474 | 0.04748 | 0.04756 | 0.04764 | 0.04772 | 0.0478 | 0.04788 | 0.04796 | 0.04804 | 0.04812 | 0.0482 | 0.04828 | 0.04836 | 0.04844 | 0.04852 | 0.0486 | 0.04868 | 0.04876 | 0.04884 | 0.04892 | 0.049
| 0.29 | 0.0132 | 0.0137 | 0.0142 | 0.0147 | 0.0152 | 0.01565 | 0.0161 | 0.01655 | 0.017 | 0.01745 | 0.0179 | 0.01835 | 0.0188 | 0.01925 | 0.0197 | 0.02015 | 0.0206 | 0.02105 | 0.0215 | 0.02195 | 0.0224 | 0.02276 | 0.02312 | 0.02348 | 0.02384 | 0.0242 | 0.02456 | 0.02492 | 0.02528 | 0.02564 | 0.026 | 0.02636 | 0.02672 | 0.02708 | 0.02744 | 0.0278 | 0.02816 | 0.02852 | 0.02888 | 0.02924 | 0.0296 | 0.02996 | 0.03032 | 0.03068 | 0.03104 | 0.0314 | 0.03164 | 0.03188 | 0.03212 | 0.03236 | 0.0326 | 0.03284 | 0.03308 | 0.03332 | 0.03356 | 0.0338 | 0.03404 | 0.03428 | 0.03452 | 0.03476 | 0.035 | 0.03524 | 0.03548 | 0.03572 | 0.03596 | 0.0362 | 0.03644 | 0.03668 | 0.03692 | 0.03716 | 0.0374 | 0.03756 | 0.03772 | 0.03788 | 0.03804 | 0.0382 | 0.03836 | 0.03852 | 0.03868 | 0.03884 | 0.039 | 0.03916 | 0.03932 | 0.03948 | 0.03964 | 0.0398 | 0.03996 | 0.04012 | 0.04028 | 0.04044 | 0.0406 | 0.04076 | 0.04092 | 0.04108 | 0.04124 | 0.0414 | 0.04152 | 0.04164 | 0.04176 | 0.04188 | 0.042 | 0.04212 | 0.04224 | 0.04236 | 0.04248 | 0.0426 | 0.04272 | 0.04284 | 0.04296 | 0.04308 | 0.0432 | 0.04332 | 0.04344 | 0.04356 | 0.04368 | 0.0438 | 0.04392 | 0.04404 | 0.04416 | 0.04428 | 0.0444 | 0.04452 | 0.04464 | 0.04476 | 0.04488 | 0.045 | 0.04512 | 0.04524 | 0.04536 | 0.04548 | 0.0456 | 0.04572 | 0.04584 | 0.04596 | 0.04608 | 0.0462 | 0.04632 | 0.04644 | 0.04656 | 0.04668 | 0.0468 | 0.04688 | 0.04696 | 0.04704 | 0.04712 | 0.0472 | 0.04728 | 0.04736 | 0.04744 | 0.04752 | 0.0476 | 0.04768 | 0.04776 | 0.04784 | 0.04792 | 0.048 | 0.04808 | 0.04816 | 0.04824 | 0.04832 | 0.0484 | 0.04848 | 0.04856 | 0.04864 | 0.04872 | 0.0488 | 0.04892 | 0.04904 | 0.04916 | 0.04928 | 0.0494
| 0.28 | 0.0134 | 0.0139 | 0.0144 | 0.0149 | 0.0154 | 0.0159 | 0.0164 | 0.0169 | 0.0174 | 0.01785 | 0.0183 | 0.01875 | 0.0192 | 0.01965 | 0.0201 | 0.02055 | 0.021 | 0.02145 | 0.0219 | 0.02235 | 0.0228 | 0.02316 | 0.02352 | 0.02388 | 0.02424 | 0.0246 | 0.02496 | 0.02532 | 0.02568 | 0.02604 | 0.0264 | 0.02676 | 0.02712 | 0.02748 | 0.02784 | 0.0282 | 0.02856 | 0.02892 | 0.02928 | 0.02964 | 0.03 | 0.03036 | 0.03072 | 0.03108 | 0.03144 | 0.0318 | 0.03204 | 0.03228 | 0.03252 | 0.03276 | 0.033 | 0.03324 | 0.03348 | 0.03372 | 0.03396 | 0.0342 | 0.03444 | 0.03468 | 0.03492 | 0.03516 | 0.0354 | 0.03564 | 0.03588 | 0.03612 | 0.03636 | 0.0366 | 0.03684 | 0.03708 | 0.03732 | 0.03756 | 0.0378 | 0.03796 | 0.03812 | 0.03828 | 0.03844 | 0.0386 | 0.03876 | 0.03892 | 0.03908 | 0.03924 | 0.0394 | 0.03956 | 0.03972 | 0.03988 | 0.04004 | 0.0402 | 0.04036 | 0.04052 | 0.04068 | 0.04084 | 0.041 | 0.04116 | 0.04132 | 0.04148 | 0.04164 | 0.0418 | 0.04192 | 0.04204 | 0.04216 | 0.04228 | 0.0424 | 0.04252 | 0.04264 | 0.04276 | 0.04288 | 0.043 | 0.04312 | 0.04324 | 0.04336 | 0.04348 | 0.0436 | 0.04372 | 0.04384 | 0.04396 | 0.04408 | 0.0442 | 0.04432 | 0.04444 | 0.04456 | 0.04468 | 0.0448 | 0.04492 | 0.04504 | 0.04516 | 0.04528 | 0.0454 | 0.04552 | 0.04564 | 0.04576 | 0.04588 | 0.046 | 0.04612 | 0.04624 | 0.04636 | 0.04648 | 0.0466 | 0.04668 | 0.04676 | 0.04684 | 0.04692 | 0.047 | 0.04708 | 0.04716 | 0.04724 | 0.04732 | 0.0474 | 0.04748 | 0.04756 | 0.04764 | 0.04772 | 0.0478 | 0.04788 | 0.04796 | 0.04804 | 0.04812 | 0.0482 | 0.04828 | 0.04836 | 0.04844 | 0.04852 | 0.0486 | 0.04872 | 0.04884 | 0.04896 | 0.04908 | 0.0492 | 0.04932 | 0.04944 | 0.04956 | 0.04968 | 0.0498
| 0.27 | 0.0136 | 0.0141 | 0.0146 | 0.0151 | 0.0156 | 0.0161 | 0.0166 | 0.0171 | 0.0176 | 0.0181 | 0.0186 | 0.0191 | 0.0196 | 0.02005 | 0.0205 | 0.02095 | 0.0214 | 0.02185 | 0.0223 | 0.02275 | 0.0232 | 0.02356 | 0.02392 | 0.02428 | 0.02464 | 0.025 | 0.02536 | 0.02572 | 0.02608 | 0.02644 | 0.0268 | 0.02716 | 0.02752 | 0.02788 | 0.02824 | 0.0286 | 0.02896 | 0.02932 | 0.02968 | 0.03004 | 0.0304 | 0.03076 | 0.03112 | 0.03148 | 0.03184 | 0.0322 | 0.03244 | 0.03268 | 0.03292 | 0.03316 | 0.0334 | 0.03364 | 0.03388 | 0.03412 | 0.03436 | 0.0346 | 0.03484 | 0.03508 | 0.03532 | 0.03556 | 0.0358 | 0.03604 | 0.03628 | 0.03652 | 0.03676 | 0.037 | 0.03724 | 0.03748 | 0.03772 | 0.03796 | 0.0382 | 0.03836 | 0.03852 | 0.03868 | 0.03884 | 0.039 | 0.03916 | 0.03932 | 0.03948 | 0.03964 | 0.0398 | 0.03996 | 0.04012 | 0.04028 | 0.04044 | 0.0406 | 0.04076 | 0.04092 | 0.04108 | 0.04124 | 0.0414 | 0.04156 | 0.04172 | 0.04188 | 0.04204 | 0.0422 | 0.04232 | 0.04244 | 0.04256 | 0.04268 | 0.0428 | 0.04292 | 0.04304 | 0.04316 | 0.04328 | 0.0434 | 0.04352 | 0.04364 | 0.04376 | 0.04388 | 0.044 | 0.04412 | 0.04424 | 0.04436 | 0.04448 | 0.0446 | 0.04472 | 0.04484 | 0.04496 | 0.04508 | 0.0452 | 0.04532 | 0.04544 | 0.04556 | 0.04568 | 0.0458 | 0.04592 | 0.04604 | 0.04616 | 0.04628 | 0.0464 | 0.04648 | 0.04656 | 0.04664 | 0.04672 | 0.0468 | 0.04688 | 0.04696 | 0.04704 | 0.04712 | 0.0472 | 0.04728 | 0.04736 | 0.04744 | 0.04752 | 0.0476 | 0.04768 | 0.04776 | 0.04784 | 0.04792 | 0.048 | 0.04808 | 0.04816 | 0.04824 | 0.04832 | 0.0484 | 0.04852 | 0.04864 | 0.04876 | 0.04888 | 0.049 | 0.04912 | 0.04924 | 0.04936 | 0.04948 | 0.0496 | 0.04972 | 0.04984 | 0.04996 | 0.05008 | 0.0502
| 0.26 | 0.0138 | 0.0143 | 0.0148 | 0.0153 | 0.0158 | 0.0163 | 0.0168 | 0.0173 | 0.0178 | 0.0183 | 0.0188 | 0.0193 | 0.0198 | 0.0203 | 0.0208 | 0.0213 | 0.0218 | 0.02225 | 0.0227 | 0.02315 | 0.0236 | 0.02396 | 0.02432 | 0.02468 | 0.02504 | 0.0254 | 0.02576 | 0.02612 | 0.02648 | 0.02684 | 0.0272 | 0.02756 | 0.02792 | 0.02828 | 0.02864 | 0.029 | 0.02936 | 0.02972 | 0.03008 | 0.03044 | 0.0308 | 0.03116 | 0.03152 | 0.03188 | 0.03224 | 0.0326 | 0.03284 | 0.03308 | 0.03332 | 0.03356 | 0.0338 | 0.03404 | 0.03428 | 0.03452 | 0.03476 | 0.035 | 0.03524 | 0.03548 | 0.03572 | 0.03596 | 0.0362 | 0.03644 | 0.03668 | 0.03692 | 0.03716 | 0.0374 | 0.03764 | 0.03788 | 0.03812 | 0.03836 | 0.0386 | 0.03876 | 0.03892 | 0.03908 | 0.03924 | 0.0394 | 0.03956 | 0.03972 | 0.03988 | 0.04004 | 0.0402 | 0.04036 | 0.04052 | 0.04068 | 0.04084 | 0.041 | 0.04116 | 0.04132 | 0.04148 | 0.04164 | 0.0418 | 0.04196 | 0.04212 | 0.04228 | 0.04244 | 0.0426 | 0.04272 | 0.04284 | 0.04296 | 0.04308 | 0.0432 | 0.04332 | 0.04344 | 0.04356 | 0.04368 | 0.0438 | 0.04392 | 0.04404 | 0.04416 | 0.04428 | 0.0444 | 0.04452 | 0.04464 | 0.04476 | 0.04488 | 0.045 | 0.04512 | 0.04524 | 0.04536 | 0.04548 | 0.0456 | 0.04572 | 0.04584 | 0.04596 | 0.04608 | 0.0462 | 0.04628 | 0.04636 | 0.04644 | 0.04652 | 0.0466 | 0.04668 | 0.04676 | 0.04684 | 0.04692 | 0.047 | 0.04708 | 0.04716 | 0.04724 | 0.04732 | 0.0474 | 0.04748 | 0.04756 | 0.04764 | 0.04772 | 0.0478 | 0.04788 | 0.04796 | 0.04804 | 0.04812 | 0.0482 | 0.04832 | 0.04844 | 0.04856 | 0.04868 | 0.0488 | 0.04892 | 0.04904 | 0.04916 | 0.04928 | 0.0494 | 0.04952 | 0.04964 | 0.04976 | 0.04988 | 0.05 | 0.05012 | 0.05024 | 0.05036 | 0.05048 | 0.0506
| 0.25 | 0.014 | 0.0145 | 0.015 | 0.0155 | 0.016 | 0.0165 | 0.017 | 0.0175 | 0.018 | 0.0185 | 0.019 | 0.0195 | 0.02 | 0.0205 | 0.021 | 0.0215 | 0.022 | 0.0225 | 0.023 | 0.0235 | 0.024 | 0.02436 | 0.02472 | 0.02508 | 0.02544 | 0.0258 | 0.02616 | 0.02652 | 0.02688 | 0.02724 | 0.0276 | 0.02796 | 0.02832 | 0.02868 | 0.02904 | 0.0294 | 0.02976 | 0.03012 | 0.03048 | 0.03084 | 0.0312 | 0.03156 | 0.03192 | 0.03228 | 0.03264 | 0.033 | 0.03324 | 0.03348 | 0.03372 | 0.03396 | 0.0342 | 0.03444 | 0.03468 | 0.03492 | 0.03516 | 0.0354 | 0.03564 | 0.03588 | 0.03612 | 0.03636 | 0.0366 | 0.03684 | 0.03708 | 0.03732 | 0.03756 | 0.0378 | 0.03804 | 0.03828 | 0.03852 | 0.03876 | 0.039 | 0.03916 | 0.03932 | 0.03948 | 0.03964 | 0.0398 | 0.03996 | 0.04012 | 0.04028 | 0.04044 | 0.0406 | 0.04076 | 0.04092 | 0.04108 | 0.04124 | 0.0414 | 0.04156 | 0.04172 | 0.04188 | 0.04204 | 0.0422 | 0.04236 | 0.04252 | 0.04268 | 0.04284 | 0.043 | 0.04312 | 0.04324 | 0.04336 | 0.04348 | 0.0436 | 0.04372 | 0.04384 | 0.04396 | 0.04408 | 0.0442 | 0.04432 | 0.04444 | 0.04456 | 0.04468 | 0.0448 | 0.04492 | 0.04504 | 0.04516 | 0.04528 | 0.0454 | 0.04552 | 0.04564 | 0.04576 | 0.04588 | 0.046 | 0.04608 | 0.04616 | 0.04624 | 0.04632 | 0.0464 | 0.04648 | 0.04656 | 0.04664 | 0.04672 | 0.0468 | 0.04688 | 0.04696 | 0.04704 | 0.04712 | 0.0472 | 0.04728 | 0.04736 | 0.04744 | 0.04752 | 0.0476 | 0.04768 | 0.04776 | 0.04784 | 0.04792 | 0.048 | 0.04812 | 0.04824 | 0.04836 | 0.04848 | 0.0486 | 0.04872 | 0.04884 | 0.04896 | 0.04908 | 0.0492 | 0.04932 | 0.04944 | 0.04956 | 0.04968 | 0.0498 | 0.04992 | 0.05004 | 0.05016 | 0.05028 | 0.0504 | 0.05052 | 0.05064 | 0.05076 | 0.05088 | 0.051
| 0.24 | 0.0144 | 0.01495 | 0.0155 | 0.01605 | 0.0166 | 0.0171 | 0.0176 | 0.0181 | 0.0186 | 0.0191 | 0.0196 | 0.0201 | 0.0206 | 0.0211 | 0.0216 | 0.0221 | 0.0226 | 0.0231 | 0.0236 | 0.0241 | 0.0246 | 0.02496 | 0.02532 | 0.02568 | 0.02604 | 0.0264 | 0.02676 | 0.02712 | 0.02748 | 0.02784 | 0.0282 | 0.02856 | 0.02892 | 0.02928 | 0.02964 | 0.03 | 0.03036 | 0.03072 | 0.03108 | 0.03144 | 0.0318 | 0.03212 | 0.03244 | 0.03276 | 0.03308 | 0.0334 | 0.03364 | 0.03388 | 0.03412 | 0.03436 | 0.0346 | 0.03484 | 0.03508 | 0.03532 | 0.03556 | 0.0358 | 0.03604 | 0.03628 | 0.03652 | 0.03676 | 0.037 | 0.03724 | 0.03748 | 0.03772 | 0.03796 | 0.0382 | 0.03844 | 0.03868 | 0.03892 | 0.03916 | 0.0394 | 0.03956 | 0.03972 | 0.03988 | 0.04004 | 0.0402 | 0.04036 | 0.04052 | 0.04068 | 0.04084 | 0.041 | 0.04116 | 0.04132 | 0.04148 | 0.04164 | 0.0418 | 0.04196 | 0.04212 | 0.04228 | 0.04244 | 0.0426 | 0.04276 | 0.04292 | 0.04308 | 0.04324 | 0.0434 | 0.04352 | 0.04364 | 0.04376 | 0.04388 | 0.044 | 0.04412 | 0.04424 | 0.04436 | 0.04448 | 0.0446 | 0.04472 | 0.04484 | 0.04496 | 0.04508 | 0.0452 | 0.04532 | 0.04544 | 0.04556 | 0.04568 | 0.0458 | 0.04588 | 0.04596 | 0.04604 | 0.04612 | 0.0462 | 0.04628 | 0.04636 | 0.04644 | 0.04652 | 0.0466 | 0.04668 | 0.04676 | 0.04684 | 0.04692 | 0.047 | 0.04708 | 0.04716 | 0.04724 | 0.04732 | 0.0474 | 0.04748 | 0.04756 | 0.04764 | 0.04772 | 0.0478 | 0.04788 | 0.04796 | 0.04804 | 0.04812 | 0.0482 | 0.04832 | 0.04844 | 0.04856 | 0.04868 | 0.0488 | 0.04892 | 0.04904 | 0.04916 | 0.04928 | 0.0494 | 0.04952 | 0.04964 | 0.04976 | 0.04988 | 0.05 | 0.05012 | 0.05024 | 0.05036 | 0.05048 | 0.0506 | 0.05072 | 0.05084 | 0.05096 | 0.05108 | 0.0512
| 0.23 | 0.0148 | 0.01535 | 0.0159 | 0.01645 | 0.017 | 0.01755 | 0.0181 | 0.01865 | 0.0192 | 0.0197 | 0.0202 | 0.0207 | 0.0212 | 0.0217 | 0.0222 | 0.0227 | 0.0232 | 0.0237 | 0.0242 | 0.0247 | 0.0252 | 0.02556 | 0.02592 | 0.02628 | 0.02664 | 0.027 | 0.02736 | 0.02772 | 0.02808 | 0.02844 | 0.0288 | 0.02916 | 0.02952 | 0.02988 | 0.03024 | 0.0306 | 0.03092 | 0.03124 | 0.03156 | 0.03188 | 0.0322 | 0.03252 | 0.03284 | 0.03316 | 0.03348 | 0.0338 | 0.03404 | 0.03428 | 0.03452 | 0.03476 | 0.035 | 0.03524 | 0.03548 | 0.03572 | 0.03596 | 0.0362 | 0.03644 | 0.03668 | 0.03692 | 0.03716 | 0.0374 | 0.03764 | 0.03788 | 0.03812 | 0.03836 | 0.0386 | 0.03884 | 0.03908 | 0.03932 | 0.03956 | 0.0398 | 0.03996 | 0.04012 | 0.04028 | 0.04044 | 0.0406 | 0.04076 | 0.04092 | 0.04108 | 0.04124 | 0.0414 | 0.04156 | 0.04172 | 0.04188 | 0.04204 | 0.0422 | 0.04236 | 0.04252 | 0.04268 | 0.04284 | 0.043 | 0.04316 | 0.04332 | 0.04348 | 0.04364 | 0.0438 | 0.04392 | 0.04404 | 0.04416 | 0.04428 | 0.0444 | 0.04452 | 0.04464 | 0.04476 | 0.04488 | 0.045 | 0.04512 | 0.04524 | 0.04536 | 0.04548 | 0.0456 | 0.04568 | 0.04576 | 0.04584 | 0.04592 | 0.046 | 0.04608 | 0.04616 | 0.04624 | 0.04632 | 0.0464 | 0.04648 | 0.04656 | 0.04664 | 0.04672 | 0.0468 | 0.04688 | 0.04696 | 0.04704 | 0.04712 | 0.0472 | 0.04728 | 0.04736 | 0.04744 | 0.04752 | 0.0476 | 0.04768 | 0.04776 | 0.04784 | 0.04792 | 0.048 | 0.04808 | 0.04816 | 0.04824 | 0.04832 | 0.0484 | 0.04852 | 0.04864 | 0.04876 | 0.04888 | 0.049 | 0.04912 | 0.04924 | 0.04936 | 0.04948 | 0.0496 | 0.04972 | 0.04984 | 0.04996 | 0.05008 | 0.0502 | 0.05032 | 0.05044 | 0.05056 | 0.05068 | 0.0508 | 0.05092 | 0.05104 | 0.05116 | 0.05128 | 0.0514
| 0.22 | 0.0152 | 0.01575 | 0.0163 | 0.01685 | 0.0174 | 0.01795 | 0.0185 | 0.01905 | 0.0196 | 0.02015 | 0.0207 | 0.02125 | 0.0218 | 0.0223 | 0.0228 | 0.0233 | 0.0238 | 0.0243 | 0.0248 | 0.0253 | 0.0258 | 0.02616 | 0.02652 | 0.02688 | 0.02724 | 0.0276 | 0.02796 | 0.02832 | 0.02868 | 0.02904 | 0.0294 | 0.02972 | 0.03004 | 0.03036 | 0.03068 | 0.031 | 0.03132 | 0.03164 | 0.03196 | 0.03228 | 0.0326 | 0.03292 | 0.03324 | 0.03356 | 0.03388 | 0.0342 | 0.03444 | 0.03468 | 0.03492 | 0.03516 | 0.0354 | 0.03564 | 0.03588 | 0.03612 | 0.03636 | 0.0366 | 0.03684 | 0.03708 | 0.03732 | 0.03756 | 0.0378 | 0.03804 | 0.03828 | 0.03852 | 0.03876 | 0.039 | 0.03924 | 0.03948 | 0.03972 | 0.03996 | 0.0402 | 0.04036 | 0.04052 | 0.04068 | 0.04084 | 0.041 | 0.04116 | 0.04132 | 0.04148 | 0.04164 | 0.0418 | 0.04196 | 0.04212 | 0.04228 | 0.04244 | 0.0426 | 0.04276 | 0.04292 | 0.04308 | 0.04324 | 0.0434 | 0.04356 | 0.04372 | 0.04388 | 0.04404 | 0.0442 | 0.04432 | 0.04444 | 0.04456 | 0.04468 | 0.0448 | 0.04492 | 0.04504 | 0.04516 | 0.04528 | 0.0454 | 0.04548 | 0.04556 | 0.04564 | 0.04572 | 0.0458 | 0.04588 | 0.04596 | 0.04604 | 0.04612 | 0.0462 | 0.04628 | 0.04636 | 0.04644 | 0.04652 | 0.0466 | 0.04668 | 0.04676 | 0.04684 | 0.04692 | 0.047 | 0.04708 | 0.04716 | 0.04724 | 0.04732 | 0.0474 | 0.04748 | 0.04756 | 0.04764 | 0.04772 | 0.0478 | 0.04788 | 0.04796 | 0.04804 | 0.04812 | 0.0482 | 0.04828 | 0.04836 | 0.04844 | 0.04852 | 0.0486 | 0.04872 | 0.04884 | 0.04896 | 0.04908 | 0.0492 | 0.04932 | 0.04944 | 0.04956 | 0.04968 | 0.0498 | 0.04992 | 0.05004 | 0.05016 | 0.05028 | 0.0504 | 0.05052 | 0.05064 | 0.05076 | 0.05088 | 0.051 | 0.05112 | 0.05124 | 0.05136 | 0.05148 | 0.0516
| 0.21 | 0.0156 | 0.01615 | 0.0167 | 0.01725 | 0.0178 | 0.01835 | 0.0189 | 0.01945 | 0.02 | 0.02055 | 0.0211 | 0.02165 | 0.0222 | 0.02275 | 0.0233 | 0.02385 | 0.0244 | 0.0249 | 0.0254 | 0.0259 | 0.0264 | 0.02676 | 0.02712 | 0.02748 | 0.02784 | 0.0282 | 0.02852 | 0.02884 | 0.02916 | 0.02948 | 0.0298 | 0.03012 | 0.03044 | 0.03076 | 0.03108 | 0.0314 | 0.03172 | 0.03204 | 0.03236 | 0.03268 | 0.033 | 0.03332 | 0.03364 | 0.03396 | 0.03428 | 0.0346 | 0.03484 | 0.03508 | 0.03532 | 0.03556 | 0.0358 | 0.03604 | 0.03628 | 0.03652 | 0.03676 | 0.037 | 0.03724 | 0.03748 | 0.03772 | 0.03796 | 0.0382 | 0.03844 | 0.03868 | 0.03892 | 0.03916 | 0.0394 | 0.03964 | 0.03988 | 0.04012 | 0.04036 | 0.0406 | 0.04076 | 0.04092 | 0.04108 | 0.04124 | 0.0414 | 0.04156 | 0.04172 | 0.04188 | 0.04204 | 0.0422 | 0.04236 | 0.04252 | 0.04268 | 0.04284 | 0.043 | 0.04316 | 0.04332 | 0.04348 | 0.04364 | 0.0438 | 0.04396 | 0.04412 | 0.04428 | 0.04444 | 0.0446 | 0.04472 | 0.04484 | 0.04496 | 0.04508 | 0.0452 | 0.04528 | 0.04536 | 0.04544 | 0.04552 | 0.0456 | 0.04568 | 0.04576 | 0.04584 | 0.04592 | 0.046 | 0.04608 | 0.04616 | 0.04624 | 0.04632 | 0.0464 | 0.04648 | 0.04656 | 0.04664 | 0.04672 | 0.0468 | 0.04688 | 0.04696 | 0.04704 | 0.04712 | 0.0472 | 0.04728 | 0.04736 | 0.04744 | 0.04752 | 0.0476 | 0.04768 | 0.04776 | 0.04784 | 0.04792 | 0.048 | 0.04808 | 0.04816 | 0.04824 | 0.04832 | 0.0484 | 0.04848 | 0.04856 | 0.04864 | 0.04872 | 0.0488 | 0.04892 | 0.04904 | 0.04916 | 0.04928 | 0.0494 | 0.04952 | 0.04964 | 0.04976 | 0.04988 | 0.05 | 0.05012 | 0.05024 | 0.05036 | 0.05048 | 0.0506 | 0.05072 | 0.05084 | 0.05096 | 0.05108 | 0.0512 | 0.05132 | 0.05144 | 0.05156 | 0.05168 | 0.0518
| 0.2 | 0.016 | 0.01655 | 0.0171 | 0.01765 | 0.0182 | 0.01875 | 0.0193 | 0.01985 | 0.0204 | 0.02095 | 0.0215 | 0.02205 | 0.0226 | 0.02315 | 0.0237 | 0.02425 | 0.0248 | 0.02535 | 0.0259 | 0.02645 | 0.027 | 0.02732 | 0.02764 | 0.02796 | 0.02828 | 0.0286 | 0.02892 | 0.02924 | 0.02956 | 0.02988 | 0.0302 | 0.03052 | 0.03084 | 0.03116 | 0.03148 | 0.0318 | 0.03212 | 0.03244 | 0.03276 | 0.03308 | 0.0334 | 0.03372 | 0.03404 | 0.03436 | 0.03468 | 0.035 | 0.03524 | 0.03548 | 0.03572 | 0.03596 | 0.0362 | 0.03644 | 0.03668 | 0.03692 | 0.03716 | 0.0374 | 0.03764 | 0.03788 | 0.03812 | 0.03836 | 0.0386 | 0.03884 | 0.03908 | 0.03932 | 0.03956 | 0.0398 | 0.04004 | 0.04028 | 0.04052 | 0.04076 | 0.041 | 0.04116 | 0.04132 | 0.04148 | 0.04164 | 0.0418 | 0.04196 | 0.04212 | 0.04228 | 0.04244 | 0.0426 | 0.04276 | 0.04292 | 0.04308 | 0.04324 | 0.0434 | 0.04356 | 0.04372 | 0.04388 | 0.04404 | 0.0442 | 0.04436 | 0.04452 | 0.04468 | 0.04484 | 0.045 | 0.04508 | 0.04516 | 0.04524 | 0.04532 | 0.0454 | 0.04548 | 0.04556 | 0.04564 | 0.04572 | 0.0458 | 0.04588 | 0.04596 | 0.04604 | 0.04612 | 0.0462 | 0.04628 | 0.04636 | 0.04644 | 0.04652 | 0.0466 | 0.04668 | 0.04676 | 0.04684 | 0.04692 | 0.047 | 0.04708 | 0.04716 | 0.04724 | 0.04732 | 0.0474 | 0.04748 | 0.04756 | 0.04764 | 0.04772 | 0.0478 | 0.04788 | 0.04796 | 0.04804 | 0.04812 | 0.0482 | 0.04828 | 0.04836 | 0.04844 | 0.04852 | 0.0486 | 0.04868 | 0.04876 | 0.04884 | 0.04892 | 0.049 | 0.04912 | 0.04924 | 0.04936 | 0.04948 | 0.0496 | 0.04972 | 0.04984 | 0.04996 | 0.05008 | 0.0502 | 0.05032 | 0.05044 | 0.05056 | 0.05068 | 0.0508 | 0.05092 | 0.05104 | 0.05116 | 0.05128 | 0.0514 | 0.05152 | 0.05164 | 0.05176 | 0.05188 | 0.052
| 0.19 | 0.0166 | 0.01715 | 0.0177 | 0.01825 | 0.0188 | 0.01935 | 0.0199 | 0.02045 | 0.021 | 0.02155 | 0.0221 | 0.02265 | 0.0232 | 0.02375 | 0.0243 | 0.02485 | 0.0254 | 0.02595 | 0.0265 | 0.02705 | 0.0276 | 0.02792 | 0.02824 | 0.02856 | 0.02888 | 0.0292 | 0.02952 | 0.02984 | 0.03016 | 0.03048 | 0.0308 | 0.03112 | 0.03144 | 0.03176 | 0.03208 | 0.0324 | 0.03272 | 0.03304 | 0.03336 | 0.03368 | 0.034 | 0.03432 | 0.03464 | 0.03496 | 0.03528 | 0.0356 | 0.03584 | 0.03608 | 0.03632 | 0.03656 | 0.0368 | 0.03704 | 0.03728 | 0.03752 | 0.03776 | 0.038 | 0.03824 | 0.03848 | 0.03872 | 0.03896 | 0.0392 | 0.03944 | 0.03968 | 0.03992 | 0.04016 | 0.0404 | 0.0406 | 0.0408 | 0.041 | 0.0412 | 0.0414 | 0.04156 | 0.04172 | 0.04188 | 0.04204 | 0.0422 | 0.04236 | 0.04252 | 0.04268 | 0.04284 | 0.043 | 0.04316 | 0.04332 | 0.04348 | 0.04364 | 0.0438 | 0.04396 | 0.04412 | 0.04428 | 0.04444 | 0.0446 | 0.04476 | 0.04492 | 0.04508 | 0.04524 | 0.0454 | 0.04548 | 0.04556 | 0.04564 | 0.04572 | 0.0458 | 0.04588 | 0.04596 | 0.04604 | 0.04612 | 0.0462 | 0.04628 | 0.04636 | 0.04644 | 0.04652 | 0.0466 | 0.04668 | 0.04676 | 0.04684 | 0.04692 | 0.047 | 0.04708 | 0.04716 | 0.04724 | 0.04732 | 0.0474 | 0.04748 | 0.04756 | 0.04764 | 0.04772 | 0.0478 | 0.04788 | 0.04796 | 0.04804 | 0.04812 | 0.0482 | 0.04828 | 0.04836 | 0.04844 | 0.04852 | 0.0486 | 0.04868 | 0.04876 | 0.04884 | 0.04892 | 0.049 | 0.04908 | 0.04916 | 0.04924 | 0.04932 | 0.0494 | 0.04948 | 0.04956 | 0.04964 | 0.04972 | 0.0498 | 0.04992 | 0.05004 | 0.05016 | 0.05028 | 0.0504 | 0.05052 | 0.05064 | 0.05076 | 0.05088 | 0.051 | 0.05112 | 0.05124 | 0.05136 | 0.05148 | 0.0516 | 0.05172 | 0.05184 | 0.05196 | 0.05208 | 0.0522
| 0.18 | 0.0172 | 0.01775 | 0.0183 | 0.01885 | 0.0194 | 0.01995 | 0.0205 | 0.02105 | 0.0216 | 0.02215 | 0.0227 | 0.02325 | 0.0238 | 0.02435 | 0.0249 | 0.02545 | 0.026 | 0.02655 | 0.0271 | 0.02765 | 0.0282 | 0.02852 | 0.02884 | 0.02916 | 0.02948 | 0.0298 | 0.03012 | 0.03044 | 0.03076 | 0.03108 | 0.0314 | 0.03172 | 0.03204 | 0.03236 | 0.03268 | 0.033 | 0.03332 | 0.03364 | 0.03396 | 0.03428 | 0.0346 | 0.03492 | 0.03524 | 0.03556 | 0.03588 | 0.0362 | 0.03644 | 0.03668 | 0.03692 | 0.03716 | 0.0374 | 0.03764 | 0.03788 | 0.03812 | 0.03836 | 0.0386 | 0.03884 | 0.03908 | 0.03932 | 0.03956 | 0.0398 | 0.04 | 0.0402 | 0.0404 | 0.0406 | 0.0408 | 0.041 | 0.0412 | 0.0414 | 0.0416 | 0.0418 | 0.04196 | 0.04212 | 0.04228 | 0.04244 | 0.0426 | 0.04276 | 0.04292 | 0.04308 | 0.04324 | 0.0434 | 0.04356 | 0.04372 | 0.04388 | 0.04404 | 0.0442 | 0.04436 | 0.04452 | 0.04468 | 0.04484 | 0.045 | 0.04516 | 0.04532 | 0.04548 | 0.04564 | 0.0458 | 0.04588 | 0.04596 | 0.04604 | 0.04612 | 0.0462 | 0.04628 | 0.04636 | 0.04644 | 0.04652 | 0.0466 | 0.04668 | 0.04676 | 0.04684 | 0.04692 | 0.047 | 0.04708 | 0.04716 | 0.04724 | 0.04732 | 0.0474 | 0.04748 | 0.04756 | 0.04764 | 0.04772 | 0.0478 | 0.04788 | 0.04796 | 0.04804 | 0.04812 | 0.0482 | 0.04828 | 0.04836 | 0.04844 | 0.04852 | 0.0486 | 0.04868 | 0.04876 | 0.04884 | 0.04892 | 0.049 | 0.04908 | 0.04916 | 0.04924 | 0.04932 | 0.0494 | 0.04948 | 0.04956 | 0.04964 | 0.04972 | 0.0498 | 0.04988 | 0.04996 | 0.05004 | 0.05012 | 0.0502 | 0.05028 | 0.05036 | 0.05044 | 0.05052 | 0.0506 | 0.05072 | 0.05084 | 0.05096 | 0.05108 | 0.0512 | 0.05132 | 0.05144 | 0.05156 | 0.05168 | 0.0518 | 0.05192 | 0.05204 | 0.05216 | 0.05228 | 0.0524
| 0.17 | 0.0178 | 0.01835 | 0.0189 | 0.01945 | 0.02 | 0.02055 | 0.0211 | 0.02165 | 0.0222 | 0.02275 | 0.0233 | 0.02385 | 0.0244 | 0.02495 | 0.0255 | 0.02605 | 0.0266 | 0.02715 | 0.0277 | 0.02825 | 0.0288 | 0.02912 | 0.02944 | 0.02976 | 0.03008 | 0.0304 | 0.03072 | 0.03104 | 0.03136 | 0.03168 | 0.032 | 0.03232 | 0.03264 | 0.03296 | 0.03328 | 0.0336 | 0.03392 | 0.03424 | 0.03456 | 0.03488 | 0.0352 | 0.03552 | 0.03584 | 0.03616 | 0.03648 | 0.0368 | 0.03704 | 0.03728 | 0.03752 | 0.03776 | 0.038 | 0.03824 | 0.03848 | 0.03872 | 0.03896 | 0.0392 | 0.0394 | 0.0396 | 0.0398 | 0.04 | 0.0402 | 0.0404 | 0.0406 | 0.0408 | 0.041 | 0.0412 | 0.0414 | 0.0416 | 0.0418 | 0.042 | 0.0422 | 0.04236 | 0.04252 | 0.04268 | 0.04284 | 0.043 | 0.04316 | 0.04332 | 0.04348 | 0.04364 | 0.0438 | 0.04396 | 0.04412 | 0.04428 | 0.04444 | 0.0446 | 0.04476 | 0.04492 | 0.04508 | 0.04524 | 0.0454 | 0.04556 | 0.04572 | 0.04588 | 0.04604 | 0.0462 | 0.04628 | 0.04636 | 0.04644 | 0.04652 | 0.0466 | 0.04668 | 0.04676 | 0.04684 | 0.04692 | 0.047 | 0.04708 | 0.04716 | 0.04724 | 0.04732 | 0.0474 | 0.04748 | 0.04756 | 0.04764 | 0.04772 | 0.0478 | 0.04788 | 0.04796 | 0.04804 | 0.04812 | 0.0482 | 0.04828 | 0.04836 | 0.04844 | 0.04852 | 0.0486 | 0.04868 | 0.04876 | 0.04884 | 0.04892 | 0.049 | 0.04908 | 0.04916 | 0.04924 | 0.04932 | 0.0494 | 0.04948 | 0.04956 | 0.04964 | 0.04972 | 0.0498 | 0.04988 | 0.04996 | 0.05004 | 0.05012 | 0.0502 | 0.05028 | 0.05036 | 0.05044 | 0.05052 | 0.0506 | 0.05068 | 0.05076 | 0.05084 | 0.05092 | 0.051 | 0.05108 | 0.05116 | 0.05124 | 0.05132 | 0.0514 | 0.05152 | 0.05164 | 0.05176 | 0.05188 | 0.052 | 0.05212 | 0.05224 | 0.05236 | 0.05248 | 0.0526
| 0.16 | 0.0184 | 0.01895 | 0.0195 | 0.02005 | 0.0206 | 0.02115 | 0.0217 | 0.02225 | 0.0228 | 0.02335 | 0.0239 | 0.02445 | 0.025 | 0.02555 | 0.0261 | 0.02665 | 0.0272 | 0.02775 | 0.0283 | 0.02885 | 0.0294 | 0.02972 | 0.03004 | 0.03036 | 0.03068 | 0.031 | 0.03132 | 0.03164 | 0.03196 | 0.03228 | 0.0326 | 0.03292 | 0.03324 | 0.03356 | 0.03388 | 0.0342 | 0.03452 | 0.03484 | 0.03516 | 0.03548 | 0.0358 | 0.03612 | 0.03644 | 0.03676 | 0.03708 | 0.0374 | 0.03764 | 0.03788 | 0.03812 | 0.03836 | 0.0386 | 0.0388 | 0.039 | 0.0392 | 0.0394 | 0.0396 | 0.0398 | 0.04 | 0.0402 | 0.0404 | 0.0406 | 0.0408 | 0.041 | 0.0412 | 0.0414 | 0.0416 | 0.0418 | 0.042 | 0.0422 | 0.0424 | 0.0426 | 0.04276 | 0.04292 | 0.04308 | 0.04324 | 0.0434 | 0.04356 | 0.04372 | 0.04388 | 0.04404 | 0.0442 | 0.04436 | 0.04452 | 0.04468 | 0.04484 | 0.045 | 0.04516 | 0.04532 | 0.04548 | 0.04564 | 0.0458 | 0.04596 | 0.04612 | 0.04628 | 0.04644 | 0.0466 | 0.04668 | 0.04676 | 0.04684 | 0.04692 | 0.047 | 0.04708 | 0.04716 | 0.04724 | 0.04732 | 0.0474 | 0.04748 | 0.04756 | 0.04764 | 0.04772 | 0.0478 | 0.04788 | 0.04796 | 0.04804 | 0.04812 | 0.0482 | 0.04828 | 0.04836 | 0.04844 | 0.04852 | 0.0486 | 0.04868 | 0.04876 | 0.04884 | 0.04892 | 0.049 | 0.04908 | 0.04916 | 0.04924 | 0.04932 | 0.0494 | 0.04948 | 0.04956 | 0.04964 | 0.04972 | 0.0498 | 0.04988 | 0.04996 | 0.05004 | 0.05012 | 0.0502 | 0.05028 | 0.05036 | 0.05044 | 0.05052 | 0.0506 | 0.05068 | 0.05076 | 0.05084 | 0.05092 | 0.051 | 0.05108 | 0.05116 | 0.05124 | 0.05132 | 0.0514 | 0.05148 | 0.05156 | 0.05164 | 0.05172 | 0.0518 | 0.05188 | 0.05196 | 0.05204 | 0.05212 | 0.0522 | 0.05232 | 0.05244 | 0.05256 | 0.05268 | 0.0528
| 0.15 | 0.019 | 0.01955 | 0.0201 | 0.02065 | 0.0212 | 0.02175 | 0.0223 | 0.02285 | 0.0234 | 0.02395 | 0.0245 | 0.02505 | 0.0256 | 0.02615 | 0.0267 | 0.02725 | 0.0278 | 0.02835 | 0.0289 | 0.02945 | 0.03 | 0.03032 | 0.03064 | 0.03096 | 0.03128 | 0.0316 | 0.03192 | 0.03224 | 0.03256 | 0.03288 | 0.0332 | 0.03352 | 0.03384 | 0.03416 | 0.03448 | 0.0348 | 0.03512 | 0.03544 | 0.03576 | 0.03608 | 0.0364 | 0.03672 | 0.03704 | 0.03736 | 0.03768 | 0.038 | 0.0382 | 0.0384 | 0.0386 | 0.0388 | 0.039 | 0.0392 | 0.0394 | 0.0396 | 0.0398 | 0.04 | 0.0402 | 0.0404 | 0.0406 | 0.0408 | 0.041 | 0.0412 | 0.0414 | 0.0416 | 0.0418 | 0.042 | 0.0422 | 0.0424 | 0.0426 | 0.0428 | 0.043 | 0.04316 | 0.04332 | 0.04348 | 0.04364 | 0.0438 | 0.04396 | 0.04412 | 0.04428 | 0.04444 | 0.0446 | 0.04476 | 0.04492 | 0.04508 | 0.04524 | 0.0454 | 0.04556 | 0.04572 | 0.04588 | 0.04604 | 0.0462 | 0.04636 | 0.04652 | 0.04668 | 0.04684 | 0.047 | 0.04708 | 0.04716 | 0.04724 | 0.04732 | 0.0474 | 0.04748 | 0.04756 | 0.04764 | 0.04772 | 0.0478 | 0.04788 | 0.04796 | 0.04804 | 0.04812 | 0.0482 | 0.04828 | 0.04836 | 0.04844 | 0.04852 | 0.0486 | 0.04868 | 0.04876 | 0.04884 | 0.04892 | 0.049 | 0.04908 | 0.04916 | 0.04924 | 0.04932 | 0.0494 | 0.04948 | 0.04956 | 0.04964 | 0.04972 | 0.0498 | 0.04988 | 0.04996 | 0.05004 | 0.05012 | 0.0502 | 0.05028 | 0.05036 | 0.05044 | 0.05052 | 0.0506 | 0.05068 | 0.05076 | 0.05084 | 0.05092 | 0.051 | 0.05108 | 0.05116 | 0.05124 | 0.05132 | 0.0514 | 0.05148 | 0.05156 | 0.05164 | 0.05172 | 0.0518 | 0.05188 | 0.05196 | 0.05204 | 0.05212 | 0.0522 | 0.05228 | 0.05236 | 0.05244 | 0.05252 | 0.0526 | 0.05268 | 0.05276 | 0.05284 | 0.05292 | 0.053
| 0.14 | 0.0198 | 0.02035 | 0.0209 | 0.02145 | 0.022 | 0.02255 | 0.0231 | 0.02365 | 0.0242 | 0.02475 | 0.0253 | 0.02585 | 0.0264 | 0.02695 | 0.0275 | 0.02805 | 0.0286 | 0.02915 | 0.0297 | 0.03025 | 0.0308 | 0.03112 | 0.03144 | 0.03176 | 0.03208 | 0.0324 | 0.03272 | 0.03304 | 0.03336 | 0.03368 | 0.034 | 0.03432 | 0.03464 | 0.03496 | 0.03528 | 0.0356 | 0.03592 | 0.03624 | 0.03656 | 0.03688 | 0.0372 | 0.03752 | 0.03784 | 0.03816 | 0.03848 | 0.0388 | 0.039 | 0.0392 | 0.0394 | 0.0396 | 0.0398 | 0.04 | 0.0402 | 0.0404 | 0.0406 | 0.0408 | 0.041 | 0.0412 | 0.0414 | 0.0416 | 0.0418 | 0.042 | 0.0422 | 0.0424 | 0.0426 | 0.0428 | 0.043 | 0.0432 | 0.0434 | 0.0436 | 0.0438 | 0.04396 | 0.04412 | 0.04428 | 0.04444 | 0.0446 | 0.04476 | 0.04492 | 0.04508 | 0.04524 | 0.0454 | 0.04556 | 0.04572 | 0.04588 | 0.04604 | 0.0462 | 0.04636 | 0.04652 | 0.04668 | 0.04684 | 0.047 | 0.04712 | 0.04724 | 0.04736 | 0.04748 | 0.0476 | 0.04768 | 0.04776 | 0.04784 | 0.04792 | 0.048 | 0.04808 | 0.04816 | 0.04824 | 0.04832 | 0.0484 | 0.04848 | 0.04856 | 0.04864 | 0.04872 | 0.0488 | 0.04888 | 0.04896 | 0.04904 | 0.04912 | 0.0492 | 0.04928 | 0.04936 | 0.04944 | 0.04952 | 0.0496 | 0.04964 | 0.04968 | 0.04972 | 0.04976 | 0.0498 | 0.04988 | 0.04996 | 0.05004 | 0.05012 | 0.0502 | 0.05028 | 0.05036 | 0.05044 | 0.05052 | 0.0506 | 0.05068 | 0.05076 | 0.05084 | 0.05092 | 0.051 | 0.05108 | 0.05116 | 0.05124 | 0.05132 | 0.0514 | 0.05148 | 0.05156 | 0.05164 | 0.05172 | 0.0518 | 0.05188 | 0.05196 | 0.05204 | 0.05212 | 0.0522 | 0.05228 | 0.05236 | 0.05244 | 0.05252 | 0.0526 | 0.05268 | 0.05276 | 0.05284 | 0.05292 | 0.053 | 0.05304 | 0.05308 | 0.05312 | 0.05316 | 0.0532
| 0.13 | 0.0206 | 0.02115 | 0.0217 | 0.02225 | 0.0228 | 0.02335 | 0.0239 | 0.02445 | 0.025 | 0.02555 | 0.0261 | 0.02665 | 0.0272 | 0.02775 | 0.0283 | 0.02885 | 0.0294 | 0.02995 | 0.0305 | 0.03105 | 0.0316 | 0.03192 | 0.03224 | 0.03256 | 0.03288 | 0.0332 | 0.03352 | 0.03384 | 0.03416 | 0.03448 | 0.0348 | 0.03512 | 0.03544 | 0.03576 | 0.03608 | 0.0364 | 0.03672 | 0.03704 | 0.03736 | 0.03768 | 0.038 | 0.03832 | 0.03864 | 0.03896 | 0.03928 | 0.0396 | 0.0398 | 0.04 | 0.0402 | 0.0404 | 0.0406 | 0.0408 | 0.041 | 0.0412 | 0.0414 | 0.0416 | 0.0418 | 0.042 | 0.0422 | 0.0424 | 0.0426 | 0.0428 | 0.043 | 0.0432 | 0.0434 | 0.0436 | 0.0438 | 0.044 | 0.0442 | 0.0444 | 0.0446 | 0.04476 | 0.04492 | 0.04508 | 0.04524 | 0.0454 | 0.04556 | 0.04572 | 0.04588 | 0.04604 | 0.0462 | 0.04636 | 0.04652 | 0.04668 | 0.04684 | 0.047 | 0.04712 | 0.04724 | 0.04736 | 0.04748 | 0.0476 | 0.04772 | 0.04784 | 0.04796 | 0.04808 | 0.0482 | 0.04828 | 0.04836 | 0.04844 | 0.04852 | 0.0486 | 0.04868 | 0.04876 | 0.04884 | 0.04892 | 0.049 | 0.04908 | 0.04916 | 0.04924 | 0.04932 | 0.0494 | 0.04948 | 0.04956 | 0.04964 | 0.04972 | 0.0498 | 0.04988 | 0.04996 | 0.05004 | 0.05012 | 0.0502 | 0.05024 | 0.05028 | 0.05032 | 0.05036 | 0.0504 | 0.05044 | 0.05048 | 0.05052 | 0.05056 | 0.0506 | 0.05068 | 0.05076 | 0.05084 | 0.05092 | 0.051 | 0.05108 | 0.05116 | 0.05124 | 0.05132 | 0.0514 | 0.05148 | 0.05156 | 0.05164 | 0.05172 | 0.0518 | 0.05188 | 0.05196 | 0.05204 | 0.05212 | 0.0522 | 0.05228 | 0.05236 | 0.05244 | 0.05252 | 0.0526 | 0.05268 | 0.05276 | 0.05284 | 0.05292 | 0.053 | 0.05304 | 0.05308 | 0.05312 | 0.05316 | 0.0532 | 0.05324 | 0.05328 | 0.05332 | 0.05336 | 0.0534
| 0.12 | 0.0214 | 0.02195 | 0.0225 | 0.02305 | 0.0236 | 0.02415 | 0.0247 | 0.02525 | 0.0258 | 0.02635 | 0.0269 | 0.02745 | 0.028 | 0.02855 | 0.0291 | 0.02965 | 0.0302 | 0.03075 | 0.0313 | 0.03185 | 0.0324 | 0.03272 | 0.03304 | 0.03336 | 0.03368 | 0.034 | 0.03432 | 0.03464 | 0.03496 | 0.03528 | 0.0356 | 0.03592 | 0.03624 | 0.03656 | 0.03688 | 0.0372 | 0.03752 | 0.03784 | 0.03816 | 0.03848 | 0.0388 | 0.03912 | 0.03944 | 0.03976 | 0.04008 | 0.0404 | 0.0406 | 0.0408 | 0.041 | 0.0412 | 0.0414 | 0.0416 | 0.0418 | 0.042 | 0.0422 | 0.0424 | 0.0426 | 0.0428 | 0.043 | 0.0432 | 0.0434 | 0.0436 | 0.0438 | 0.044 | 0.0442 | 0.0444 | 0.0446 | 0.0448 | 0.045 | 0.0452 | 0.0454 | 0.04556 | 0.04572 | 0.04588 | 0.04604 | 0.0462 | 0.04636 | 0.04652 | 0.04668 | 0.04684 | 0.047 | 0.04712 | 0.04724 | 0.04736 | 0.04748 | 0.0476 | 0.04772 | 0.04784 | 0.04796 | 0.04808 | 0.0482 | 0.04832 | 0.04844 | 0.04856 | 0.04868 | 0.0488 | 0.04888 | 0.04896 | 0.04904 | 0.04912 | 0.0492 | 0.04928 | 0.04936 | 0.04944 | 0.04952 | 0.0496 | 0.04968 | 0.04976 | 0.04984 | 0.04992 | 0.05 | 0.05008 | 0.05016 | 0.05024 | 0.05032 | 0.0504 | 0.05048 | 0.05056 | 0.05064 | 0.05072 | 0.0508 | 0.05084 | 0.05088 | 0.05092 | 0.05096 | 0.051 | 0.05104 | 0.05108 | 0.05112 | 0.05116 | 0.0512 | 0.05124 | 0.05128 | 0.05132 | 0.05136 | 0.0514 | 0.05148 | 0.05156 | 0.05164 | 0.05172 | 0.0518 | 0.05188 | 0.05196 | 0.05204 | 0.05212 | 0.0522 | 0.05228 | 0.05236 | 0.05244 | 0.05252 | 0.0526 | 0.05268 | 0.05276 | 0.05284 | 0.05292 | 0.053 | 0.05304 | 0.05308 | 0.05312 | 0.05316 | 0.0532 | 0.05324 | 0.05328 | 0.05332 | 0.05336 | 0.0534 | 0.05344 | 0.05348 | 0.05352 | 0.05356 | 0.0536
| 0.11 | 0.0222 | 0.02275 | 0.0233 | 0.02385 | 0.0244 | 0.02495 | 0.0255 | 0.02605 | 0.0266 | 0.02715 | 0.0277 | 0.02825 | 0.0288 | 0.02935 | 0.0299 | 0.03045 | 0.031 | 0.03155 | 0.0321 | 0.03265 | 0.0332 | 0.03352 | 0.03384 | 0.03416 | 0.03448 | 0.0348 | 0.03512 | 0.03544 | 0.03576 | 0.03608 | 0.0364 | 0.03672 | 0.03704 | 0.03736 | 0.03768 | 0.038 | 0.03832 | 0.03864 | 0.03896 | 0.03928 | 0.0396 | 0.03992 | 0.04024 | 0.04056 | 0.04088 | 0.0412 | 0.0414 | 0.0416 | 0.0418 | 0.042 | 0.0422 | 0.0424 | 0.0426 | 0.0428 | 0.043 | 0.0432 | 0.0434 | 0.0436 | 0.0438 | 0.044 | 0.0442 | 0.0444 | 0.0446 | 0.0448 | 0.045 | 0.0452 | 0.0454 | 0.0456 | 0.0458 | 0.046 | 0.0462 | 0.04636 | 0.04652 | 0.04668 | 0.04684 | 0.047 | 0.04712 | 0.04724 | 0.04736 | 0.04748 | 0.0476 | 0.04772 | 0.04784 | 0.04796 | 0.04808 | 0.0482 | 0.04832 | 0.04844 | 0.04856 | 0.04868 | 0.0488 | 0.04892 | 0.04904 | 0.04916 | 0.04928 | 0.0494 | 0.04948 | 0.04956 | 0.04964 | 0.04972 | 0.0498 | 0.04988 | 0.04996 | 0.05004 | 0.05012 | 0.0502 | 0.05028 | 0.05036 | 0.05044 | 0.05052 | 0.0506 | 0.05068 | 0.05076 | 0.05084 | 0.05092 | 0.051 | 0.05108 | 0.05116 | 0.05124 | 0.05132 | 0.0514 | 0.05144 | 0.05148 | 0.05152 | 0.05156 | 0.0516 | 0.05164 | 0.05168 | 0.05172 | 0.05176 | 0.0518 | 0.05184 | 0.05188 | 0.05192 | 0.05196 | 0.052 | 0.05204 | 0.05208 | 0.05212 | 0.05216 | 0.0522 | 0.05228 | 0.05236 | 0.05244 | 0.05252 | 0.0526 | 0.05268 | 0.05276 | 0.05284 | 0.05292 | 0.053 | 0.05304 | 0.05308 | 0.05312 | 0.05316 | 0.0532 | 0.05324 | 0.05328 | 0.05332 | 0.05336 | 0.0534 | 0.05344 | 0.05348 | 0.05352 | 0.05356 | 0.0536 | 0.05364 | 0.05368 | 0.05372 | 0.05376 | 0.0538
| 0.1 | 0.023 | 0.02355 | 0.0241 | 0.02465 | 0.0252 | 0.02575 | 0.0263 | 0.02685 | 0.0274 | 0.02795 | 0.0285 | 0.02905 | 0.0296 | 0.03015 | 0.0307 | 0.03125 | 0.0318 | 0.03235 | 0.0329 | 0.03345 | 0.034 | 0.03432 | 0.03464 | 0.03496 | 0.03528 | 0.0356 | 0.03592 | 0.03624 | 0.03656 | 0.03688 | 0.0372 | 0.03752 | 0.03784 | 0.03816 | 0.03848 | 0.0388 | 0.03912 | 0.03944 | 0.03976 | 0.04008 | 0.0404 | 0.04072 | 0.04104 | 0.04136 | 0.04168 | 0.042 | 0.0422 | 0.0424 | 0.0426 | 0.0428 | 0.043 | 0.0432 | 0.0434 | 0.0436 | 0.0438 | 0.044 | 0.0442 | 0.0444 | 0.0446 | 0.0448 | 0.045 | 0.0452 | 0.0454 | 0.0456 | 0.0458 | 0.046 | 0.0462 | 0.0464 | 0.0466 | 0.0468 | 0.047 | 0.04712 | 0.04724 | 0.04736 | 0.04748 | 0.0476 | 0.04772 | 0.04784 | 0.04796 | 0.04808 | 0.0482 | 0.04832 | 0.04844 | 0.04856 | 0.04868 | 0.0488 | 0.04892 | 0.04904 | 0.04916 | 0.04928 | 0.0494 | 0.04952 | 0.04964 | 0.04976 | 0.04988 | 0.05 | 0.05008 | 0.05016 | 0.05024 | 0.05032 | 0.0504 | 0.05048 | 0.05056 | 0.05064 | 0.05072 | 0.0508 | 0.05088 | 0.05096 | 0.05104 | 0.05112 | 0.0512 | 0.05128 | 0.05136 | 0.05144 | 0.05152 | 0.0516 | 0.05168 | 0.05176 | 0.05184 | 0.05192 | 0.052 | 0.05204 | 0.05208 | 0.05212 | 0.05216 | 0.0522 | 0.05224 | 0.05228 | 0.05232 | 0.05236 | 0.0524 | 0.05244 | 0.05248 | 0.05252 | 0.05256 | 0.0526 | 0.05264 | 0.05268 | 0.05272 | 0.05276 | 0.0528 | 0.05284 | 0.05288 | 0.05292 | 0.05296 | 0.053 | 0.05304 | 0.05308 | 0.05312 | 0.05316 | 0.0532 | 0.05324 | 0.05328 | 0.05332 | 0.05336 | 0.0534 | 0.05344 | 0.05348 | 0.05352 | 0.05356 | 0.0536 | 0.05364 | 0.05368 | 0.05372 | 0.05376 | 0.0538 | 0.05384 | 0.05388 | 0.05392 | 0.05396 | 0.054
| 0.09 | 0.0246 | 0.02515 | 0.0257 | 0.02625 | 0.0268 | 0.02735 | 0.0279 | 0.02845 | 0.029 | 0.02955 | 0.0301 | 0.03065 | 0.0312 | 0.03175 | 0.0323 | 0.03285 | 0.0334 | 0.0339 | 0.0344 | 0.0349 | 0.0354 | 0.03564 | 0.03588 | 0.03612 | 0.03636 | 0.0366 | 0.03692 | 0.03724 | 0.03756 | 0.03788 | 0.0382 | 0.03852 | 0.03884 | 0.03916 | 0.03948 | 0.0398 | 0.04012 | 0.04044 | 0.04076 | 0.04108 | 0.0414 | 0.04172 | 0.04204 | 0.04236 | 0.04268 | 0.043 | 0.0432 | 0.0434 | 0.0436 | 0.0438 | 0.044 | 0.0442 | 0.0444 | 0.0446 | 0.0448 | 0.045 | 0.0452 | 0.0454 | 0.0456 | 0.0458 | 0.046 | 0.0462 | 0.0464 | 0.0466 | 0.0468 | 0.047 | 0.04716 | 0.04732 | 0.04748 | 0.04764 | 0.0478 | 0.04788 | 0.04796 | 0.04804 | 0.04812 | 0.0482 | 0.04832 | 0.04844 | 0.04856 | 0.04868 | 0.0488 | 0.04892 | 0.04904 | 0.04916 | 0.04928 | 0.0494 | 0.04952 | 0.04964 | 0.04976 | 0.04988 | 0.05 | 0.05012 | 0.05024 | 0.05036 | 0.05048 | 0.0506 | 0.05068 | 0.05076 | 0.05084 | 0.05092 | 0.051 | 0.05108 | 0.05116 | 0.05124 | 0.05132 | 0.0514 | 0.05148 | 0.05156 | 0.05164 | 0.05172 | 0.0518 | 0.05188 | 0.05196 | 0.05204 | 0.05212 | 0.0522 | 0.05228 | 0.05236 | 0.05244 | 0.05252 | 0.0526 | 0.05264 | 0.05268 | 0.05272 | 0.05276 | 0.0528 | 0.05284 | 0.05288 | 0.05292 | 0.05296 | 0.053 | 0.05304 | 0.05308 | 0.05312 | 0.05316 | 0.0532 | 0.05324 | 0.05328 | 0.05332 | 0.05336 | 0.0534 | 0.05344 | 0.05348 | 0.05352 | 0.05356 | 0.0536 | 0.0536 | 0.0536 | 0.0536 | 0.0536 | 0.0536 | 0.05364 | 0.05368 | 0.05372 | 0.05376 | 0.0538 | 0.05384 | 0.05388 | 0.05392 | 0.05396 | 0.054 | 0.05404 | 0.05408 | 0.05412 | 0.05416 | 0.0542 | 0.05424 | 0.05428 | 0.05432 | 0.05436 | 0.0544
| 0.08 | 0.0262 | 0.02675 | 0.0273 | 0.02785 | 0.0284 | 0.02895 | 0.0295 | 0.03005 | 0.0306 | 0.03115 | 0.0317 | 0.03225 | 0.0328 | 0.0333 | 0.0338 | 0.0343 | 0.0348 | 0.0353 | 0.0358 | 0.0363 | 0.0368 | 0.03704 | 0.03728 | 0.03752 | 0.03776 | 0.038 | 0.03824 | 0.03848 | 0.03872 | 0.03896 | 0.0392 | 0.03952 | 0.03984 | 0.04016 | 0.04048 | 0.0408 | 0.04112 | 0.04144 | 0.04176 | 0.04208 | 0.0424 | 0.04272 | 0.04304 | 0.04336 | 0.04368 | 0.044 | 0.0442 | 0.0444 | 0.0446 | 0.0448 | 0.045 | 0.0452 | 0.0454 | 0.0456 | 0.0458 | 0.046 | 0.0462 | 0.0464 | 0.0466 | 0.0468 | 0.047 | 0.04716 | 0.04732 | 0.04748 | 0.04764 | 0.0478 | 0.04796 | 0.04812 | 0.04828 | 0.04844 | 0.0486 | 0.04868 | 0.04876 | 0.04884 | 0.04892 | 0.049 | 0.04908 | 0.04916 | 0.04924 | 0.04932 | 0.0494 | 0.04952 | 0.04964 | 0.04976 | 0.04988 | 0.05 | 0.05012 | 0.05024 | 0.05036 | 0.05048 | 0.0506 | 0.05072 | 0.05084 | 0.05096 | 0.05108 | 0.0512 | 0.05128 | 0.05136 | 0.05144 | 0.05152 | 0.0516 | 0.05168 | 0.05176 | 0.05184 | 0.05192 | 0.052 | 0.05208 | 0.05216 | 0.05224 | 0.05232 | 0.0524 | 0.05248 | 0.05256 | 0.05264 | 0.05272 | 0.0528 | 0.05288 | 0.05296 | 0.05304 | 0.05312 | 0.0532 | 0.05324 | 0.05328 | 0.05332 | 0.05336 | 0.0534 | 0.05344 | 0.05348 | 0.05352 | 0.05356 | 0.0536 | 0.05364 | 0.05368 | 0.05372 | 0.05376 | 0.0538 | 0.05384 | 0.05388 | 0.05392 | 0.05396 | 0.054 | 0.05404 | 0.05408 | 0.05412 | 0.05416 | 0.0542 | 0.0542 | 0.0542 | 0.0542 | 0.0542 | 0.0542 | 0.0542 | 0.0542 | 0.0542 | 0.0542 | 0.0542 | 0.05424 | 0.05428 | 0.05432 | 0.05436 | 0.0544 | 0.05444 | 0.05448 | 0.05452 | 0.05456 | 0.0546 | 0.05464 | 0.05468 | 0.05472 | 0.05476 | 0.0548
| 0.07 | 0.0278 | 0.02835 | 0.0289 | 0.02945 | 0.03 | 0.03055 | 0.0311 | 0.03165 | 0.0322 | 0.0327 | 0.0332 | 0.0337 | 0.0342 | 0.0347 | 0.0352 | 0.0357 | 0.0362 | 0.0367 | 0.0372 | 0.0377 | 0.0382 | 0.03844 | 0.03868 | 0.03892 | 0.03916 | 0.0394 | 0.03964 | 0.03988 | 0.04012 | 0.04036 | 0.0406 | 0.04084 | 0.04108 | 0.04132 | 0.04156 | 0.0418 | 0.04212 | 0.04244 | 0.04276 | 0.04308 | 0.0434 | 0.04372 | 0.04404 | 0.04436 | 0.04468 | 0.045 | 0.0452 | 0.0454 | 0.0456 | 0.0458 | 0.046 | 0.0462 | 0.0464 | 0.0466 | 0.0468 | 0.047 | 0.04716 | 0.04732 | 0.04748 | 0.04764 | 0.0478 | 0.04796 | 0.04812 | 0.04828 | 0.04844 | 0.0486 | 0.04876 | 0.04892 | 0.04908 | 0.04924 | 0.0494 | 0.04948 | 0.04956 | 0.04964 | 0.04972 | 0.0498 | 0.04988 | 0.04996 | 0.05004 | 0.05012 | 0.0502 | 0.05028 | 0.05036 | 0.05044 | 0.05052 | 0.0506 | 0.05072 | 0.05084 | 0.05096 | 0.05108 | 0.0512 | 0.05132 | 0.05144 | 0.05156 | 0.05168 | 0.0518 | 0.05188 | 0.05196 | 0.05204 | 0.05212 | 0.0522 | 0.05228 | 0.05236 | 0.05244 | 0.05252 | 0.0526 | 0.05268 | 0.05276 | 0.05284 | 0.05292 | 0.053 | 0.05308 | 0.05316 | 0.05324 | 0.05332 | 0.0534 | 0.05348 | 0.05356 | 0.05364 | 0.05372 | 0.0538 | 0.05384 | 0.05388 | 0.05392 | 0.05396 | 0.054 | 0.05404 | 0.05408 | 0.05412 | 0.05416 | 0.0542 | 0.05424 | 0.05428 | 0.05432 | 0.05436 | 0.0544 | 0.05444 | 0.05448 | 0.05452 | 0.05456 | 0.0546 | 0.05464 | 0.05468 | 0.05472 | 0.05476 | 0.0548 | 0.0548 | 0.0548 | 0.0548 | 0.0548 | 0.0548 | 0.0548 | 0.0548 | 0.0548 | 0.0548 | 0.0548 | 0.0548 | 0.0548 | 0.0548 | 0.0548 | 0.0548 | 0.05484 | 0.05488 | 0.05492 | 0.05496 | 0.055 | 0.05504 | 0.05508 | 0.05512 | 0.05516 | 0.0552
| 0.06 | 0.0294 | 0.02995 | 0.0305 | 0.03105 | 0.0316 | 0.0321 | 0.0326 | 0.0331 | 0.0336 | 0.0341 | 0.0346 | 0.0351 | 0.0356 | 0.0361 | 0.0366 | 0.0371 | 0.0376 | 0.0381 | 0.0386 | 0.0391 | 0.0396 | 0.03984 | 0.04008 | 0.04032 | 0.04056 | 0.0408 | 0.04104 | 0.04128 | 0.04152 | 0.04176 | 0.042 | 0.04224 | 0.04248 | 0.04272 | 0.04296 | 0.0432 | 0.04344 | 0.04368 | 0.04392 | 0.04416 | 0.0444 | 0.04472 | 0.04504 | 0.04536 | 0.04568 | 0.046 | 0.0462 | 0.0464 | 0.0466 | 0.0468 | 0.047 | 0.04716 | 0.04732 | 0.04748 | 0.04764 | 0.0478 | 0.04796 | 0.04812 | 0.04828 | 0.04844 | 0.0486 | 0.04876 | 0.04892 | 0.04908 | 0.04924 | 0.0494 | 0.04956 | 0.04972 | 0.04988 | 0.05004 | 0.0502 | 0.05028 | 0.05036 | 0.05044 | 0.05052 | 0.0506 | 0.05068 | 0.05076 | 0.05084 | 0.05092 | 0.051 | 0.05108 | 0.05116 | 0.05124 | 0.05132 | 0.0514 | 0.05148 | 0.05156 | 0.05164 | 0.05172 | 0.0518 | 0.05192 | 0.05204 | 0.05216 | 0.05228 | 0.0524 | 0.05248 | 0.05256 | 0.05264 | 0.05272 | 0.0528 | 0.05288 | 0.05296 | 0.05304 | 0.05312 | 0.0532 | 0.05328 | 0.05336 | 0.05344 | 0.05352 | 0.0536 | 0.05368 | 0.05376 | 0.05384 | 0.05392 | 0.054 | 0.05408 | 0.05416 | 0.05424 | 0.05432 | 0.0544 | 0.05444 | 0.05448 | 0.05452 | 0.05456 | 0.0546 | 0.05464 | 0.05468 | 0.05472 | 0.05476 | 0.0548 | 0.05484 | 0.05488 | 0.05492 | 0.05496 | 0.055 | 0.05504 | 0.05508 | 0.05512 | 0.05516 | 0.0552 | 0.05524 | 0.05528 | 0.05532 | 0.05536 | 0.0554 | 0.0554 | 0.0554 | 0.0554 | 0.0554 | 0.0554 | 0.0554 | 0.0554 | 0.0554 | 0.0554 | 0.0554 | 0.0554 | 0.0554 | 0.0554 | 0.0554 | 0.0554 | 0.0554 | 0.0554 | 0.0554 | 0.0554 | 0.0554 | 0.05544 | 0.05548 | 0.05552 | 0.05556 | 0.0556
| 0.05 | 0.031 | 0.0315 | 0.032 | 0.0325 | 0.033 | 0.0335 | 0.034 | 0.0345 | 0.035 | 0.0355 | 0.036 | 0.0365 | 0.037 | 0.0375 | 0.038 | 0.0385 | 0.039 | 0.0395 | 0.04 | 0.0405 | 0.041 | 0.04124 | 0.04148 | 0.04172 | 0.04196 | 0.0422 | 0.04244 | 0.04268 | 0.04292 | 0.04316 | 0.0434 | 0.04364 | 0.04388 | 0.04412 | 0.04436 | 0.0446 | 0.04484 | 0.04508 | 0.04532 | 0.04556 | 0.0458 | 0.04604 | 0.04628 | 0.04652 | 0.04676 | 0.047 | 0.04716 | 0.04732 | 0.04748 | 0.04764 | 0.0478 | 0.04796 | 0.04812 | 0.04828 | 0.04844 | 0.0486 | 0.04876 | 0.04892 | 0.04908 | 0.04924 | 0.0494 | 0.04956 | 0.04972 | 0.04988 | 0.05004 | 0.0502 | 0.05036 | 0.05052 | 0.05068 | 0.05084 | 0.051 | 0.05108 | 0.05116 | 0.05124 | 0.05132 | 0.0514 | 0.05148 | 0.05156 | 0.05164 | 0.05172 | 0.0518 | 0.05188 | 0.05196 | 0.05204 | 0.05212 | 0.0522 | 0.05228 | 0.05236 | 0.05244 | 0.05252 | 0.0526 | 0.05268 | 0.05276 | 0.05284 | 0.05292 | 0.053 | 0.05308 | 0.05316 | 0.05324 | 0.05332 | 0.0534 | 0.05348 | 0.05356 | 0.05364 | 0.05372 | 0.0538 | 0.05388 | 0.05396 | 0.05404 | 0.05412 | 0.0542 | 0.05428 | 0.05436 | 0.05444 | 0.05452 | 0.0546 | 0.05468 | 0.05476 | 0.05484 | 0.05492 | 0.055 | 0.05504 | 0.05508 | 0.05512 | 0.05516 | 0.0552 | 0.05524 | 0.05528 | 0.05532 | 0.05536 | 0.0554 | 0.05544 | 0.05548 | 0.05552 | 0.05556 | 0.0556 | 0.05564 | 0.05568 | 0.05572 | 0.05576 | 0.0558 | 0.05584 | 0.05588 | 0.05592 | 0.05596 | 0.056 | 0.056 | 0.056 | 0.056 | 0.056 | 0.056 | 0.056 | 0.056 | 0.056 | 0.056 | 0.056 | 0.056 | 0.056 | 0.056 | 0.056 | 0.056 | 0.056 | 0.056 | 0.056 | 0.056 | 0.056 | 0.056 | 0.056 | 0.056 | 0.056 | 0.056

## I
ضرایب خمش افقی دیوار نوع I |  | لبه راست: گیردار
لبه چپ: گیردار
لبه تحتانی: گیردار
لبه فوقانی: گیردار
| μ↓ H/L→ | 0.3 | 0.31 | 0.32 | 0.33 | 0.34 | 0.35 | 0.36 | 0.37 | 0.38 | 0.39 | 0.4 | 0.41 | 0.42 | 0.43 | 0.44 | 0.45 | 0.46 | 0.47 | 0.48 | 0.49 | 0.5 | 0.51 | 0.52 | 0.53 | 0.54 | 0.55 | 0.56 | 0.57 | 0.58 | 0.59 | 0.6 | 0.61 | 0.62 | 0.63 | 0.64 | 0.65 | 0.66 | 0.67 | 0.68 | 0.69 | 0.7 | 0.71 | 0.72 | 0.73 | 0.74 | 0.75 | 0.76 | 0.77 | 0.78 | 0.79 | 0.8 | 0.81 | 0.82 | 0.83 | 0.84 | 0.85 | 0.86 | 0.87 | 0.88 | 0.89 | 0.9 | 0.91 | 0.92 | 0.93 | 0.94 | 0.95 | 0.96 | 0.97 | 0.98 | 0.99 | 1 | 1.01 | 1.02 | 1.03 | 1.04 | 1.05 | 1.06 | 1.07 | 1.08 | 1.09 | 1.1 | 1.11 | 1.12 | 1.13 | 1.14 | 1.15 | 1.16 | 1.17 | 1.18 | 1.19 | 1.2 | 1.21 | 1.22 | 1.23 | 1.24 | 1.25 | 1.26 | 1.27 | 1.28 | 1.29 | 1.3 | 1.31 | 1.32 | 1.33 | 1.34 | 1.35 | 1.36 | 1.37 | 1.38 | 1.39 | 1.4 | 1.41 | 1.42 | 1.43 | 1.44 | 1.45 | 1.46 | 1.47 | 1.48 | 1.49 | 1.5 | 1.51 | 1.52 | 1.53 | 1.54 | 1.55 | 1.56 | 1.57 | 1.58 | 1.59 | 1.6 | 1.61 | 1.62 | 1.63 | 1.64 | 1.65 | 1.66 | 1.67 | 1.68 | 1.69 | 1.7 | 1.71 | 1.72 | 1.73 | 1.74 | 1.75 | 1.76 | 1.77 | 1.78 | 1.79 | 1.8 | 1.81 | 1.82 | 1.83 | 1.84 | 1.85 | 1.86 | 1.87 | 1.88 | 1.89 | 1.9 | 1.91 | 1.92 | 1.93 | 1.94 | 1.95 | 1.96 | 1.97 | 1.98 | 1.99 | 2
| 1 | 0.004 | 0.00425 | 0.0045 | 0.00475 | 0.005 | 0.00525 | 0.0055 | 0.00575 | 0.006 | 0.00625 | 0.0065 | 0.00675 | 0.007 | 0.00725 | 0.0075 | 0.00775 | 0.008 | 0.00825 | 0.0085 | 0.00875 | 0.009 | 0.00924 | 0.00948 | 0.00972 | 0.00996 | 0.0102 | 0.01044 | 0.01068 | 0.01092 | 0.01116 | 0.0114 | 0.01164 | 0.01188 | 0.01212 | 0.01236 | 0.0126 | 0.01284 | 0.01308 | 0.01332 | 0.01356 | 0.0138 | 0.01404 | 0.01428 | 0.01452 | 0.01476 | 0.015 | 0.01524 | 0.01548 | 0.01572 | 0.01596 | 0.0162 | 0.01644 | 0.01668 | 0.01692 | 0.01716 | 0.0174 | 0.01764 | 0.01788 | 0.01812 | 0.01836 | 0.0186 | 0.01884 | 0.01908 | 0.01932 | 0.01956 | 0.0198 | 0.02004 | 0.02028 | 0.02052 | 0.02076 | 0.021 | 0.0212 | 0.0214 | 0.0216 | 0.0218 | 0.022 | 0.0222 | 0.0224 | 0.0226 | 0.0228 | 0.023 | 0.0232 | 0.0234 | 0.0236 | 0.0238 | 0.024 | 0.0242 | 0.0244 | 0.0246 | 0.0248 | 0.025 | 0.0252 | 0.0254 | 0.0256 | 0.0258 | 0.026 | 0.02616 | 0.02632 | 0.02648 | 0.02664 | 0.0268 | 0.02696 | 0.02712 | 0.02728 | 0.02744 | 0.0276 | 0.02776 | 0.02792 | 0.02808 | 0.02824 | 0.0284 | 0.02856 | 0.02872 | 0.02888 | 0.02904 | 0.0292 | 0.02936 | 0.02952 | 0.02968 | 0.02984 | 0.03 | 0.03012 | 0.03024 | 0.03036 | 0.03048 | 0.0306 | 0.03072 | 0.03084 | 0.03096 | 0.03108 | 0.0312 | 0.03132 | 0.03144 | 0.03156 | 0.03168 | 0.0318 | 0.03192 | 0.03204 | 0.03216 | 0.03228 | 0.0324 | 0.03252 | 0.03264 | 0.03276 | 0.03288 | 0.033 | 0.03312 | 0.03324 | 0.03336 | 0.03348 | 0.0336 | 0.03372 | 0.03384 | 0.03396 | 0.03408 | 0.0342 | 0.03432 | 0.03444 | 0.03456 | 0.03468 | 0.0348 | 0.03492 | 0.03504 | 0.03516 | 0.03528 | 0.0354 | 0.03552 | 0.03564 | 0.03576 | 0.03588 | 0.036
| 0.99 | 0.004 | 0.0043 | 0.0046 | 0.00485 | 0.0051 | 0.00535 | 0.0056 | 0.00585 | 0.0061 | 0.00635 | 0.0066 | 0.00685 | 0.0071 | 0.00735 | 0.0076 | 0.00785 | 0.0081 | 0.00835 | 0.0086 | 0.00885 | 0.0091 | 0.00934 | 0.00958 | 0.00982 | 0.01006 | 0.0103 | 0.01054 | 0.01078 | 0.01102 | 0.01126 | 0.0115 | 0.01174 | 0.01198 | 0.01222 | 0.01246 | 0.0127 | 0.01294 | 0.01318 | 0.01342 | 0.01366 | 0.0139 | 0.01414 | 0.01438 | 0.01462 | 0.01486 | 0.0151 | 0.01534 | 0.01558 | 0.01582 | 0.01606 | 0.0163 | 0.01654 | 0.01678 | 0.01702 | 0.01726 | 0.0175 | 0.01774 | 0.01798 | 0.01822 | 0.01846 | 0.0187 | 0.01894 | 0.01918 | 0.01942 | 0.01966 | 0.0199 | 0.02014 | 0.02038 | 0.02062 | 0.02086 | 0.0211 | 0.0213 | 0.0215 | 0.0217 | 0.0219 | 0.0221 | 0.0223 | 0.0225 | 0.0227 | 0.0229 | 0.0231 | 0.0233 | 0.0235 | 0.0237 | 0.0239 | 0.0241 | 0.0243 | 0.0245 | 0.0247 | 0.0249 | 0.0251 | 0.0253 | 0.0255 | 0.0257 | 0.0259 | 0.0261 | 0.02626 | 0.02642 | 0.02658 | 0.02674 | 0.0269 | 0.02706 | 0.02722 | 0.02738 | 0.02754 | 0.0277 | 0.02786 | 0.02802 | 0.02818 | 0.02834 | 0.0285 | 0.02866 | 0.02882 | 0.02898 | 0.02914 | 0.0293 | 0.02946 | 0.02962 | 0.02978 | 0.02994 | 0.0301 | 0.03022 | 0.03034 | 0.03046 | 0.03058 | 0.0307 | 0.03082 | 0.03094 | 0.03106 | 0.03118 | 0.0313 | 0.03142 | 0.03154 | 0.03166 | 0.03178 | 0.0319 | 0.03202 | 0.03214 | 0.03226 | 0.03238 | 0.0325 | 0.03262 | 0.03274 | 0.03286 | 0.03298 | 0.0331 | 0.03322 | 0.03334 | 0.03346 | 0.03358 | 0.0337 | 0.03382 | 0.03394 | 0.03406 | 0.03418 | 0.0343 | 0.03442 | 0.03454 | 0.03466 | 0.03478 | 0.0349 | 0.03502 | 0.03514 | 0.03526 | 0.03538 | 0.0355 | 0.03562 | 0.03574 | 0.03586 | 0.03598 | 0.0361
| 0.98 | 0.004 | 0.0043 | 0.0046 | 0.0049 | 0.0052 | 0.00545 | 0.0057 | 0.00595 | 0.0062 | 0.00645 | 0.0067 | 0.00695 | 0.0072 | 0.00745 | 0.0077 | 0.00795 | 0.0082 | 0.00845 | 0.0087 | 0.00895 | 0.0092 | 0.00944 | 0.00968 | 0.00992 | 0.01016 | 0.0104 | 0.01064 | 0.01088 | 0.01112 | 0.01136 | 0.0116 | 0.01184 | 0.01208 | 0.01232 | 0.01256 | 0.0128 | 0.01304 | 0.01328 | 0.01352 | 0.01376 | 0.014 | 0.01424 | 0.01448 | 0.01472 | 0.01496 | 0.0152 | 0.01544 | 0.01568 | 0.01592 | 0.01616 | 0.0164 | 0.01664 | 0.01688 | 0.01712 | 0.01736 | 0.0176 | 0.01784 | 0.01808 | 0.01832 | 0.01856 | 0.0188 | 0.01904 | 0.01928 | 0.01952 | 0.01976 | 0.02 | 0.02024 | 0.02048 | 0.02072 | 0.02096 | 0.0212 | 0.0214 | 0.0216 | 0.0218 | 0.022 | 0.0222 | 0.0224 | 0.0226 | 0.0228 | 0.023 | 0.0232 | 0.0234 | 0.0236 | 0.0238 | 0.024 | 0.0242 | 0.0244 | 0.0246 | 0.0248 | 0.025 | 0.0252 | 0.0254 | 0.0256 | 0.0258 | 0.026 | 0.0262 | 0.02636 | 0.02652 | 0.02668 | 0.02684 | 0.027 | 0.02716 | 0.02732 | 0.02748 | 0.02764 | 0.0278 | 0.02796 | 0.02812 | 0.02828 | 0.02844 | 0.0286 | 0.02876 | 0.02892 | 0.02908 | 0.02924 | 0.0294 | 0.02956 | 0.02972 | 0.02988 | 0.03004 | 0.0302 | 0.03032 | 0.03044 | 0.03056 | 0.03068 | 0.0308 | 0.03092 | 0.03104 | 0.03116 | 0.03128 | 0.0314 | 0.03152 | 0.03164 | 0.03176 | 0.03188 | 0.032 | 0.03212 | 0.03224 | 0.03236 | 0.03248 | 0.0326 | 0.03272 | 0.03284 | 0.03296 | 0.03308 | 0.0332 | 0.03332 | 0.03344 | 0.03356 | 0.03368 | 0.0338 | 0.03392 | 0.03404 | 0.03416 | 0.03428 | 0.0344 | 0.03452 | 0.03464 | 0.03476 | 0.03488 | 0.035 | 0.03512 | 0.03524 | 0.03536 | 0.03548 | 0.0356 | 0.03572 | 0.03584 | 0.03596 | 0.03608 | 0.0362
| 0.97 | 0.004 | 0.0043 | 0.0046 | 0.0049 | 0.0052 | 0.0055 | 0.0058 | 0.00605 | 0.0063 | 0.00655 | 0.0068 | 0.00705 | 0.0073 | 0.00755 | 0.0078 | 0.00805 | 0.0083 | 0.00855 | 0.0088 | 0.00905 | 0.0093 | 0.00954 | 0.00978 | 0.01002 | 0.01026 | 0.0105 | 0.01074 | 0.01098 | 0.01122 | 0.01146 | 0.0117 | 0.01194 | 0.01218 | 0.01242 | 0.01266 | 0.0129 | 0.01314 | 0.01338 | 0.01362 | 0.01386 | 0.0141 | 0.01434 | 0.01458 | 0.01482 | 0.01506 | 0.0153 | 0.01554 | 0.01578 | 0.01602 | 0.01626 | 0.0165 | 0.01674 | 0.01698 | 0.01722 | 0.01746 | 0.0177 | 0.01794 | 0.01818 | 0.01842 | 0.01866 | 0.0189 | 0.01914 | 0.01938 | 0.01962 | 0.01986 | 0.0201 | 0.02034 | 0.02058 | 0.02082 | 0.02106 | 0.0213 | 0.0215 | 0.0217 | 0.0219 | 0.0221 | 0.0223 | 0.0225 | 0.0227 | 0.0229 | 0.0231 | 0.0233 | 0.0235 | 0.0237 | 0.0239 | 0.0241 | 0.0243 | 0.0245 | 0.0247 | 0.0249 | 0.0251 | 0.0253 | 0.0255 | 0.0257 | 0.0259 | 0.0261 | 0.0263 | 0.02646 | 0.02662 | 0.02678 | 0.02694 | 0.0271 | 0.02726 | 0.02742 | 0.02758 | 0.02774 | 0.0279 | 0.02806 | 0.02822 | 0.02838 | 0.02854 | 0.0287 | 0.02886 | 0.02902 | 0.02918 | 0.02934 | 0.0295 | 0.02966 | 0.02982 | 0.02998 | 0.03014 | 0.0303 | 0.03042 | 0.03054 | 0.03066 | 0.03078 | 0.0309 | 0.03102 | 0.03114 | 0.03126 | 0.03138 | 0.0315 | 0.03162 | 0.03174 | 0.03186 | 0.03198 | 0.0321 | 0.03222 | 0.03234 | 0.03246 | 0.03258 | 0.0327 | 0.03282 | 0.03294 | 0.03306 | 0.03318 | 0.0333 | 0.03342 | 0.03354 | 0.03366 | 0.03378 | 0.0339 | 0.03402 | 0.03414 | 0.03426 | 0.03438 | 0.0345 | 0.03462 | 0.03474 | 0.03486 | 0.03498 | 0.0351 | 0.03522 | 0.03534 | 0.03546 | 0.03558 | 0.0357 | 0.03582 | 0.03594 | 0.03606 | 0.03618 | 0.0363
| 0.96 | 0.004 | 0.0043 | 0.0046 | 0.0049 | 0.0052 | 0.0055 | 0.0058 | 0.0061 | 0.0064 | 0.00665 | 0.0069 | 0.00715 | 0.0074 | 0.00765 | 0.0079 | 0.00815 | 0.0084 | 0.00865 | 0.0089 | 0.00915 | 0.0094 | 0.00964 | 0.00988 | 0.01012 | 0.01036 | 0.0106 | 0.01084 | 0.01108 | 0.01132 | 0.01156 | 0.0118 | 0.01204 | 0.01228 | 0.01252 | 0.01276 | 0.013 | 0.01324 | 0.01348 | 0.01372 | 0.01396 | 0.0142 | 0.01444 | 0.01468 | 0.01492 | 0.01516 | 0.0154 | 0.01564 | 0.01588 | 0.01612 | 0.01636 | 0.0166 | 0.01684 | 0.01708 | 0.01732 | 0.01756 | 0.0178 | 0.01804 | 0.01828 | 0.01852 | 0.01876 | 0.019 | 0.01924 | 0.01948 | 0.01972 | 0.01996 | 0.0202 | 0.02044 | 0.02068 | 0.02092 | 0.02116 | 0.0214 | 0.0216 | 0.0218 | 0.022 | 0.0222 | 0.0224 | 0.0226 | 0.0228 | 0.023 | 0.0232 | 0.0234 | 0.0236 | 0.0238 | 0.024 | 0.0242 | 0.0244 | 0.0246 | 0.0248 | 0.025 | 0.0252 | 0.0254 | 0.0256 | 0.0258 | 0.026 | 0.0262 | 0.0264 | 0.02656 | 0.02672 | 0.02688 | 0.02704 | 0.0272 | 0.02736 | 0.02752 | 0.02768 | 0.02784 | 0.028 | 0.02816 | 0.02832 | 0.02848 | 0.02864 | 0.0288 | 0.02896 | 0.02912 | 0.02928 | 0.02944 | 0.0296 | 0.02976 | 0.02992 | 0.03008 | 0.03024 | 0.0304 | 0.03052 | 0.03064 | 0.03076 | 0.03088 | 0.031 | 0.03112 | 0.03124 | 0.03136 | 0.03148 | 0.0316 | 0.03172 | 0.03184 | 0.03196 | 0.03208 | 0.0322 | 0.03232 | 0.03244 | 0.03256 | 0.03268 | 0.0328 | 0.03292 | 0.03304 | 0.03316 | 0.03328 | 0.0334 | 0.03352 | 0.03364 | 0.03376 | 0.03388 | 0.034 | 0.03412 | 0.03424 | 0.03436 | 0.03448 | 0.0346 | 0.03472 | 0.03484 | 0.03496 | 0.03508 | 0.0352 | 0.03532 | 0.03544 | 0.03556 | 0.03568 | 0.0358 | 0.03592 | 0.03604 | 0.03616 | 0.03628 | 0.0364
| 0.95 | 0.004 | 0.0043 | 0.0046 | 0.0049 | 0.0052 | 0.0055 | 0.0058 | 0.0061 | 0.0064 | 0.0067 | 0.007 | 0.00725 | 0.0075 | 0.00775 | 0.008 | 0.00825 | 0.0085 | 0.00875 | 0.009 | 0.00925 | 0.0095 | 0.00974 | 0.00998 | 0.01022 | 0.01046 | 0.0107 | 0.01094 | 0.01118 | 0.01142 | 0.01166 | 0.0119 | 0.01214 | 0.01238 | 0.01262 | 0.01286 | 0.0131 | 0.01334 | 0.01358 | 0.01382 | 0.01406 | 0.0143 | 0.01454 | 0.01478 | 0.01502 | 0.01526 | 0.0155 | 0.01574 | 0.01598 | 0.01622 | 0.01646 | 0.0167 | 0.01694 | 0.01718 | 0.01742 | 0.01766 | 0.0179 | 0.01814 | 0.01838 | 0.01862 | 0.01886 | 0.0191 | 0.01934 | 0.01958 | 0.01982 | 0.02006 | 0.0203 | 0.02054 | 0.02078 | 0.02102 | 0.02126 | 0.0215 | 0.0217 | 0.0219 | 0.0221 | 0.0223 | 0.0225 | 0.0227 | 0.0229 | 0.0231 | 0.0233 | 0.0235 | 0.0237 | 0.0239 | 0.0241 | 0.0243 | 0.0245 | 0.0247 | 0.0249 | 0.0251 | 0.0253 | 0.0255 | 0.0257 | 0.0259 | 0.0261 | 0.0263 | 0.0265 | 0.02666 | 0.02682 | 0.02698 | 0.02714 | 0.0273 | 0.02746 | 0.02762 | 0.02778 | 0.02794 | 0.0281 | 0.02826 | 0.02842 | 0.02858 | 0.02874 | 0.0289 | 0.02906 | 0.02922 | 0.02938 | 0.02954 | 0.0297 | 0.02986 | 0.03002 | 0.03018 | 0.03034 | 0.0305 | 0.03062 | 0.03074 | 0.03086 | 0.03098 | 0.0311 | 0.03122 | 0.03134 | 0.03146 | 0.03158 | 0.0317 | 0.03182 | 0.03194 | 0.03206 | 0.03218 | 0.0323 | 0.03242 | 0.03254 | 0.03266 | 0.03278 | 0.0329 | 0.03302 | 0.03314 | 0.03326 | 0.03338 | 0.0335 | 0.03362 | 0.03374 | 0.03386 | 0.03398 | 0.0341 | 0.03422 | 0.03434 | 0.03446 | 0.03458 | 0.0347 | 0.03482 | 0.03494 | 0.03506 | 0.03518 | 0.0353 | 0.03542 | 0.03554 | 0.03566 | 0.03578 | 0.0359 | 0.03602 | 0.03614 | 0.03626 | 0.03638 | 0.0365
| 0.94 | 0.004 | 0.0043 | 0.0046 | 0.0049 | 0.0052 | 0.0055 | 0.0058 | 0.0061 | 0.0064 | 0.0067 | 0.007 | 0.0073 | 0.0076 | 0.00785 | 0.0081 | 0.00835 | 0.0086 | 0.00885 | 0.0091 | 0.00935 | 0.0096 | 0.00984 | 0.01008 | 0.01032 | 0.01056 | 0.0108 | 0.01104 | 0.01128 | 0.01152 | 0.01176 | 0.012 | 0.01224 | 0.01248 | 0.01272 | 0.01296 | 0.0132 | 0.01344 | 0.01368 | 0.01392 | 0.01416 | 0.0144 | 0.01464 | 0.01488 | 0.01512 | 0.01536 | 0.0156 | 0.01584 | 0.01608 | 0.01632 | 0.01656 | 0.0168 | 0.01704 | 0.01728 | 0.01752 | 0.01776 | 0.018 | 0.01824 | 0.01848 | 0.01872 | 0.01896 | 0.0192 | 0.01944 | 0.01968 | 0.01992 | 0.02016 | 0.0204 | 0.02064 | 0.02088 | 0.02112 | 0.02136 | 0.0216 | 0.0218 | 0.022 | 0.0222 | 0.0224 | 0.0226 | 0.0228 | 0.023 | 0.0232 | 0.0234 | 0.0236 | 0.0238 | 0.024 | 0.0242 | 0.0244 | 0.0246 | 0.0248 | 0.025 | 0.0252 | 0.0254 | 0.0256 | 0.0258 | 0.026 | 0.0262 | 0.0264 | 0.0266 | 0.02676 | 0.02692 | 0.02708 | 0.02724 | 0.0274 | 0.02756 | 0.02772 | 0.02788 | 0.02804 | 0.0282 | 0.02836 | 0.02852 | 0.02868 | 0.02884 | 0.029 | 0.02916 | 0.02932 | 0.02948 | 0.02964 | 0.0298 | 0.02996 | 0.03012 | 0.03028 | 0.03044 | 0.0306 | 0.03072 | 0.03084 | 0.03096 | 0.03108 | 0.0312 | 0.03132 | 0.03144 | 0.03156 | 0.03168 | 0.0318 | 0.03192 | 0.03204 | 0.03216 | 0.03228 | 0.0324 | 0.03252 | 0.03264 | 0.03276 | 0.03288 | 0.033 | 0.03312 | 0.03324 | 0.03336 | 0.03348 | 0.0336 | 0.03372 | 0.03384 | 0.03396 | 0.03408 | 0.0342 | 0.03432 | 0.03444 | 0.03456 | 0.03468 | 0.0348 | 0.03492 | 0.03504 | 0.03516 | 0.03528 | 0.0354 | 0.03552 | 0.03564 | 0.03576 | 0.03588 | 0.036 | 0.03612 | 0.03624 | 0.03636 | 0.03648 | 0.0366
| 0.93 | 0.004 | 0.0043 | 0.0046 | 0.0049 | 0.0052 | 0.0055 | 0.0058 | 0.0061 | 0.0064 | 0.0067 | 0.007 | 0.0073 | 0.0076 | 0.0079 | 0.0082 | 0.00845 | 0.0087 | 0.00895 | 0.0092 | 0.00945 | 0.0097 | 0.00994 | 0.01018 | 0.01042 | 0.01066 | 0.0109 | 0.01114 | 0.01138 | 0.01162 | 0.01186 | 0.0121 | 0.01234 | 0.01258 | 0.01282 | 0.01306 | 0.0133 | 0.01354 | 0.01378 | 0.01402 | 0.01426 | 0.0145 | 0.01474 | 0.01498 | 0.01522 | 0.01546 | 0.0157 | 0.01594 | 0.01618 | 0.01642 | 0.01666 | 0.0169 | 0.01714 | 0.01738 | 0.01762 | 0.01786 | 0.0181 | 0.01834 | 0.01858 | 0.01882 | 0.01906 | 0.0193 | 0.01954 | 0.01978 | 0.02002 | 0.02026 | 0.0205 | 0.02074 | 0.02098 | 0.02122 | 0.02146 | 0.0217 | 0.0219 | 0.0221 | 0.0223 | 0.0225 | 0.0227 | 0.0229 | 0.0231 | 0.0233 | 0.0235 | 0.0237 | 0.0239 | 0.0241 | 0.0243 | 0.0245 | 0.0247 | 0.0249 | 0.0251 | 0.0253 | 0.0255 | 0.0257 | 0.0259 | 0.0261 | 0.0263 | 0.0265 | 0.0267 | 0.02686 | 0.02702 | 0.02718 | 0.02734 | 0.0275 | 0.02766 | 0.02782 | 0.02798 | 0.02814 | 0.0283 | 0.02846 | 0.02862 | 0.02878 | 0.02894 | 0.0291 | 0.02926 | 0.02942 | 0.02958 | 0.02974 | 0.0299 | 0.03006 | 0.03022 | 0.03038 | 0.03054 | 0.0307 | 0.03082 | 0.03094 | 0.03106 | 0.03118 | 0.0313 | 0.03142 | 0.03154 | 0.03166 | 0.03178 | 0.0319 | 0.03202 | 0.03214 | 0.03226 | 0.03238 | 0.0325 | 0.03262 | 0.03274 | 0.03286 | 0.03298 | 0.0331 | 0.03322 | 0.03334 | 0.03346 | 0.03358 | 0.0337 | 0.03382 | 0.03394 | 0.03406 | 0.03418 | 0.0343 | 0.03442 | 0.03454 | 0.03466 | 0.03478 | 0.0349 | 0.03502 | 0.03514 | 0.03526 | 0.03538 | 0.0355 | 0.03562 | 0.03574 | 0.03586 | 0.03598 | 0.0361 | 0.03622 | 0.03634 | 0.03646 | 0.03658 | 0.0367
| 0.92 | 0.004 | 0.0043 | 0.0046 | 0.0049 | 0.0052 | 0.0055 | 0.0058 | 0.0061 | 0.0064 | 0.0067 | 0.007 | 0.0073 | 0.0076 | 0.0079 | 0.0082 | 0.0085 | 0.0088 | 0.00905 | 0.0093 | 0.00955 | 0.0098 | 0.01004 | 0.01028 | 0.01052 | 0.01076 | 0.011 | 0.01124 | 0.01148 | 0.01172 | 0.01196 | 0.0122 | 0.01244 | 0.01268 | 0.01292 | 0.01316 | 0.0134 | 0.01364 | 0.01388 | 0.01412 | 0.01436 | 0.0146 | 0.01484 | 0.01508 | 0.01532 | 0.01556 | 0.0158 | 0.01604 | 0.01628 | 0.01652 | 0.01676 | 0.017 | 0.01724 | 0.01748 | 0.01772 | 0.01796 | 0.0182 | 0.01844 | 0.01868 | 0.01892 | 0.01916 | 0.0194 | 0.01964 | 0.01988 | 0.02012 | 0.02036 | 0.0206 | 0.02084 | 0.02108 | 0.02132 | 0.02156 | 0.0218 | 0.022 | 0.0222 | 0.0224 | 0.0226 | 0.0228 | 0.023 | 0.0232 | 0.0234 | 0.0236 | 0.0238 | 0.024 | 0.0242 | 0.0244 | 0.0246 | 0.0248 | 0.025 | 0.0252 | 0.0254 | 0.0256 | 0.0258 | 0.026 | 0.0262 | 0.0264 | 0.0266 | 0.0268 | 0.02696 | 0.02712 | 0.02728 | 0.02744 | 0.0276 | 0.02776 | 0.02792 | 0.02808 | 0.02824 | 0.0284 | 0.02856 | 0.02872 | 0.02888 | 0.02904 | 0.0292 | 0.02936 | 0.02952 | 0.02968 | 0.02984 | 0.03 | 0.03016 | 0.03032 | 0.03048 | 0.03064 | 0.0308 | 0.03092 | 0.03104 | 0.03116 | 0.03128 | 0.0314 | 0.03152 | 0.03164 | 0.03176 | 0.03188 | 0.032 | 0.03212 | 0.03224 | 0.03236 | 0.03248 | 0.0326 | 0.03272 | 0.03284 | 0.03296 | 0.03308 | 0.0332 | 0.03332 | 0.03344 | 0.03356 | 0.03368 | 0.0338 | 0.03392 | 0.03404 | 0.03416 | 0.03428 | 0.0344 | 0.03452 | 0.03464 | 0.03476 | 0.03488 | 0.035 | 0.03512 | 0.03524 | 0.03536 | 0.03548 | 0.0356 | 0.03572 | 0.03584 | 0.03596 | 0.03608 | 0.0362 | 0.03632 | 0.03644 | 0.03656 | 0.03668 | 0.0368
| 0.91 | 0.004 | 0.0043 | 0.0046 | 0.0049 | 0.0052 | 0.0055 | 0.0058 | 0.0061 | 0.0064 | 0.0067 | 0.007 | 0.0073 | 0.0076 | 0.0079 | 0.0082 | 0.0085 | 0.0088 | 0.0091 | 0.0094 | 0.00965 | 0.0099 | 0.01014 | 0.01038 | 0.01062 | 0.01086 | 0.0111 | 0.01134 | 0.01158 | 0.01182 | 0.01206 | 0.0123 | 0.01254 | 0.01278 | 0.01302 | 0.01326 | 0.0135 | 0.01374 | 0.01398 | 0.01422 | 0.01446 | 0.0147 | 0.01494 | 0.01518 | 0.01542 | 0.01566 | 0.0159 | 0.01614 | 0.01638 | 0.01662 | 0.01686 | 0.0171 | 0.01734 | 0.01758 | 0.01782 | 0.01806 | 0.0183 | 0.01854 | 0.01878 | 0.01902 | 0.01926 | 0.0195 | 0.01974 | 0.01998 | 0.02022 | 0.02046 | 0.0207 | 0.02094 | 0.02118 | 0.02142 | 0.02166 | 0.0219 | 0.0221 | 0.0223 | 0.0225 | 0.0227 | 0.0229 | 0.0231 | 0.0233 | 0.0235 | 0.0237 | 0.0239 | 0.0241 | 0.0243 | 0.0245 | 0.0247 | 0.0249 | 0.0251 | 0.0253 | 0.0255 | 0.0257 | 0.0259 | 0.0261 | 0.0263 | 0.0265 | 0.0267 | 0.0269 | 0.02706 | 0.02722 | 0.02738 | 0.02754 | 0.0277 | 0.02786 | 0.02802 | 0.02818 | 0.02834 | 0.0285 | 0.02866 | 0.02882 | 0.02898 | 0.02914 | 0.0293 | 0.02946 | 0.02962 | 0.02978 | 0.02994 | 0.0301 | 0.03026 | 0.03042 | 0.03058 | 0.03074 | 0.0309 | 0.03102 | 0.03114 | 0.03126 | 0.03138 | 0.0315 | 0.03162 | 0.03174 | 0.03186 | 0.03198 | 0.0321 | 0.03222 | 0.03234 | 0.03246 | 0.03258 | 0.0327 | 0.03282 | 0.03294 | 0.03306 | 0.03318 | 0.0333 | 0.03342 | 0.03354 | 0.03366 | 0.03378 | 0.0339 | 0.03402 | 0.03414 | 0.03426 | 0.03438 | 0.0345 | 0.03462 | 0.03474 | 0.03486 | 0.03498 | 0.0351 | 0.03522 | 0.03534 | 0.03546 | 0.03558 | 0.0357 | 0.03582 | 0.03594 | 0.03606 | 0.03618 | 0.0363 | 0.03642 | 0.03654 | 0.03666 | 0.03678 | 0.0369
| 0.9 | 0.004 | 0.0043 | 0.0046 | 0.0049 | 0.0052 | 0.0055 | 0.0058 | 0.0061 | 0.0064 | 0.0067 | 0.007 | 0.0073 | 0.0076 | 0.0079 | 0.0082 | 0.0085 | 0.0088 | 0.0091 | 0.0094 | 0.0097 | 0.01 | 0.01024 | 0.01048 | 0.01072 | 0.01096 | 0.0112 | 0.01144 | 0.01168 | 0.01192 | 0.01216 | 0.0124 | 0.01264 | 0.01288 | 0.01312 | 0.01336 | 0.0136 | 0.01384 | 0.01408 | 0.01432 | 0.01456 | 0.0148 | 0.01504 | 0.01528 | 0.01552 | 0.01576 | 0.016 | 0.01624 | 0.01648 | 0.01672 | 0.01696 | 0.0172 | 0.01744 | 0.01768 | 0.01792 | 0.01816 | 0.0184 | 0.01864 | 0.01888 | 0.01912 | 0.01936 | 0.0196 | 0.01984 | 0.02008 | 0.02032 | 0.02056 | 0.0208 | 0.02104 | 0.02128 | 0.02152 | 0.02176 | 0.022 | 0.0222 | 0.0224 | 0.0226 | 0.0228 | 0.023 | 0.0232 | 0.0234 | 0.0236 | 0.0238 | 0.024 | 0.0242 | 0.0244 | 0.0246 | 0.0248 | 0.025 | 0.0252 | 0.0254 | 0.0256 | 0.0258 | 0.026 | 0.0262 | 0.0264 | 0.0266 | 0.0268 | 0.027 | 0.02716 | 0.02732 | 0.02748 | 0.02764 | 0.0278 | 0.02796 | 0.02812 | 0.02828 | 0.02844 | 0.0286 | 0.02876 | 0.02892 | 0.02908 | 0.02924 | 0.0294 | 0.02956 | 0.02972 | 0.02988 | 0.03004 | 0.0302 | 0.03036 | 0.03052 | 0.03068 | 0.03084 | 0.031 | 0.03112 | 0.03124 | 0.03136 | 0.03148 | 0.0316 | 0.03172 | 0.03184 | 0.03196 | 0.03208 | 0.0322 | 0.03232 | 0.03244 | 0.03256 | 0.03268 | 0.0328 | 0.03292 | 0.03304 | 0.03316 | 0.03328 | 0.0334 | 0.03352 | 0.03364 | 0.03376 | 0.03388 | 0.034 | 0.03412 | 0.03424 | 0.03436 | 0.03448 | 0.0346 | 0.03472 | 0.03484 | 0.03496 | 0.03508 | 0.0352 | 0.03532 | 0.03544 | 0.03556 | 0.03568 | 0.0358 | 0.03592 | 0.03604 | 0.03616 | 0.03628 | 0.0364 | 0.03652 | 0.03664 | 0.03676 | 0.03688 | 0.037
| 0.89 | 0.0041 | 0.0044 | 0.0047 | 0.005 | 0.0053 | 0.0056 | 0.0059 | 0.0062 | 0.0065 | 0.0068 | 0.0071 | 0.0074 | 0.0077 | 0.008 | 0.0083 | 0.0086 | 0.0089 | 0.0092 | 0.0095 | 0.00975 | 0.01 | 0.01024 | 0.01048 | 0.01072 | 0.01096 | 0.0112 | 0.01144 | 0.01168 | 0.01192 | 0.01216 | 0.0124 | 0.01264 | 0.01288 | 0.01312 | 0.01336 | 0.0136 | 0.01384 | 0.01408 | 0.01432 | 0.01456 | 0.0148 | 0.01504 | 0.01528 | 0.01554 | 0.01582 | 0.0161 | 0.01634 | 0.01658 | 0.01682 | 0.01706 | 0.0173 | 0.01754 | 0.01778 | 0.01802 | 0.01826 | 0.0185 | 0.01874 | 0.01898 | 0.01922 | 0.01946 | 0.0197 | 0.01994 | 0.02018 | 0.02042 | 0.02066 | 0.0209 | 0.02114 | 0.02138 | 0.02162 | 0.02186 | 0.0221 | 0.0223 | 0.0225 | 0.0227 | 0.0229 | 0.0231 | 0.0233 | 0.0235 | 0.0237 | 0.0239 | 0.0241 | 0.0243 | 0.0245 | 0.0247 | 0.0249 | 0.0251 | 0.0253 | 0.0255 | 0.0257 | 0.0259 | 0.0261 | 0.0263 | 0.0265 | 0.0267 | 0.0269 | 0.0271 | 0.02726 | 0.02742 | 0.02758 | 0.02774 | 0.0279 | 0.02806 | 0.02822 | 0.02838 | 0.02854 | 0.0287 | 0.02886 | 0.02902 | 0.02918 | 0.02934 | 0.0295 | 0.02966 | 0.02982 | 0.02998 | 0.03014 | 0.0303 | 0.03046 | 0.03062 | 0.03078 | 0.03094 | 0.0311 | 0.03122 | 0.03134 | 0.03146 | 0.03158 | 0.0317 | 0.03182 | 0.03194 | 0.03206 | 0.03218 | 0.0323 | 0.03242 | 0.03254 | 0.03266 | 0.03278 | 0.0329 | 0.03302 | 0.03314 | 0.03326 | 0.03338 | 0.0335 | 0.03362 | 0.03374 | 0.03386 | 0.03398 | 0.0341 | 0.03422 | 0.03434 | 0.03446 | 0.03458 | 0.0347 | 0.03482 | 0.03494 | 0.03506 | 0.03518 | 0.0353 | 0.03542 | 0.03554 | 0.03566 | 0.03578 | 0.0359 | 0.03602 | 0.03614 | 0.03626 | 0.03638 | 0.0365 | 0.03662 | 0.03674 | 0.03686 | 0.03698 | 0.0371
| 0.88 | 0.0042 | 0.0045 | 0.0048 | 0.0051 | 0.0054 | 0.0057 | 0.006 | 0.0063 | 0.0066 | 0.0069 | 0.0072 | 0.0075 | 0.0078 | 0.0081 | 0.0084 | 0.0087 | 0.009 | 0.00925 | 0.0095 | 0.00975 | 0.01 | 0.01024 | 0.01048 | 0.01072 | 0.01096 | 0.0112 | 0.01144 | 0.01168 | 0.01192 | 0.01216 | 0.0124 | 0.01264 | 0.01288 | 0.01312 | 0.01336 | 0.0136 | 0.01384 | 0.01408 | 0.01432 | 0.01456 | 0.0148 | 0.01508 | 0.01536 | 0.01564 | 0.01592 | 0.0162 | 0.01644 | 0.01668 | 0.01692 | 0.01716 | 0.0174 | 0.01764 | 0.01788 | 0.01812 | 0.01836 | 0.0186 | 0.01884 | 0.01908 | 0.01932 | 0.01956 | 0.0198 | 0.02004 | 0.02028 | 0.02052 | 0.02076 | 0.021 | 0.02124 | 0.02148 | 0.02172 | 0.02196 | 0.0222 | 0.0224 | 0.0226 | 0.0228 | 0.023 | 0.0232 | 0.0234 | 0.0236 | 0.0238 | 0.024 | 0.0242 | 0.0244 | 0.0246 | 0.0248 | 0.025 | 0.0252 | 0.0254 | 0.0256 | 0.0258 | 0.026 | 0.0262 | 0.0264 | 0.0266 | 0.0268 | 0.027 | 0.0272 | 0.02736 | 0.02752 | 0.02768 | 0.02784 | 0.028 | 0.02816 | 0.02832 | 0.02848 | 0.02864 | 0.0288 | 0.02896 | 0.02912 | 0.02928 | 0.02944 | 0.0296 | 0.02976 | 0.02992 | 0.03008 | 0.03024 | 0.0304 | 0.03056 | 0.03072 | 0.03088 | 0.03104 | 0.0312 | 0.03132 | 0.03144 | 0.03156 | 0.03168 | 0.0318 | 0.03192 | 0.03204 | 0.03216 | 0.03228 | 0.0324 | 0.03252 | 0.03264 | 0.03276 | 0.03288 | 0.033 | 0.03312 | 0.03324 | 0.03336 | 0.03348 | 0.0336 | 0.03372 | 0.03384 | 0.03396 | 0.03408 | 0.0342 | 0.03432 | 0.03444 | 0.03456 | 0.03468 | 0.0348 | 0.03492 | 0.03504 | 0.03516 | 0.03528 | 0.0354 | 0.03552 | 0.03564 | 0.03576 | 0.03588 | 0.036 | 0.03612 | 0.03624 | 0.03636 | 0.03648 | 0.0366 | 0.03672 | 0.03684 | 0.03696 | 0.03708 | 0.0372
| 0.87 | 0.0043 | 0.0046 | 0.0049 | 0.0052 | 0.0055 | 0.0058 | 0.0061 | 0.0064 | 0.0067 | 0.007 | 0.0073 | 0.0076 | 0.0079 | 0.0082 | 0.0085 | 0.00875 | 0.009 | 0.00925 | 0.0095 | 0.00975 | 0.01 | 0.01024 | 0.01048 | 0.01072 | 0.01096 | 0.0112 | 0.01144 | 0.01168 | 0.01192 | 0.01216 | 0.0124 | 0.01264 | 0.01288 | 0.01312 | 0.01336 | 0.0136 | 0.01384 | 0.01408 | 0.01434 | 0.01462 | 0.0149 | 0.01518 | 0.01546 | 0.01574 | 0.01602 | 0.0163 | 0.01654 | 0.01678 | 0.01702 | 0.01726 | 0.0175 | 0.01774 | 0.01798 | 0.01822 | 0.01846 | 0.0187 | 0.01894 | 0.01918 | 0.01942 | 0.01966 | 0.0199 | 0.02014 | 0.02038 | 0.02062 | 0.02086 | 0.0211 | 0.02134 | 0.02158 | 0.02182 | 0.02206 | 0.0223 | 0.0225 | 0.0227 | 0.0229 | 0.0231 | 0.0233 | 0.0235 | 0.0237 | 0.0239 | 0.0241 | 0.0243 | 0.0245 | 0.0247 | 0.0249 | 0.0251 | 0.0253 | 0.0255 | 0.0257 | 0.0259 | 0.0261 | 0.0263 | 0.0265 | 0.0267 | 0.0269 | 0.0271 | 0.0273 | 0.02746 | 0.02762 | 0.02778 | 0.02794 | 0.0281 | 0.02826 | 0.02842 | 0.02858 | 0.02874 | 0.0289 | 0.02906 | 0.02922 | 0.02938 | 0.02954 | 0.0297 | 0.02986 | 0.03002 | 0.03018 | 0.03034 | 0.0305 | 0.03066 | 0.03082 | 0.03098 | 0.03114 | 0.0313 | 0.03142 | 0.03154 | 0.03166 | 0.03178 | 0.0319 | 0.03202 | 0.03214 | 0.03226 | 0.03238 | 0.0325 | 0.03262 | 0.03274 | 0.03286 | 0.03298 | 0.0331 | 0.03322 | 0.03334 | 0.03346 | 0.03358 | 0.0337 | 0.03382 | 0.03394 | 0.03406 | 0.03418 | 0.0343 | 0.03442 | 0.03454 | 0.03466 | 0.03478 | 0.0349 | 0.03502 | 0.03514 | 0.03526 | 0.03538 | 0.0355 | 0.03562 | 0.03574 | 0.03586 | 0.03598 | 0.0361 | 0.03622 | 0.03634 | 0.03646 | 0.03658 | 0.0367 | 0.03682 | 0.03694 | 0.03706 | 0.03718 | 0.0373
| 0.86 | 0.0044 | 0.0047 | 0.005 | 0.0053 | 0.0056 | 0.0059 | 0.0062 | 0.0065 | 0.0068 | 0.0071 | 0.0074 | 0.0077 | 0.008 | 0.00825 | 0.0085 | 0.00875 | 0.009 | 0.00925 | 0.0095 | 0.00975 | 0.01 | 0.01024 | 0.01048 | 0.01072 | 0.01096 | 0.0112 | 0.01144 | 0.01168 | 0.01192 | 0.01216 | 0.0124 | 0.01264 | 0.01288 | 0.01312 | 0.01336 | 0.0136 | 0.01388 | 0.01416 | 0.01444 | 0.01472 | 0.015 | 0.01528 | 0.01556 | 0.01584 | 0.01612 | 0.0164 | 0.01664 | 0.01688 | 0.01712 | 0.01736 | 0.0176 | 0.01784 | 0.01808 | 0.01832 | 0.01856 | 0.0188 | 0.01904 | 0.01928 | 0.01952 | 0.01976 | 0.02 | 0.02024 | 0.02048 | 0.02072 | 0.02096 | 0.0212 | 0.02144 | 0.02168 | 0.02192 | 0.02216 | 0.0224 | 0.0226 | 0.0228 | 0.023 | 0.0232 | 0.0234 | 0.0236 | 0.0238 | 0.024 | 0.0242 | 0.0244 | 0.0246 | 0.0248 | 0.025 | 0.0252 | 0.0254 | 0.0256 | 0.0258 | 0.026 | 0.0262 | 0.0264 | 0.0266 | 0.0268 | 0.027 | 0.0272 | 0.0274 | 0.02756 | 0.02772 | 0.02788 | 0.02804 | 0.0282 | 0.02836 | 0.02852 | 0.02868 | 0.02884 | 0.029 | 0.02916 | 0.02932 | 0.02948 | 0.02964 | 0.0298 | 0.02996 | 0.03012 | 0.03028 | 0.03044 | 0.0306 | 0.03076 | 0.03092 | 0.03108 | 0.03124 | 0.0314 | 0.03152 | 0.03164 | 0.03176 | 0.03188 | 0.032 | 0.03212 | 0.03224 | 0.03236 | 0.03248 | 0.0326 | 0.03272 | 0.03284 | 0.03296 | 0.03308 | 0.0332 | 0.03332 | 0.03344 | 0.03356 | 0.03368 | 0.0338 | 0.03392 | 0.03404 | 0.03416 | 0.03428 | 0.0344 | 0.03452 | 0.03464 | 0.03476 | 0.03488 | 0.035 | 0.03512 | 0.03524 | 0.03536 | 0.03548 | 0.0356 | 0.03572 | 0.03584 | 0.03596 | 0.03608 | 0.0362 | 0.03632 | 0.03644 | 0.03656 | 0.03668 | 0.0368 | 0.03692 | 0.03704 | 0.03716 | 0.03728 | 0.0374
| 0.85 | 0.0045 | 0.0048 | 0.0051 | 0.0054 | 0.0057 | 0.006 | 0.0063 | 0.0066 | 0.0069 | 0.0072 | 0.0075 | 0.00775 | 0.008 | 0.00825 | 0.0085 | 0.00875 | 0.009 | 0.00925 | 0.0095 | 0.00975 | 0.01 | 0.01024 | 0.01048 | 0.01072 | 0.01096 | 0.0112 | 0.01144 | 0.01168 | 0.01192 | 0.01216 | 0.0124 | 0.01264 | 0.01288 | 0.01314 | 0.01342 | 0.0137 | 0.01398 | 0.01426 | 0.01454 | 0.01482 | 0.0151 | 0.01538 | 0.01566 | 0.01594 | 0.01622 | 0.0165 | 0.01674 | 0.01698 | 0.01722 | 0.01746 | 0.0177 | 0.01794 | 0.01818 | 0.01842 | 0.01866 | 0.0189 | 0.01914 | 0.01938 | 0.01962 | 0.01986 | 0.0201 | 0.02034 | 0.02058 | 0.02082 | 0.02106 | 0.0213 | 0.02154 | 0.02178 | 0.02202 | 0.02226 | 0.0225 | 0.0227 | 0.0229 | 0.0231 | 0.0233 | 0.0235 | 0.0237 | 0.0239 | 0.0241 | 0.0243 | 0.0245 | 0.0247 | 0.0249 | 0.0251 | 0.0253 | 0.0255 | 0.0257 | 0.0259 | 0.0261 | 0.0263 | 0.0265 | 0.0267 | 0.0269 | 0.0271 | 0.0273 | 0.0275 | 0.02766 | 0.02782 | 0.02798 | 0.02814 | 0.0283 | 0.02846 | 0.02862 | 0.02878 | 0.02894 | 0.0291 | 0.02926 | 0.02942 | 0.02958 | 0.02974 | 0.0299 | 0.03006 | 0.03022 | 0.03038 | 0.03054 | 0.0307 | 0.03086 | 0.03102 | 0.03118 | 0.03134 | 0.0315 | 0.03162 | 0.03174 | 0.03186 | 0.03198 | 0.0321 | 0.03222 | 0.03234 | 0.03246 | 0.03258 | 0.0327 | 0.03282 | 0.03294 | 0.03306 | 0.03318 | 0.0333 | 0.03342 | 0.03354 | 0.03366 | 0.03378 | 0.0339 | 0.03402 | 0.03414 | 0.03426 | 0.03438 | 0.0345 | 0.03462 | 0.03474 | 0.03486 | 0.03498 | 0.0351 | 0.03522 | 0.03534 | 0.03546 | 0.03558 | 0.0357 | 0.03582 | 0.03594 | 0.03606 | 0.03618 | 0.0363 | 0.03642 | 0.03654 | 0.03666 | 0.03678 | 0.0369 | 0.03702 | 0.03714 | 0.03726 | 0.03738 | 0.0375
| 0.84 | 0.0046 | 0.0049 | 0.0052 | 0.0055 | 0.0058 | 0.0061 | 0.0064 | 0.0067 | 0.007 | 0.00725 | 0.0075 | 0.00775 | 0.008 | 0.00825 | 0.0085 | 0.00875 | 0.009 | 0.00925 | 0.0095 | 0.00975 | 0.01 | 0.01024 | 0.01048 | 0.01072 | 0.01096 | 0.0112 | 0.01144 | 0.01168 | 0.01192 | 0.01216 | 0.0124 | 0.01268 | 0.01296 | 0.01324 | 0.01352 | 0.0138 | 0.01408 | 0.01436 | 0.01464 | 0.01492 | 0.0152 | 0.01548 | 0.01576 | 0.01604 | 0.01632 | 0.0166 | 0.01684 | 0.01708 | 0.01732 | 0.01756 | 0.0178 | 0.01804 | 0.01828 | 0.01852 | 0.01876 | 0.019 | 0.01924 | 0.01948 | 0.01972 | 0.01996 | 0.0202 | 0.02044 | 0.02068 | 0.02092 | 0.02116 | 0.0214 | 0.02164 | 0.02188 | 0.02212 | 0.02236 | 0.0226 | 0.0228 | 0.023 | 0.0232 | 0.0234 | 0.0236 | 0.0238 | 0.024 | 0.0242 | 0.0244 | 0.0246 | 0.0248 | 0.025 | 0.0252 | 0.0254 | 0.0256 | 0.0258 | 0.026 | 0.0262 | 0.0264 | 0.0266 | 0.0268 | 0.027 | 0.0272 | 0.0274 | 0.0276 | 0.02776 | 0.02792 | 0.02808 | 0.02824 | 0.0284 | 0.02856 | 0.02872 | 0.02888 | 0.02904 | 0.0292 | 0.02936 | 0.02952 | 0.02968 | 0.02984 | 0.03 | 0.03016 | 0.03032 | 0.03048 | 0.03064 | 0.0308 | 0.03096 | 0.03112 | 0.03128 | 0.03144 | 0.0316 | 0.03172 | 0.03184 | 0.03196 | 0.03208 | 0.0322 | 0.03232 | 0.03244 | 0.03256 | 0.03268 | 0.0328 | 0.03292 | 0.03304 | 0.03316 | 0.03328 | 0.0334 | 0.03352 | 0.03364 | 0.03376 | 0.03388 | 0.034 | 0.03412 | 0.03424 | 0.03436 | 0.03448 | 0.0346 | 0.03472 | 0.03484 | 0.03496 | 0.03508 | 0.0352 | 0.03532 | 0.03544 | 0.03556 | 0.03568 | 0.0358 | 0.03592 | 0.03604 | 0.03616 | 0.03628 | 0.0364 | 0.03652 | 0.03664 | 0.03676 | 0.03688 | 0.037 | 0.03712 | 0.03724 | 0.03736 | 0.03748 | 0.0376
| 0.83 | 0.0047 | 0.005 | 0.0053 | 0.0056 | 0.0059 | 0.0062 | 0.0065 | 0.00675 | 0.007 | 0.00725 | 0.0075 | 0.00775 | 0.008 | 0.00825 | 0.0085 | 0.00875 | 0.009 | 0.00925 | 0.0095 | 0.00975 | 0.01 | 0.01024 | 0.01048 | 0.01072 | 0.01096 | 0.0112 | 0.01144 | 0.01168 | 0.01194 | 0.01222 | 0.0125 | 0.01278 | 0.01306 | 0.01334 | 0.01362 | 0.0139 | 0.01418 | 0.01446 | 0.01474 | 0.01502 | 0.0153 | 0.01558 | 0.01586 | 0.01614 | 0.01642 | 0.0167 | 0.01694 | 0.01718 | 0.01742 | 0.01766 | 0.0179 | 0.01814 | 0.01838 | 0.01862 | 0.01886 | 0.0191 | 0.01934 | 0.01958 | 0.01982 | 0.02006 | 0.0203 | 0.02054 | 0.02078 | 0.02102 | 0.02126 | 0.0215 | 0.02174 | 0.02198 | 0.02222 | 0.02246 | 0.0227 | 0.0229 | 0.0231 | 0.0233 | 0.0235 | 0.0237 | 0.0239 | 0.0241 | 0.0243 | 0.0245 | 0.0247 | 0.0249 | 0.0251 | 0.0253 | 0.0255 | 0.0257 | 0.0259 | 0.0261 | 0.0263 | 0.0265 | 0.0267 | 0.0269 | 0.0271 | 0.0273 | 0.0275 | 0.0277 | 0.02786 | 0.02802 | 0.02818 | 0.02834 | 0.0285 | 0.02866 | 0.02882 | 0.02898 | 0.02914 | 0.0293 | 0.02946 | 0.02962 | 0.02978 | 0.02994 | 0.0301 | 0.03026 | 0.03042 | 0.03058 | 0.03074 | 0.0309 | 0.03106 | 0.03122 | 0.03138 | 0.03154 | 0.0317 | 0.03182 | 0.03194 | 0.03206 | 0.03218 | 0.0323 | 0.03242 | 0.03254 | 0.03266 | 0.03278 | 0.0329 | 0.03302 | 0.03314 | 0.03326 | 0.03338 | 0.0335 | 0.03362 | 0.03374 | 0.03386 | 0.03398 | 0.0341 | 0.03422 | 0.03434 | 0.03446 | 0.03458 | 0.0347 | 0.03482 | 0.03494 | 0.03506 | 0.03518 | 0.0353 | 0.03542 | 0.03554 | 0.03566 | 0.03578 | 0.0359 | 0.03602 | 0.03614 | 0.03626 | 0.03638 | 0.0365 | 0.03662 | 0.03674 | 0.03686 | 0.03698 | 0.0371 | 0.03722 | 0.03734 | 0.03746 | 0.03758 | 0.0377
| 0.82 | 0.0048 | 0.0051 | 0.0054 | 0.0057 | 0.006 | 0.00625 | 0.0065 | 0.00675 | 0.007 | 0.00725 | 0.0075 | 0.00775 | 0.008 | 0.00825 | 0.0085 | 0.00875 | 0.009 | 0.00925 | 0.0095 | 0.00975 | 0.01 | 0.01024 | 0.01048 | 0.01072 | 0.01096 | 0.0112 | 0.01148 | 0.01176 | 0.01204 | 0.01232 | 0.0126 | 0.01288 | 0.01316 | 0.01344 | 0.01372 | 0.014 | 0.01428 | 0.01456 | 0.01484 | 0.01512 | 0.0154 | 0.01568 | 0.01596 | 0.01624 | 0.01652 | 0.0168 | 0.01704 | 0.01728 | 0.01752 | 0.01776 | 0.018 | 0.01824 | 0.01848 | 0.01872 | 0.01896 | 0.0192 | 0.01944 | 0.01968 | 0.01992 | 0.02016 | 0.0204 | 0.02064 | 0.02088 | 0.02112 | 0.02136 | 0.0216 | 0.02184 | 0.02208 | 0.02232 | 0.02256 | 0.0228 | 0.023 | 0.0232 | 0.0234 | 0.0236 | 0.0238 | 0.024 | 0.0242 | 0.0244 | 0.0246 | 0.0248 | 0.025 | 0.0252 | 0.0254 | 0.0256 | 0.0258 | 0.026 | 0.0262 | 0.0264 | 0.0266 | 0.0268 | 0.027 | 0.0272 | 0.0274 | 0.0276 | 0.0278 | 0.02796 | 0.02812 | 0.02828 | 0.02844 | 0.0286 | 0.02876 | 0.02892 | 0.02908 | 0.02924 | 0.0294 | 0.02956 | 0.02972 | 0.02988 | 0.03004 | 0.0302 | 0.03036 | 0.03052 | 0.03068 | 0.03084 | 0.031 | 0.03116 | 0.03132 | 0.03148 | 0.03164 | 0.0318 | 0.03192 | 0.03204 | 0.03216 | 0.03228 | 0.0324 | 0.03252 | 0.03264 | 0.03276 | 0.03288 | 0.033 | 0.03312 | 0.03324 | 0.03336 | 0.03348 | 0.0336 | 0.03372 | 0.03384 | 0.03396 | 0.03408 | 0.0342 | 0.03432 | 0.03444 | 0.03456 | 0.03468 | 0.0348 | 0.03492 | 0.03504 | 0.03516 | 0.03528 | 0.0354 | 0.03552 | 0.03564 | 0.03576 | 0.03588 | 0.036 | 0.03612 | 0.03624 | 0.03636 | 0.03648 | 0.0366 | 0.03672 | 0.03684 | 0.03696 | 0.03708 | 0.0372 | 0.03732 | 0.03744 | 0.03756 | 0.03768 | 0.0378
| 0.81 | 0.0049 | 0.0052 | 0.0055 | 0.00575 | 0.006 | 0.00625 | 0.0065 | 0.00675 | 0.007 | 0.00725 | 0.0075 | 0.00775 | 0.008 | 0.00825 | 0.0085 | 0.00875 | 0.009 | 0.00925 | 0.0095 | 0.00975 | 0.01 | 0.01024 | 0.01048 | 0.01074 | 0.01102 | 0.0113 | 0.01158 | 0.01186 | 0.01214 | 0.01242 | 0.0127 | 0.01298 | 0.01326 | 0.01354 | 0.01382 | 0.0141 | 0.01438 | 0.01466 | 0.01494 | 0.01522 | 0.0155 | 0.01578 | 0.01606 | 0.01634 | 0.01662 | 0.0169 | 0.01714 | 0.01738 | 0.01762 | 0.01786 | 0.0181 | 0.01834 | 0.01858 | 0.01882 | 0.01906 | 0.0193 | 0.01954 | 0.01978 | 0.02002 | 0.02026 | 0.0205 | 0.02074 | 0.02098 | 0.02122 | 0.02146 | 0.0217 | 0.02194 | 0.02218 | 0.02242 | 0.02266 | 0.0229 | 0.0231 | 0.0233 | 0.0235 | 0.0237 | 0.0239 | 0.0241 | 0.0243 | 0.0245 | 0.0247 | 0.0249 | 0.0251 | 0.0253 | 0.0255 | 0.0257 | 0.0259 | 0.0261 | 0.0263 | 0.0265 | 0.0267 | 0.0269 | 0.0271 | 0.0273 | 0.0275 | 0.0277 | 0.0279 | 0.02806 | 0.02822 | 0.02838 | 0.02854 | 0.0287 | 0.02886 | 0.02902 | 0.02918 | 0.02934 | 0.0295 | 0.02966 | 0.02982 | 0.02998 | 0.03014 | 0.0303 | 0.03046 | 0.03062 | 0.03078 | 0.03094 | 0.0311 | 0.03126 | 0.03142 | 0.03158 | 0.03174 | 0.0319 | 0.03202 | 0.03214 | 0.03226 | 0.03238 | 0.0325 | 0.03262 | 0.03274 | 0.03286 | 0.03298 | 0.0331 | 0.03322 | 0.03334 | 0.03346 | 0.03358 | 0.0337 | 0.03382 | 0.03394 | 0.03406 | 0.03418 | 0.0343 | 0.03442 | 0.03454 | 0.03466 | 0.03478 | 0.0349 | 0.03502 | 0.03514 | 0.03526 | 0.03538 | 0.0355 | 0.03562 | 0.03574 | 0.03586 | 0.03598 | 0.0361 | 0.03622 | 0.03634 | 0.03646 | 0.03658 | 0.0367 | 0.03682 | 0.03694 | 0.03706 | 0.03718 | 0.0373 | 0.03742 | 0.03754 | 0.03766 | 0.03778 | 0.0379
| 0.8 | 0.005 | 0.00525 | 0.0055 | 0.00575 | 0.006 | 0.00625 | 0.0065 | 0.00675 | 0.007 | 0.00725 | 0.0075 | 0.00775 | 0.008 | 0.00825 | 0.0085 | 0.00875 | 0.009 | 0.00925 | 0.0095 | 0.00975 | 0.01 | 0.01028 | 0.01056 | 0.01084 | 0.01112 | 0.0114 | 0.01168 | 0.01196 | 0.01224 | 0.01252 | 0.0128 | 0.01308 | 0.01336 | 0.01364 | 0.01392 | 0.0142 | 0.01448 | 0.01476 | 0.01504 | 0.01532 | 0.0156 | 0.01588 | 0.01616 | 0.01644 | 0.01672 | 0.017 | 0.01724 | 0.01748 | 0.01772 | 0.01796 | 0.0182 | 0.01844 | 0.01868 | 0.01892 | 0.01916 | 0.0194 | 0.01964 | 0.01988 | 0.02012 | 0.02036 | 0.0206 | 0.02084 | 0.02108 | 0.02132 | 0.02156 | 0.0218 | 0.02204 | 0.02228 | 0.02252 | 0.02276 | 0.023 | 0.0232 | 0.0234 | 0.0236 | 0.0238 | 0.024 | 0.0242 | 0.0244 | 0.0246 | 0.0248 | 0.025 | 0.0252 | 0.0254 | 0.0256 | 0.0258 | 0.026 | 0.0262 | 0.0264 | 0.0266 | 0.0268 | 0.027 | 0.0272 | 0.0274 | 0.0276 | 0.0278 | 0.028 | 0.02816 | 0.02832 | 0.02848 | 0.02864 | 0.0288 | 0.02896 | 0.02912 | 0.02928 | 0.02944 | 0.0296 | 0.02976 | 0.02992 | 0.03008 | 0.03024 | 0.0304 | 0.03056 | 0.03072 | 0.03088 | 0.03104 | 0.0312 | 0.03136 | 0.03152 | 0.03168 | 0.03184 | 0.032 | 0.03212 | 0.03224 | 0.03236 | 0.03248 | 0.0326 | 0.03272 | 0.03284 | 0.03296 | 0.03308 | 0.0332 | 0.03332 | 0.03344 | 0.03356 | 0.03368 | 0.0338 | 0.03392 | 0.03404 | 0.03416 | 0.03428 | 0.0344 | 0.03452 | 0.03464 | 0.03476 | 0.03488 | 0.035 | 0.03512 | 0.03524 | 0.03536 | 0.03548 | 0.0356 | 0.03572 | 0.03584 | 0.03596 | 0.03608 | 0.0362 | 0.03632 | 0.03644 | 0.03656 | 0.03668 | 0.0368 | 0.03692 | 0.03704 | 0.03716 | 0.03728 | 0.0374 | 0.03752 | 0.03764 | 0.03776 | 0.03788 | 0.038
| 0.79 | 0.005 | 0.0053 | 0.0056 | 0.00585 | 0.0061 | 0.00635 | 0.0066 | 0.00685 | 0.0071 | 0.00735 | 0.0076 | 0.00785 | 0.0081 | 0.00835 | 0.0086 | 0.00885 | 0.0091 | 0.00935 | 0.0096 | 0.00985 | 0.0101 | 0.01038 | 0.01066 | 0.01094 | 0.01122 | 0.0115 | 0.01178 | 0.01206 | 0.01234 | 0.01262 | 0.0129 | 0.01318 | 0.01346 | 0.01374 | 0.01402 | 0.0143 | 0.01458 | 0.01486 | 0.01514 | 0.01542 | 0.0157 | 0.01598 | 0.01626 | 0.01656 | 0.01688 | 0.0172 | 0.01744 | 0.01768 | 0.01792 | 0.01816 | 0.0184 | 0.01864 | 0.01888 | 0.01912 | 0.01936 | 0.0196 | 0.01984 | 0.02008 | 0.02032 | 0.02056 | 0.0208 | 0.02104 | 0.02128 | 0.02152 | 0.02176 | 0.022 | 0.02224 | 0.02248 | 0.02272 | 0.02296 | 0.0232 | 0.0234 | 0.0236 | 0.0238 | 0.024 | 0.0242 | 0.0244 | 0.0246 | 0.0248 | 0.025 | 0.0252 | 0.0254 | 0.0256 | 0.0258 | 0.026 | 0.0262 | 0.0264 | 0.0266 | 0.0268 | 0.027 | 0.0272 | 0.0274 | 0.0276 | 0.0278 | 0.028 | 0.0282 | 0.02836 | 0.02852 | 0.02868 | 0.02884 | 0.029 | 0.02916 | 0.02932 | 0.02948 | 0.02964 | 0.0298 | 0.02996 | 0.03012 | 0.03028 | 0.03044 | 0.0306 | 0.03076 | 0.03092 | 0.03108 | 0.03124 | 0.0314 | 0.03156 | 0.03172 | 0.03186 | 0.03198 | 0.0321 | 0.03226 | 0.03242 | 0.03256 | 0.03268 | 0.0328 | 0.03292 | 0.03304 | 0.03316 | 0.03328 | 0.0334 | 0.03352 | 0.03364 | 0.03376 | 0.03388 | 0.034 | 0.03412 | 0.03424 | 0.03436 | 0.03448 | 0.0346 | 0.03472 | 0.03484 | 0.03496 | 0.03508 | 0.0352 | 0.03532 | 0.03544 | 0.03556 | 0.03568 | 0.0358 | 0.03592 | 0.03604 | 0.03616 | 0.03628 | 0.0364 | 0.03652 | 0.03664 | 0.03676 | 0.03688 | 0.037 | 0.03712 | 0.03724 | 0.03736 | 0.03748 | 0.0376 | 0.03772 | 0.03784 | 0.03794 | 0.03802 | 0.0381
| 0.78 | 0.005 | 0.0053 | 0.0056 | 0.0059 | 0.0062 | 0.00645 | 0.0067 | 0.00695 | 0.0072 | 0.00745 | 0.0077 | 0.00795 | 0.0082 | 0.00845 | 0.0087 | 0.00895 | 0.0092 | 0.00945 | 0.0097 | 0.00995 | 0.0102 | 0.01048 | 0.01076 | 0.01104 | 0.01132 | 0.0116 | 0.01188 | 0.01216 | 0.01244 | 0.01272 | 0.013 | 0.01328 | 0.01356 | 0.01384 | 0.01412 | 0.0144 | 0.01468 | 0.01496 | 0.01524 | 0.01552 | 0.0158 | 0.01612 | 0.01644 | 0.01676 | 0.01708 | 0.0174 | 0.01764 | 0.01788 | 0.01812 | 0.01836 | 0.0186 | 0.01884 | 0.01908 | 0.01932 | 0.01956 | 0.0198 | 0.02004 | 0.02028 | 0.02052 | 0.02076 | 0.021 | 0.02124 | 0.02148 | 0.02172 | 0.02196 | 0.0222 | 0.02244 | 0.02268 | 0.02292 | 0.02316 | 0.0234 | 0.0236 | 0.0238 | 0.024 | 0.0242 | 0.0244 | 0.0246 | 0.0248 | 0.025 | 0.0252 | 0.0254 | 0.0256 | 0.0258 | 0.026 | 0.0262 | 0.0264 | 0.0266 | 0.0268 | 0.027 | 0.0272 | 0.0274 | 0.0276 | 0.0278 | 0.028 | 0.0282 | 0.0284 | 0.02856 | 0.02872 | 0.02888 | 0.02904 | 0.0292 | 0.02936 | 0.02952 | 0.02968 | 0.02984 | 0.03 | 0.03016 | 0.03032 | 0.03048 | 0.03064 | 0.0308 | 0.03096 | 0.03112 | 0.03128 | 0.03144 | 0.0316 | 0.03172 | 0.03184 | 0.03196 | 0.03208 | 0.0322 | 0.03236 | 0.03252 | 0.03268 | 0.03284 | 0.033 | 0.03312 | 0.03324 | 0.03336 | 0.03348 | 0.0336 | 0.03372 | 0.03384 | 0.03396 | 0.03408 | 0.0342 | 0.03432 | 0.03444 | 0.03456 | 0.03468 | 0.0348 | 0.03492 | 0.03504 | 0.03516 | 0.03528 | 0.0354 | 0.03552 | 0.03564 | 0.03576 | 0.03588 | 0.036 | 0.03612 | 0.03624 | 0.03636 | 0.03648 | 0.0366 | 0.03672 | 0.03684 | 0.03696 | 0.03708 | 0.0372 | 0.03732 | 0.03744 | 0.03756 | 0.03768 | 0.0378 | 0.03788 | 0.03796 | 0.03804 | 0.03812 | 0.0382
| 0.77 | 0.005 | 0.0053 | 0.0056 | 0.0059 | 0.0062 | 0.0065 | 0.0068 | 0.00705 | 0.0073 | 0.00755 | 0.0078 | 0.00805 | 0.0083 | 0.00855 | 0.0088 | 0.00905 | 0.0093 | 0.00955 | 0.0098 | 0.01005 | 0.0103 | 0.01058 | 0.01086 | 0.01114 | 0.01142 | 0.0117 | 0.01198 | 0.01226 | 0.01254 | 0.01282 | 0.0131 | 0.01338 | 0.01366 | 0.01394 | 0.01422 | 0.0145 | 0.01478 | 0.01506 | 0.01536 | 0.01568 | 0.016 | 0.01632 | 0.01664 | 0.01696 | 0.01728 | 0.0176 | 0.01784 | 0.01808 | 0.01832 | 0.01856 | 0.0188 | 0.01904 | 0.01928 | 0.01952 | 0.01976 | 0.02 | 0.02024 | 0.02048 | 0.02072 | 0.02096 | 0.0212 | 0.02144 | 0.02168 | 0.02192 | 0.02216 | 0.0224 | 0.02264 | 0.02288 | 0.02312 | 0.02336 | 0.0236 | 0.0238 | 0.024 | 0.0242 | 0.0244 | 0.0246 | 0.0248 | 0.025 | 0.0252 | 0.0254 | 0.0256 | 0.0258 | 0.026 | 0.0262 | 0.0264 | 0.0266 | 0.0268 | 0.027 | 0.0272 | 0.0274 | 0.0276 | 0.0278 | 0.028 | 0.0282 | 0.0284 | 0.0286 | 0.02876 | 0.02892 | 0.02908 | 0.02924 | 0.0294 | 0.02956 | 0.02972 | 0.02988 | 0.03004 | 0.0302 | 0.03036 | 0.03052 | 0.03068 | 0.03084 | 0.031 | 0.03116 | 0.03132 | 0.03146 | 0.03158 | 0.0317 | 0.03182 | 0.03194 | 0.03206 | 0.03218 | 0.0323 | 0.03246 | 0.03262 | 0.03278 | 0.03294 | 0.0331 | 0.03326 | 0.03342 | 0.03356 | 0.03368 | 0.0338 | 0.03392 | 0.03404 | 0.03416 | 0.03428 | 0.0344 | 0.03452 | 0.03464 | 0.03476 | 0.03488 | 0.035 | 0.03512 | 0.03524 | 0.03536 | 0.03548 | 0.0356 | 0.03572 | 0.03584 | 0.03596 | 0.03608 | 0.0362 | 0.03632 | 0.03644 | 0.03656 | 0.03668 | 0.0368 | 0.03692 | 0.03704 | 0.03716 | 0.03728 | 0.0374 | 0.03752 | 0.03764 | 0.03774 | 0.03782 | 0.0379 | 0.03798 | 0.03806 | 0.03814 | 0.03822 | 0.0383
| 0.76 | 0.005 | 0.0053 | 0.0056 | 0.0059 | 0.0062 | 0.0065 | 0.0068 | 0.0071 | 0.0074 | 0.00765 | 0.0079 | 0.00815 | 0.0084 | 0.00865 | 0.0089 | 0.00915 | 0.0094 | 0.00965 | 0.0099 | 0.01015 | 0.0104 | 0.01068 | 0.01096 | 0.01124 | 0.01152 | 0.0118 | 0.01208 | 0.01236 | 0.01264 | 0.01292 | 0.0132 | 0.01348 | 0.01376 | 0.01404 | 0.01432 | 0.0146 | 0.01492 | 0.01524 | 0.01556 | 0.01588 | 0.0162 | 0.01652 | 0.01684 | 0.01716 | 0.01748 | 0.0178 | 0.01804 | 0.01828 | 0.01852 | 0.01876 | 0.019 | 0.01924 | 0.01948 | 0.01972 | 0.01996 | 0.0202 | 0.02044 | 0.02068 | 0.02092 | 0.02116 | 0.0214 | 0.02164 | 0.02188 | 0.02212 | 0.02236 | 0.0226 | 0.02284 | 0.02308 | 0.02332 | 0.02356 | 0.0238 | 0.024 | 0.0242 | 0.0244 | 0.0246 | 0.0248 | 0.025 | 0.0252 | 0.0254 | 0.0256 | 0.0258 | 0.026 | 0.0262 | 0.0264 | 0.0266 | 0.0268 | 0.027 | 0.0272 | 0.0274 | 0.0276 | 0.0278 | 0.028 | 0.0282 | 0.0284 | 0.0286 | 0.0288 | 0.02896 | 0.02912 | 0.02928 | 0.02944 | 0.0296 | 0.02976 | 0.02992 | 0.03008 | 0.03024 | 0.0304 | 0.03056 | 0.03072 | 0.03088 | 0.03104 | 0.0312 | 0.03132 | 0.03144 | 0.03156 | 0.03168 | 0.0318 | 0.03192 | 0.03204 | 0.03216 | 0.03228 | 0.0324 | 0.03256 | 0.03272 | 0.03288 | 0.03304 | 0.0332 | 0.03336 | 0.03352 | 0.03368 | 0.03384 | 0.034 | 0.03412 | 0.03424 | 0.03436 | 0.03448 | 0.0346 | 0.03472 | 0.03484 | 0.03496 | 0.03508 | 0.0352 | 0.03532 | 0.03544 | 0.03556 | 0.03568 | 0.0358 | 0.03592 | 0.03604 | 0.03616 | 0.03628 | 0.0364 | 0.03652 | 0.03664 | 0.03676 | 0.03688 | 0.037 | 0.03712 | 0.03724 | 0.03736 | 0.03748 | 0.0376 | 0.03768 | 0.03776 | 0.03784 | 0.03792 | 0.038 | 0.03808 | 0.03816 | 0.03824 | 0.03832 | 0.0384
| 0.75 | 0.005 | 0.0053 | 0.0056 | 0.0059 | 0.0062 | 0.0065 | 0.0068 | 0.0071 | 0.0074 | 0.0077 | 0.008 | 0.00825 | 0.0085 | 0.00875 | 0.009 | 0.00925 | 0.0095 | 0.00975 | 0.01 | 0.01025 | 0.0105 | 0.01078 | 0.01106 | 0.01134 | 0.01162 | 0.0119 | 0.01218 | 0.01246 | 0.01274 | 0.01302 | 0.0133 | 0.01358 | 0.01386 | 0.01416 | 0.01448 | 0.0148 | 0.01512 | 0.01544 | 0.01576 | 0.01608 | 0.0164 | 0.01672 | 0.01704 | 0.01736 | 0.01768 | 0.018 | 0.01824 | 0.01848 | 0.01872 | 0.01896 | 0.0192 | 0.01944 | 0.01968 | 0.01992 | 0.02016 | 0.0204 | 0.02064 | 0.02088 | 0.02112 | 0.02136 | 0.0216 | 0.02184 | 0.02208 | 0.02232 | 0.02256 | 0.0228 | 0.02304 | 0.02328 | 0.02352 | 0.02376 | 0.024 | 0.0242 | 0.0244 | 0.0246 | 0.0248 | 0.025 | 0.0252 | 0.0254 | 0.0256 | 0.0258 | 0.026 | 0.0262 | 0.0264 | 0.0266 | 0.0268 | 0.027 | 0.0272 | 0.0274 | 0.0276 | 0.0278 | 0.028 | 0.0282 | 0.0284 | 0.0286 | 0.0288 | 0.029 | 0.02916 | 0.02932 | 0.02948 | 0.02964 | 0.0298 | 0.02996 | 0.03012 | 0.03028 | 0.03044 | 0.0306 | 0.03076 | 0.03092 | 0.03106 | 0.03118 | 0.0313 | 0.03142 | 0.03154 | 0.03166 | 0.03178 | 0.0319 | 0.03202 | 0.03214 | 0.03226 | 0.03238 | 0.0325 | 0.03266 | 0.03282 | 0.03298 | 0.03314 | 0.0333 | 0.03346 | 0.03362 | 0.03378 | 0.03394 | 0.0341 | 0.03426 | 0.03442 | 0.03456 | 0.03468 | 0.0348 | 0.03492 | 0.03504 | 0.03516 | 0.03528 | 0.0354 | 0.03552 | 0.03564 | 0.03576 | 0.03588 | 0.036 | 0.03612 | 0.03624 | 0.03636 | 0.03648 | 0.0366 | 0.03672 | 0.03684 | 0.03696 | 0.03708 | 0.0372 | 0.03732 | 0.03744 | 0.03754 | 0.03762 | 0.0377 | 0.03778 | 0.03786 | 0.03794 | 0.03802 | 0.0381 | 0.03818 | 0.03826 | 0.03834 | 0.03842 | 0.0385
| 0.74 | 0.005 | 0.0053 | 0.0056 | 0.0059 | 0.0062 | 0.0065 | 0.0068 | 0.0071 | 0.0074 | 0.0077 | 0.008 | 0.0083 | 0.0086 | 0.00885 | 0.0091 | 0.00935 | 0.0096 | 0.00985 | 0.0101 | 0.01035 | 0.0106 | 0.01088 | 0.01116 | 0.01144 | 0.01172 | 0.012 | 0.01228 | 0.01256 | 0.01284 | 0.01312 | 0.0134 | 0.01372 | 0.01404 | 0.01436 | 0.01468 | 0.015 | 0.01532 | 0.01564 | 0.01596 | 0.01628 | 0.0166 | 0.01692 | 0.01724 | 0.01756 | 0.01788 | 0.0182 | 0.01844 | 0.01868 | 0.01892 | 0.01916 | 0.0194 | 0.01964 | 0.01988 | 0.02012 | 0.02036 | 0.0206 | 0.02084 | 0.02108 | 0.02132 | 0.02156 | 0.0218 | 0.02204 | 0.02228 | 0.02252 | 0.02276 | 0.023 | 0.02324 | 0.02348 | 0.02372 | 0.02396 | 0.0242 | 0.0244 | 0.0246 | 0.0248 | 0.025 | 0.0252 | 0.0254 | 0.0256 | 0.0258 | 0.026 | 0.0262 | 0.0264 | 0.0266 | 0.0268 | 0.027 | 0.0272 | 0.0274 | 0.0276 | 0.0278 | 0.028 | 0.0282 | 0.0284 | 0.0286 | 0.0288 | 0.029 | 0.0292 | 0.02936 | 0.02952 | 0.02968 | 0.02984 | 0.03 | 0.03016 | 0.03032 | 0.03048 | 0.03064 | 0.0308 | 0.03092 | 0.03104 | 0.03116 | 0.03128 | 0.0314 | 0.03152 | 0.03164 | 0.03176 | 0.03188 | 0.032 | 0.03212 | 0.03224 | 0.03236 | 0.03248 | 0.0326 | 0.03276 | 0.03292 | 0.03308 | 0.03324 | 0.0334 | 0.03356 | 0.03372 | 0.03388 | 0.03404 | 0.0342 | 0.03436 | 0.03452 | 0.03468 | 0.03484 | 0.035 | 0.03512 | 0.03524 | 0.03536 | 0.03548 | 0.0356 | 0.03572 | 0.03584 | 0.03596 | 0.03608 | 0.0362 | 0.03632 | 0.03644 | 0.03656 | 0.03668 | 0.0368 | 0.03692 | 0.03704 | 0.03716 | 0.03728 | 0.0374 | 0.03748 | 0.03756 | 0.03764 | 0.03772 | 0.0378 | 0.03788 | 0.03796 | 0.03804 | 0.03812 | 0.0382 | 0.03828 | 0.03836 | 0.03844 | 0.03852 | 0.0386
| 0.73 | 0.005 | 0.0053 | 0.0056 | 0.0059 | 0.0062 | 0.0065 | 0.0068 | 0.0071 | 0.0074 | 0.0077 | 0.008 | 0.0083 | 0.0086 | 0.0089 | 0.0092 | 0.00945 | 0.0097 | 0.00995 | 0.0102 | 0.01045 | 0.0107 | 0.01098 | 0.01126 | 0.01154 | 0.01182 | 0.0121 | 0.01238 | 0.01266 | 0.01296 | 0.01328 | 0.0136 | 0.01392 | 0.01424 | 0.01456 | 0.01488 | 0.0152 | 0.01552 | 0.01584 | 0.01616 | 0.01648 | 0.0168 | 0.01712 | 0.01744 | 0.01776 | 0.01808 | 0.0184 | 0.01864 | 0.01888 | 0.01912 | 0.01936 | 0.0196 | 0.01984 | 0.02008 | 0.02032 | 0.02056 | 0.0208 | 0.02104 | 0.02128 | 0.02152 | 0.02176 | 0.022 | 0.02224 | 0.02248 | 0.02272 | 0.02296 | 0.0232 | 0.02344 | 0.02368 | 0.02392 | 0.02416 | 0.0244 | 0.0246 | 0.0248 | 0.025 | 0.0252 | 0.0254 | 0.0256 | 0.0258 | 0.026 | 0.0262 | 0.0264 | 0.0266 | 0.0268 | 0.027 | 0.0272 | 0.0274 | 0.0276 | 0.0278 | 0.028 | 0.0282 | 0.0284 | 0.0286 | 0.0288 | 0.029 | 0.0292 | 0.0294 | 0.02956 | 0.02972 | 0.02988 | 0.03004 | 0.0302 | 0.03036 | 0.03052 | 0.03066 | 0.03078 | 0.0309 | 0.03102 | 0.03114 | 0.03126 | 0.03138 | 0.0315 | 0.03162 | 0.03174 | 0.03186 | 0.03198 | 0.0321 | 0.03222 | 0.03234 | 0.03246 | 0.03258 | 0.0327 | 0.03286 | 0.03302 | 0.03318 | 0.03334 | 0.0335 | 0.03366 | 0.03382 | 0.03398 | 0.03414 | 0.0343 | 0.03446 | 0.03462 | 0.03478 | 0.03494 | 0.0351 | 0.03526 | 0.03542 | 0.03556 | 0.03568 | 0.0358 | 0.03592 | 0.03604 | 0.03616 | 0.03628 | 0.0364 | 0.03652 | 0.03664 | 0.03676 | 0.03688 | 0.037 | 0.03712 | 0.03724 | 0.03734 | 0.03742 | 0.0375 | 0.03758 | 0.03766 | 0.03774 | 0.03782 | 0.0379 | 0.03798 | 0.03806 | 0.03814 | 0.03822 | 0.0383 | 0.03838 | 0.03846 | 0.03854 | 0.03862 | 0.0387
| 0.72 | 0.005 | 0.0053 | 0.0056 | 0.0059 | 0.0062 | 0.0065 | 0.0068 | 0.0071 | 0.0074 | 0.0077 | 0.008 | 0.0083 | 0.0086 | 0.0089 | 0.0092 | 0.0095 | 0.0098 | 0.01005 | 0.0103 | 0.01055 | 0.0108 | 0.01108 | 0.01136 | 0.01164 | 0.01192 | 0.0122 | 0.01252 | 0.01284 | 0.01316 | 0.01348 | 0.0138 | 0.01412 | 0.01444 | 0.01476 | 0.01508 | 0.0154 | 0.01572 | 0.01604 | 0.01636 | 0.01668 | 0.017 | 0.01732 | 0.01764 | 0.01796 | 0.01828 | 0.0186 | 0.01884 | 0.01908 | 0.01932 | 0.01956 | 0.0198 | 0.02004 | 0.02028 | 0.02052 | 0.02076 | 0.021 | 0.02124 | 0.02148 | 0.02172 | 0.02196 | 0.0222 | 0.02244 | 0.02268 | 0.02292 | 0.02316 | 0.0234 | 0.02364 | 0.02388 | 0.02412 | 0.02436 | 0.0246 | 0.0248 | 0.025 | 0.0252 | 0.0254 | 0.0256 | 0.0258 | 0.026 | 0.0262 | 0.0264 | 0.0266 | 0.0268 | 0.027 | 0.0272 | 0.0274 | 0.0276 | 0.0278 | 0.028 | 0.0282 | 0.0284 | 0.0286 | 0.0288 | 0.029 | 0.0292 | 0.0294 | 0.0296 | 0.02976 | 0.02992 | 0.03008 | 0.03024 | 0.0304 | 0.03052 | 0.03064 | 0.03076 | 0.03088 | 0.031 | 0.03112 | 0.03124 | 0.03136 | 0.03148 | 0.0316 | 0.03172 | 0.03184 | 0.03196 | 0.03208 | 0.0322 | 0.03232 | 0.03244 | 0.03256 | 0.03268 | 0.0328 | 0.03296 | 0.03312 | 0.03328 | 0.03344 | 0.0336 | 0.03376 | 0.03392 | 0.03408 | 0.03424 | 0.0344 | 0.03456 | 0.03472 | 0.03488 | 0.03504 | 0.0352 | 0.03536 | 0.03552 | 0.03568 | 0.03584 | 0.036 | 0.03612 | 0.03624 | 0.03636 | 0.03648 | 0.0366 | 0.03672 | 0.03684 | 0.03696 | 0.03708 | 0.0372 | 0.03728 | 0.03736 | 0.03744 | 0.03752 | 0.0376 | 0.03768 | 0.03776 | 0.03784 | 0.03792 | 0.038 | 0.03808 | 0.03816 | 0.03824 | 0.03832 | 0.0384 | 0.03848 | 0.03856 | 0.03864 | 0.03872 | 0.0388
| 0.71 | 0.005 | 0.0053 | 0.0056 | 0.0059 | 0.0062 | 0.0065 | 0.0068 | 0.0071 | 0.0074 | 0.0077 | 0.008 | 0.0083 | 0.0086 | 0.0089 | 0.0092 | 0.0095 | 0.0098 | 0.0101 | 0.0104 | 0.01065 | 0.0109 | 0.01118 | 0.01146 | 0.01176 | 0.01208 | 0.0124 | 0.01272 | 0.01304 | 0.01336 | 0.01368 | 0.014 | 0.01432 | 0.01464 | 0.01496 | 0.01528 | 0.0156 | 0.01592 | 0.01624 | 0.01656 | 0.01688 | 0.0172 | 0.01752 | 0.01784 | 0.01816 | 0.01848 | 0.0188 | 0.01904 | 0.01928 | 0.01952 | 0.01976 | 0.02 | 0.02024 | 0.02048 | 0.02072 | 0.02096 | 0.0212 | 0.02144 | 0.02168 | 0.02192 | 0.02216 | 0.0224 | 0.02264 | 0.02288 | 0.02312 | 0.02336 | 0.0236 | 0.02384 | 0.02408 | 0.02432 | 0.02456 | 0.0248 | 0.025 | 0.0252 | 0.0254 | 0.0256 | 0.0258 | 0.026 | 0.0262 | 0.0264 | 0.0266 | 0.0268 | 0.027 | 0.0272 | 0.0274 | 0.0276 | 0.0278 | 0.028 | 0.0282 | 0.0284 | 0.0286 | 0.0288 | 0.029 | 0.0292 | 0.0294 | 0.0296 | 0.0298 | 0.02996 | 0.03012 | 0.03026 | 0.03038 | 0.0305 | 0.03062 | 0.03074 | 0.03086 | 0.03098 | 0.0311 | 0.03122 | 0.03134 | 0.03146 | 0.03158 | 0.0317 | 0.03182 | 0.03194 | 0.03206 | 0.03218 | 0.0323 | 0.03242 | 0.03254 | 0.03266 | 0.03278 | 0.0329 | 0.03306 | 0.03322 | 0.03338 | 0.03354 | 0.0337 | 0.03386 | 0.03402 | 0.03418 | 0.03434 | 0.0345 | 0.03466 | 0.03482 | 0.03498 | 0.03514 | 0.0353 | 0.03546 | 0.03562 | 0.03578 | 0.03594 | 0.0361 | 0.03626 | 0.03642 | 0.03656 | 0.03668 | 0.0368 | 0.03692 | 0.03704 | 0.03714 | 0.03722 | 0.0373 | 0.03738 | 0.03746 | 0.03754 | 0.03762 | 0.0377 | 0.03778 | 0.03786 | 0.03794 | 0.03802 | 0.0381 | 0.03818 | 0.03826 | 0.03834 | 0.03842 | 0.0385 | 0.03858 | 0.03866 | 0.03874 | 0.03882 | 0.0389
| 0.7 | 0.005 | 0.0053 | 0.0056 | 0.0059 | 0.0062 | 0.0065 | 0.0068 | 0.0071 | 0.0074 | 0.0077 | 0.008 | 0.0083 | 0.0086 | 0.0089 | 0.0092 | 0.0095 | 0.0098 | 0.0101 | 0.0104 | 0.0107 | 0.011 | 0.01132 | 0.01164 | 0.01196 | 0.01228 | 0.0126 | 0.01292 | 0.01324 | 0.01356 | 0.01388 | 0.0142 | 0.01452 | 0.01484 | 0.01516 | 0.01548 | 0.0158 | 0.01612 | 0.01644 | 0.01676 | 0.01708 | 0.0174 | 0.01772 | 0.01804 | 0.01836 | 0.01868 | 0.019 | 0.01924 | 0.01948 | 0.01972 | 0.01996 | 0.0202 | 0.02044 | 0.02068 | 0.02092 | 0.02116 | 0.0214 | 0.02164 | 0.02188 | 0.02212 | 0.02236 | 0.0226 | 0.02284 | 0.02308 | 0.02332 | 0.02356 | 0.0238 | 0.02404 | 0.02428 | 0.02452 | 0.02476 | 0.025 | 0.0252 | 0.0254 | 0.0256 | 0.0258 | 0.026 | 0.0262 | 0.0264 | 0.0266 | 0.0268 | 0.027 | 0.0272 | 0.0274 | 0.0276 | 0.0278 | 0.028 | 0.0282 | 0.0284 | 0.0286 | 0.0288 | 0.029 | 0.0292 | 0.0294 | 0.0296 | 0.0298 | 0.03 | 0.03012 | 0.03024 | 0.03036 | 0.03048 | 0.0306 | 0.03072 | 0.03084 | 0.03096 | 0.03108 | 0.0312 | 0.03132 | 0.03144 | 0.03156 | 0.03168 | 0.0318 | 0.03192 | 0.03204 | 0.03216 | 0.03228 | 0.0324 | 0.03252 | 0.03264 | 0.03276 | 0.03288 | 0.033 | 0.03316 | 0.03332 | 0.03348 | 0.03364 | 0.0338 | 0.03396 | 0.03412 | 0.03428 | 0.03444 | 0.0346 | 0.03476 | 0.03492 | 0.03508 | 0.03524 | 0.0354 | 0.03556 | 0.03572 | 0.03588 | 0.03604 | 0.0362 | 0.03636 | 0.03652 | 0.03668 | 0.03684 | 0.037 | 0.03708 | 0.03716 | 0.03724 | 0.03732 | 0.0374 | 0.03748 | 0.03756 | 0.03764 | 0.03772 | 0.0378 | 0.03788 | 0.03796 | 0.03804 | 0.03812 | 0.0382 | 0.03828 | 0.03836 | 0.03844 | 0.03852 | 0.0386 | 0.03868 | 0.03876 | 0.03884 | 0.03892 | 0.039
| 0.69 | 0.0051 | 0.0054 | 0.0057 | 0.006 | 0.0063 | 0.0066 | 0.0069 | 0.0072 | 0.0075 | 0.0078 | 0.0081 | 0.0084 | 0.0087 | 0.009 | 0.0093 | 0.0096 | 0.0099 | 0.0102 | 0.0105 | 0.01085 | 0.0112 | 0.01148 | 0.01176 | 0.01206 | 0.01238 | 0.0127 | 0.01302 | 0.01334 | 0.01366 | 0.01398 | 0.0143 | 0.01462 | 0.01494 | 0.01526 | 0.01558 | 0.0159 | 0.01622 | 0.01654 | 0.01686 | 0.01718 | 0.0175 | 0.01782 | 0.01814 | 0.01846 | 0.01878 | 0.0191 | 0.01934 | 0.01958 | 0.01982 | 0.02006 | 0.0203 | 0.02054 | 0.02078 | 0.02102 | 0.02126 | 0.0215 | 0.02174 | 0.02198 | 0.02222 | 0.02246 | 0.0227 | 0.02294 | 0.02318 | 0.02342 | 0.02366 | 0.0239 | 0.02414 | 0.02438 | 0.02462 | 0.02486 | 0.0251 | 0.0253 | 0.0255 | 0.0257 | 0.0259 | 0.0261 | 0.0263 | 0.0265 | 0.0267 | 0.0269 | 0.0271 | 0.0273 | 0.0275 | 0.0277 | 0.0279 | 0.0281 | 0.0283 | 0.0285 | 0.0287 | 0.0289 | 0.0291 | 0.0293 | 0.0295 | 0.0297 | 0.0299 | 0.0301 | 0.03022 | 0.03034 | 0.03046 | 0.03058 | 0.0307 | 0.03082 | 0.03094 | 0.03106 | 0.03118 | 0.0313 | 0.03142 | 0.03154 | 0.03166 | 0.03178 | 0.0319 | 0.03202 | 0.03214 | 0.03226 | 0.03238 | 0.0325 | 0.03262 | 0.03274 | 0.03288 | 0.03304 | 0.0332 | 0.03336 | 0.03352 | 0.03368 | 0.03384 | 0.034 | 0.03416 | 0.03432 | 0.03448 | 0.03464 | 0.0348 | 0.03496 | 0.03512 | 0.03528 | 0.03544 | 0.0356 | 0.03576 | 0.03592 | 0.03608 | 0.03624 | 0.0364 | 0.03656 | 0.03672 | 0.03686 | 0.03698 | 0.0371 | 0.03722 | 0.03734 | 0.03744 | 0.03752 | 0.0376 | 0.03768 | 0.03776 | 0.03784 | 0.03792 | 0.038 | 0.03808 | 0.03816 | 0.03824 | 0.03832 | 0.0384 | 0.03848 | 0.03856 | 0.03864 | 0.03872 | 0.0388 | 0.03888 | 0.03896 | 0.03904 | 0.03912 | 0.0392
| 0.68 | 0.0052 | 0.0055 | 0.0058 | 0.0061 | 0.0064 | 0.0067 | 0.007 | 0.0073 | 0.0076 | 0.0079 | 0.0082 | 0.0085 | 0.0088 | 0.0091 | 0.0094 | 0.0097 | 0.01 | 0.01035 | 0.0107 | 0.01105 | 0.0114 | 0.01168 | 0.01196 | 0.01224 | 0.01252 | 0.0128 | 0.01312 | 0.01344 | 0.01376 | 0.01408 | 0.0144 | 0.01472 | 0.01504 | 0.01536 | 0.01568 | 0.016 | 0.01632 | 0.01664 | 0.01696 | 0.01728 | 0.0176 | 0.01792 | 0.01824 | 0.01856 | 0.01888 | 0.0192 | 0.01944 | 0.01968 | 0.01992 | 0.02016 | 0.0204 | 0.02064 | 0.02088 | 0.02112 | 0.02136 | 0.0216 | 0.02184 | 0.02208 | 0.02232 | 0.02256 | 0.0228 | 0.02304 | 0.02328 | 0.02352 | 0.02376 | 0.024 | 0.02424 | 0.02448 | 0.02472 | 0.02496 | 0.0252 | 0.0254 | 0.0256 | 0.0258 | 0.026 | 0.0262 | 0.0264 | 0.0266 | 0.0268 | 0.027 | 0.0272 | 0.0274 | 0.0276 | 0.0278 | 0.028 | 0.0282 | 0.0284 | 0.0286 | 0.0288 | 0.029 | 0.0292 | 0.0294 | 0.0296 | 0.0298 | 0.03 | 0.0302 | 0.03032 | 0.03044 | 0.03056 | 0.03068 | 0.0308 | 0.03092 | 0.03104 | 0.03116 | 0.03128 | 0.0314 | 0.03152 | 0.03164 | 0.03176 | 0.03188 | 0.032 | 0.03212 | 0.03224 | 0.03236 | 0.03248 | 0.0326 | 0.03276 | 0.03292 | 0.03308 | 0.03324 | 0.0334 | 0.03356 | 0.03372 | 0.03388 | 0.03404 | 0.0342 | 0.03436 | 0.03452 | 0.03468 | 0.03484 | 0.035 | 0.03516 | 0.03532 | 0.03548 | 0.03564 | 0.0358 | 0.03596 | 0.03612 | 0.03628 | 0.03644 | 0.0366 | 0.03672 | 0.03684 | 0.03696 | 0.03708 | 0.0372 | 0.03732 | 0.03744 | 0.03756 | 0.03768 | 0.0378 | 0.03788 | 0.03796 | 0.03804 | 0.03812 | 0.0382 | 0.03828 | 0.03836 | 0.03844 | 0.03852 | 0.0386 | 0.03868 | 0.03876 | 0.03884 | 0.03892 | 0.039 | 0.03908 | 0.03916 | 0.03924 | 0.03932 | 0.0394
| 0.67 | 0.0053 | 0.0056 | 0.0059 | 0.0062 | 0.0065 | 0.0068 | 0.0071 | 0.0074 | 0.0077 | 0.008 | 0.0083 | 0.0086 | 0.0089 | 0.0092 | 0.0095 | 0.00985 | 0.0102 | 0.01055 | 0.0109 | 0.01125 | 0.0116 | 0.01188 | 0.01216 | 0.01244 | 0.01272 | 0.013 | 0.01328 | 0.01356 | 0.01386 | 0.01418 | 0.0145 | 0.01482 | 0.01514 | 0.01546 | 0.01578 | 0.0161 | 0.01642 | 0.01674 | 0.01706 | 0.01738 | 0.0177 | 0.01802 | 0.01834 | 0.01866 | 0.01898 | 0.0193 | 0.01954 | 0.01978 | 0.02002 | 0.02026 | 0.0205 | 0.02074 | 0.02098 | 0.02122 | 0.02146 | 0.0217 | 0.02194 | 0.02218 | 0.02242 | 0.02266 | 0.0229 | 0.02314 | 0.02338 | 0.02362 | 0.02386 | 0.0241 | 0.02434 | 0.02458 | 0.02482 | 0.02506 | 0.0253 | 0.0255 | 0.0257 | 0.0259 | 0.0261 | 0.0263 | 0.0265 | 0.0267 | 0.0269 | 0.0271 | 0.0273 | 0.0275 | 0.0277 | 0.0279 | 0.0281 | 0.0283 | 0.0285 | 0.0287 | 0.0289 | 0.0291 | 0.0293 | 0.0295 | 0.0297 | 0.0299 | 0.0301 | 0.0303 | 0.03042 | 0.03054 | 0.03066 | 0.03078 | 0.0309 | 0.03102 | 0.03114 | 0.03126 | 0.03138 | 0.0315 | 0.03162 | 0.03174 | 0.03186 | 0.03198 | 0.0321 | 0.03222 | 0.03234 | 0.03248 | 0.03264 | 0.0328 | 0.03296 | 0.03312 | 0.03328 | 0.03344 | 0.0336 | 0.03376 | 0.03392 | 0.03408 | 0.03424 | 0.0344 | 0.03456 | 0.03472 | 0.03488 | 0.03504 | 0.0352 | 0.03536 | 0.03552 | 0.03568 | 0.03584 | 0.036 | 0.03616 | 0.03632 | 0.03646 | 0.03658 | 0.0367 | 0.03682 | 0.03694 | 0.03706 | 0.03718 | 0.0373 | 0.03742 | 0.03754 | 0.03766 | 0.03778 | 0.0379 | 0.03802 | 0.03814 | 0.03824 | 0.03832 | 0.0384 | 0.03848 | 0.03856 | 0.03864 | 0.03872 | 0.0388 | 0.03888 | 0.03896 | 0.03904 | 0.03912 | 0.0392 | 0.03928 | 0.03936 | 0.03944 | 0.03952 | 0.0396
| 0.66 | 0.0054 | 0.0057 | 0.006 | 0.0063 | 0.0066 | 0.0069 | 0.0072 | 0.0075 | 0.0078 | 0.0081 | 0.0084 | 0.0087 | 0.009 | 0.00935 | 0.0097 | 0.01005 | 0.0104 | 0.01075 | 0.0111 | 0.01145 | 0.0118 | 0.01208 | 0.01236 | 0.01264 | 0.01292 | 0.0132 | 0.01348 | 0.01376 | 0.01404 | 0.01432 | 0.0146 | 0.01492 | 0.01524 | 0.01556 | 0.01588 | 0.0162 | 0.01652 | 0.01684 | 0.01716 | 0.01748 | 0.0178 | 0.01812 | 0.01844 | 0.01876 | 0.01908 | 0.0194 | 0.01964 | 0.01988 | 0.02012 | 0.02036 | 0.0206 | 0.02084 | 0.02108 | 0.02132 | 0.02156 | 0.0218 | 0.02204 | 0.02228 | 0.02252 | 0.02276 | 0.023 | 0.02324 | 0.02348 | 0.02372 | 0.02396 | 0.0242 | 0.02444 | 0.02468 | 0.02492 | 0.02516 | 0.0254 | 0.0256 | 0.0258 | 0.026 | 0.0262 | 0.0264 | 0.0266 | 0.0268 | 0.027 | 0.0272 | 0.0274 | 0.0276 | 0.0278 | 0.028 | 0.0282 | 0.0284 | 0.0286 | 0.0288 | 0.029 | 0.0292 | 0.0294 | 0.0296 | 0.0298 | 0.03 | 0.0302 | 0.0304 | 0.03052 | 0.03064 | 0.03076 | 0.03088 | 0.031 | 0.03112 | 0.03124 | 0.03136 | 0.03148 | 0.0316 | 0.03172 | 0.03184 | 0.03196 | 0.03208 | 0.0322 | 0.03236 | 0.03252 | 0.03268 | 0.03284 | 0.033 | 0.03316 | 0.03332 | 0.03348 | 0.03364 | 0.0338 | 0.03396 | 0.03412 | 0.03428 | 0.03444 | 0.0346 | 0.03476 | 0.03492 | 0.03508 | 0.03524 | 0.0354 | 0.03556 | 0.03572 | 0.03588 | 0.03604 | 0.0362 | 0.03632 | 0.03644 | 0.03656 | 0.03668 | 0.0368 | 0.03692 | 0.03704 | 0.03716 | 0.03728 | 0.0374 | 0.03752 | 0.03764 | 0.03776 | 0.03788 | 0.038 | 0.03812 | 0.03824 | 0.03836 | 0.03848 | 0.0386 | 0.03868 | 0.03876 | 0.03884 | 0.03892 | 0.039 | 0.03908 | 0.03916 | 0.03924 | 0.03932 | 0.0394 | 0.03948 | 0.03956 | 0.03964 | 0.03972 | 0.0398
| 0.65 | 0.0055 | 0.0058 | 0.0061 | 0.0064 | 0.0067 | 0.007 | 0.0073 | 0.0076 | 0.0079 | 0.0082 | 0.0085 | 0.00885 | 0.0092 | 0.00955 | 0.0099 | 0.01025 | 0.0106 | 0.01095 | 0.0113 | 0.01165 | 0.012 | 0.01228 | 0.01256 | 0.01284 | 0.01312 | 0.0134 | 0.01368 | 0.01396 | 0.01424 | 0.01452 | 0.0148 | 0.01508 | 0.01536 | 0.01566 | 0.01598 | 0.0163 | 0.01662 | 0.01694 | 0.01726 | 0.01758 | 0.0179 | 0.01822 | 0.01854 | 0.01886 | 0.01918 | 0.0195 | 0.01974 | 0.01998 | 0.02022 | 0.02046 | 0.0207 | 0.02094 | 0.02118 | 0.02142 | 0.02166 | 0.0219 | 0.02214 | 0.02238 | 0.02262 | 0.02286 | 0.0231 | 0.02334 | 0.02358 | 0.02382 | 0.02406 | 0.0243 | 0.02454 | 0.02478 | 0.02502 | 0.02526 | 0.0255 | 0.0257 | 0.0259 | 0.0261 | 0.0263 | 0.0265 | 0.0267 | 0.0269 | 0.0271 | 0.0273 | 0.0275 | 0.0277 | 0.0279 | 0.0281 | 0.0283 | 0.0285 | 0.0287 | 0.0289 | 0.0291 | 0.0293 | 0.0295 | 0.0297 | 0.0299 | 0.0301 | 0.0303 | 0.0305 | 0.03062 | 0.03074 | 0.03086 | 0.03098 | 0.0311 | 0.03122 | 0.03134 | 0.03146 | 0.03158 | 0.0317 | 0.03182 | 0.03194 | 0.03208 | 0.03224 | 0.0324 | 0.03256 | 0.03272 | 0.03288 | 0.03304 | 0.0332 | 0.03336 | 0.03352 | 0.03368 | 0.03384 | 0.034 | 0.03416 | 0.03432 | 0.03448 | 0.03464 | 0.0348 | 0.03496 | 0.03512 | 0.03528 | 0.03544 | 0.0356 | 0.03576 | 0.03592 | 0.03606 | 0.03618 | 0.0363 | 0.03642 | 0.03654 | 0.03666 | 0.03678 | 0.0369 | 0.03702 | 0.03714 | 0.03726 | 0.03738 | 0.0375 | 0.03762 | 0.03774 | 0.03786 | 0.03798 | 0.0381 | 0.03822 | 0.03834 | 0.03846 | 0.03858 | 0.0387 | 0.03882 | 0.03894 | 0.03904 | 0.03912 | 0.0392 | 0.03928 | 0.03936 | 0.03944 | 0.03952 | 0.0396 | 0.03968 | 0.03976 | 0.03984 | 0.03992 | 0.04
| 0.64 | 0.0056 | 0.0059 | 0.0062 | 0.0065 | 0.0068 | 0.0071 | 0.0074 | 0.0077 | 0.008 | 0.00835 | 0.0087 | 0.00905 | 0.0094 | 0.00975 | 0.0101 | 0.01045 | 0.0108 | 0.01115 | 0.0115 | 0.01185 | 0.0122 | 0.01248 | 0.01276 | 0.01304 | 0.01332 | 0.0136 | 0.01388 | 0.01416 | 0.01444 | 0.01472 | 0.015 | 0.01528 | 0.01556 | 0.01584 | 0.01612 | 0.0164 | 0.01672 | 0.01704 | 0.01736 | 0.01768 | 0.018 | 0.01832 | 0.01864 | 0.01896 | 0.01928 | 0.0196 | 0.01984 | 0.02008 | 0.02032 | 0.02056 | 0.0208 | 0.02104 | 0.02128 | 0.02152 | 0.02176 | 0.022 | 0.02224 | 0.02248 | 0.02272 | 0.02296 | 0.0232 | 0.02344 | 0.02368 | 0.02392 | 0.02416 | 0.0244 | 0.02464 | 0.02488 | 0.02512 | 0.02536 | 0.0256 | 0.0258 | 0.026 | 0.0262 | 0.0264 | 0.0266 | 0.0268 | 0.027 | 0.0272 | 0.0274 | 0.0276 | 0.0278 | 0.028 | 0.0282 | 0.0284 | 0.0286 | 0.0288 | 0.029 | 0.0292 | 0.0294 | 0.0296 | 0.0298 | 0.03 | 0.0302 | 0.0304 | 0.0306 | 0.03072 | 0.03084 | 0.03096 | 0.03108 | 0.0312 | 0.03132 | 0.03144 | 0.03156 | 0.03168 | 0.0318 | 0.03196 | 0.03212 | 0.03228 | 0.03244 | 0.0326 | 0.03276 | 0.03292 | 0.03308 | 0.03324 | 0.0334 | 0.03356 | 0.03372 | 0.03388 | 0.03404 | 0.0342 | 0.03436 | 0.03452 | 0.03468 | 0.03484 | 0.035 | 0.03516 | 0.03532 | 0.03548 | 0.03564 | 0.0358 | 0.03592 | 0.03604 | 0.03616 | 0.03628 | 0.0364 | 0.03652 | 0.03664 | 0.03676 | 0.03688 | 0.037 | 0.03712 | 0.03724 | 0.03736 | 0.03748 | 0.0376 | 0.03772 | 0.03784 | 0.03796 | 0.03808 | 0.0382 | 0.03832 | 0.03844 | 0.03856 | 0.03868 | 0.0388 | 0.03892 | 0.03904 | 0.03916 | 0.03928 | 0.0394 | 0.03948 | 0.03956 | 0.03964 | 0.03972 | 0.0398 | 0.03988 | 0.03996 | 0.04004 | 0.04012 | 0.0402
| 0.63 | 0.0057 | 0.006 | 0.0063 | 0.0066 | 0.0069 | 0.0072 | 0.0075 | 0.00785 | 0.0082 | 0.00855 | 0.0089 | 0.00925 | 0.0096 | 0.00995 | 0.0103 | 0.01065 | 0.011 | 0.01135 | 0.0117 | 0.01205 | 0.0124 | 0.01268 | 0.01296 | 0.01324 | 0.01352 | 0.0138 | 0.01408 | 0.01436 | 0.01464 | 0.01492 | 0.0152 | 0.01548 | 0.01576 | 0.01604 | 0.01632 | 0.0166 | 0.01688 | 0.01716 | 0.01746 | 0.01778 | 0.0181 | 0.01842 | 0.01874 | 0.01906 | 0.01938 | 0.0197 | 0.01994 | 0.02018 | 0.02042 | 0.02066 | 0.0209 | 0.02114 | 0.02138 | 0.02162 | 0.02186 | 0.0221 | 0.02234 | 0.02258 | 0.02282 | 0.02306 | 0.0233 | 0.02354 | 0.02378 | 0.02402 | 0.02426 | 0.0245 | 0.02474 | 0.02498 | 0.02522 | 0.02546 | 0.0257 | 0.0259 | 0.0261 | 0.0263 | 0.0265 | 0.0267 | 0.0269 | 0.0271 | 0.0273 | 0.0275 | 0.0277 | 0.0279 | 0.0281 | 0.0283 | 0.0285 | 0.0287 | 0.0289 | 0.0291 | 0.0293 | 0.0295 | 0.0297 | 0.0299 | 0.0301 | 0.0303 | 0.0305 | 0.0307 | 0.03082 | 0.03094 | 0.03106 | 0.03118 | 0.0313 | 0.03142 | 0.03154 | 0.03168 | 0.03184 | 0.032 | 0.03216 | 0.03232 | 0.03248 | 0.03264 | 0.0328 | 0.03296 | 0.03312 | 0.03328 | 0.03344 | 0.0336 | 0.03376 | 0.03392 | 0.03408 | 0.03424 | 0.0344 | 0.03456 | 0.03472 | 0.03488 | 0.03504 | 0.0352 | 0.03536 | 0.03552 | 0.03566 | 0.03578 | 0.0359 | 0.03602 | 0.03614 | 0.03626 | 0.03638 | 0.0365 | 0.03662 | 0.03674 | 0.03686 | 0.03698 | 0.0371 | 0.03722 | 0.03734 | 0.03746 | 0.03758 | 0.0377 | 0.03782 | 0.03794 | 0.03806 | 0.03818 | 0.0383 | 0.03842 | 0.03854 | 0.03866 | 0.03878 | 0.0389 | 0.03902 | 0.03914 | 0.03926 | 0.03938 | 0.0395 | 0.03962 | 0.03974 | 0.03984 | 0.03992 | 0.04 | 0.04008 | 0.04016 | 0.04024 | 0.04032 | 0.0404
| 0.62 | 0.0058 | 0.0061 | 0.0064 | 0.0067 | 0.007 | 0.00735 | 0.0077 | 0.00805 | 0.0084 | 0.00875 | 0.0091 | 0.00945 | 0.0098 | 0.01015 | 0.0105 | 0.01085 | 0.0112 | 0.01155 | 0.0119 | 0.01225 | 0.0126 | 0.01288 | 0.01316 | 0.01344 | 0.01372 | 0.014 | 0.01428 | 0.01456 | 0.01484 | 0.01512 | 0.0154 | 0.01568 | 0.01596 | 0.01624 | 0.01652 | 0.0168 | 0.01708 | 0.01736 | 0.01764 | 0.01792 | 0.0182 | 0.01852 | 0.01884 | 0.01916 | 0.01948 | 0.0198 | 0.02004 | 0.02028 | 0.02052 | 0.02076 | 0.021 | 0.02124 | 0.02148 | 0.02172 | 0.02196 | 0.0222 | 0.02244 | 0.02268 | 0.02292 | 0.02316 | 0.0234 | 0.02364 | 0.02388 | 0.02412 | 0.02436 | 0.0246 | 0.02484 | 0.02508 | 0.02532 | 0.02556 | 0.0258 | 0.026 | 0.0262 | 0.0264 | 0.0266 | 0.0268 | 0.027 | 0.0272 | 0.0274 | 0.0276 | 0.0278 | 0.028 | 0.0282 | 0.0284 | 0.0286 | 0.0288 | 0.029 | 0.0292 | 0.0294 | 0.0296 | 0.0298 | 0.03 | 0.0302 | 0.0304 | 0.0306 | 0.0308 | 0.03092 | 0.03104 | 0.03116 | 0.03128 | 0.0314 | 0.03156 | 0.03172 | 0.03188 | 0.03204 | 0.0322 | 0.03236 | 0.03252 | 0.03268 | 0.03284 | 0.033 | 0.03316 | 0.03332 | 0.03348 | 0.03364 | 0.0338 | 0.03396 | 0.03412 | 0.03428 | 0.03444 | 0.0346 | 0.03476 | 0.03492 | 0.03508 | 0.03524 | 0.0354 | 0.03552 | 0.03564 | 0.03576 | 0.03588 | 0.036 | 0.03612 | 0.03624 | 0.03636 | 0.03648 | 0.0366 | 0.03672 | 0.03684 | 0.03696 | 0.03708 | 0.0372 | 0.03732 | 0.03744 | 0.03756 | 0.03768 | 0.0378 | 0.03792 | 0.03804 | 0.03816 | 0.03828 | 0.0384 | 0.03852 | 0.03864 | 0.03876 | 0.03888 | 0.039 | 0.03912 | 0.03924 | 0.03936 | 0.03948 | 0.0396 | 0.03972 | 0.03984 | 0.03996 | 0.04008 | 0.0402 | 0.04028 | 0.04036 | 0.04044 | 0.04052 | 0.0406
| 0.61 | 0.0059 | 0.0062 | 0.0065 | 0.00685 | 0.0072 | 0.00755 | 0.0079 | 0.00825 | 0.0086 | 0.00895 | 0.0093 | 0.00965 | 0.01 | 0.01035 | 0.0107 | 0.01105 | 0.0114 | 0.01175 | 0.0121 | 0.01245 | 0.0128 | 0.01308 | 0.01336 | 0.01364 | 0.01392 | 0.0142 | 0.01448 | 0.01476 | 0.01504 | 0.01532 | 0.0156 | 0.01588 | 0.01616 | 0.01644 | 0.01672 | 0.017 | 0.01728 | 0.01756 | 0.01784 | 0.01812 | 0.0184 | 0.01868 | 0.01896 | 0.01926 | 0.01958 | 0.0199 | 0.02014 | 0.02038 | 0.02062 | 0.02086 | 0.0211 | 0.02134 | 0.02158 | 0.02182 | 0.02206 | 0.0223 | 0.02254 | 0.02278 | 0.02302 | 0.02326 | 0.0235 | 0.02374 | 0.02398 | 0.02422 | 0.02446 | 0.0247 | 0.02494 | 0.02518 | 0.02542 | 0.02566 | 0.0259 | 0.0261 | 0.0263 | 0.0265 | 0.0267 | 0.0269 | 0.0271 | 0.0273 | 0.0275 | 0.0277 | 0.0279 | 0.0281 | 0.0283 | 0.0285 | 0.0287 | 0.0289 | 0.0291 | 0.0293 | 0.0295 | 0.0297 | 0.0299 | 0.0301 | 0.0303 | 0.0305 | 0.0307 | 0.0309 | 0.03102 | 0.03114 | 0.03128 | 0.03144 | 0.0316 | 0.03176 | 0.03192 | 0.03208 | 0.03224 | 0.0324 | 0.03256 | 0.03272 | 0.03288 | 0.03304 | 0.0332 | 0.03336 | 0.03352 | 0.03368 | 0.03384 | 0.034 | 0.03416 | 0.03432 | 0.03448 | 0.03464 | 0.0348 | 0.03496 | 0.03512 | 0.03526 | 0.03538 | 0.0355 | 0.03562 | 0.03574 | 0.03586 | 0.03598 | 0.0361 | 0.03622 | 0.03634 | 0.03646 | 0.03658 | 0.0367 | 0.03682 | 0.03694 | 0.03706 | 0.03718 | 0.0373 | 0.03742 | 0.03754 | 0.03766 | 0.03778 | 0.0379 | 0.03802 | 0.03814 | 0.03826 | 0.03838 | 0.0385 | 0.03862 | 0.03874 | 0.03886 | 0.03898 | 0.0391 | 0.03922 | 0.03934 | 0.03946 | 0.03958 | 0.0397 | 0.03982 | 0.03994 | 0.04006 | 0.04018 | 0.0403 | 0.04042 | 0.04054 | 0.04064 | 0.04072 | 0.0408
| 0.6 | 0.006 | 0.00635 | 0.0067 | 0.00705 | 0.0074 | 0.00775 | 0.0081 | 0.00845 | 0.0088 | 0.00915 | 0.0095 | 0.00985 | 0.0102 | 0.01055 | 0.0109 | 0.01125 | 0.0116 | 0.01195 | 0.0123 | 0.01265 | 0.013 | 0.01328 | 0.01356 | 0.01384 | 0.01412 | 0.0144 | 0.01468 | 0.01496 | 0.01524 | 0.01552 | 0.0158 | 0.01608 | 0.01636 | 0.01664 | 0.01692 | 0.0172 | 0.01748 | 0.01776 | 0.01804 | 0.01832 | 0.0186 | 0.01888 | 0.01916 | 0.01944 | 0.01972 | 0.02 | 0.02024 | 0.02048 | 0.02072 | 0.02096 | 0.0212 | 0.02144 | 0.02168 | 0.02192 | 0.02216 | 0.0224 | 0.02264 | 0.02288 | 0.02312 | 0.02336 | 0.0236 | 0.02384 | 0.02408 | 0.02432 | 0.02456 | 0.0248 | 0.02504 | 0.02528 | 0.02552 | 0.02576 | 0.026 | 0.0262 | 0.0264 | 0.0266 | 0.0268 | 0.027 | 0.0272 | 0.0274 | 0.0276 | 0.0278 | 0.028 | 0.0282 | 0.0284 | 0.0286 | 0.0288 | 0.029 | 0.0292 | 0.0294 | 0.0296 | 0.0298 | 0.03 | 0.0302 | 0.0304 | 0.0306 | 0.0308 | 0.031 | 0.03116 | 0.03132 | 0.03148 | 0.03164 | 0.0318 | 0.03196 | 0.03212 | 0.03228 | 0.03244 | 0.0326 | 0.03276 | 0.03292 | 0.03308 | 0.03324 | 0.0334 | 0.03356 | 0.03372 | 0.03388 | 0.03404 | 0.0342 | 0.03436 | 0.03452 | 0.03468 | 0.03484 | 0.035 | 0.03512 | 0.03524 | 0.03536 | 0.03548 | 0.0356 | 0.03572 | 0.03584 | 0.03596 | 0.03608 | 0.0362 | 0.03632 | 0.03644 | 0.03656 | 0.03668 | 0.0368 | 0.03692 | 0.03704 | 0.03716 | 0.03728 | 0.0374 | 0.03752 | 0.03764 | 0.03776 | 0.03788 | 0.038 | 0.03812 | 0.03824 | 0.03836 | 0.03848 | 0.0386 | 0.03872 | 0.03884 | 0.03896 | 0.03908 | 0.0392 | 0.03932 | 0.03944 | 0.03956 | 0.03968 | 0.0398 | 0.03992 | 0.04004 | 0.04016 | 0.04028 | 0.0404 | 0.04052 | 0.04064 | 0.04076 | 0.04088 | 0.041
| 0.59 | 0.0061 | 0.00645 | 0.0068 | 0.00715 | 0.0075 | 0.00785 | 0.0082 | 0.00855 | 0.0089 | 0.00925 | 0.0096 | 0.00995 | 0.0103 | 0.01065 | 0.011 | 0.01135 | 0.0117 | 0.01205 | 0.0124 | 0.01275 | 0.0131 | 0.01342 | 0.01374 | 0.01404 | 0.01432 | 0.0146 | 0.01488 | 0.01516 | 0.01544 | 0.01572 | 0.016 | 0.01628 | 0.01656 | 0.01684 | 0.01712 | 0.0174 | 0.01768 | 0.01796 | 0.01824 | 0.01852 | 0.0188 | 0.01908 | 0.01936 | 0.01964 | 0.01992 | 0.0202 | 0.02044 | 0.02068 | 0.02092 | 0.02116 | 0.0214 | 0.02164 | 0.02188 | 0.02212 | 0.02236 | 0.0226 | 0.02284 | 0.02308 | 0.02332 | 0.02356 | 0.0238 | 0.02404 | 0.02428 | 0.02452 | 0.02476 | 0.025 | 0.02524 | 0.02548 | 0.02572 | 0.02596 | 0.0262 | 0.0264 | 0.0266 | 0.0268 | 0.027 | 0.0272 | 0.0274 | 0.0276 | 0.0278 | 0.028 | 0.0282 | 0.0284 | 0.0286 | 0.0288 | 0.029 | 0.0292 | 0.0294 | 0.0296 | 0.0298 | 0.03 | 0.0302 | 0.0304 | 0.0306 | 0.0308 | 0.031 | 0.0312 | 0.03136 | 0.03152 | 0.03168 | 0.03184 | 0.032 | 0.03216 | 0.03232 | 0.03248 | 0.03264 | 0.0328 | 0.03296 | 0.03312 | 0.03328 | 0.03344 | 0.0336 | 0.03376 | 0.03392 | 0.03408 | 0.03424 | 0.0344 | 0.03456 | 0.03472 | 0.03488 | 0.03504 | 0.0352 | 0.03532 | 0.03544 | 0.03556 | 0.03568 | 0.0358 | 0.03592 | 0.03604 | 0.03616 | 0.03628 | 0.0364 | 0.03652 | 0.03664 | 0.03676 | 0.03688 | 0.037 | 0.03712 | 0.03724 | 0.03736 | 0.03748 | 0.0376 | 0.03772 | 0.03784 | 0.03796 | 0.03808 | 0.0382 | 0.03828 | 0.03836 | 0.03846 | 0.03858 | 0.0387 | 0.03882 | 0.03894 | 0.03906 | 0.03918 | 0.0393 | 0.03942 | 0.03954 | 0.03966 | 0.03978 | 0.0399 | 0.04002 | 0.04014 | 0.04026 | 0.04038 | 0.0405 | 0.04062 | 0.04074 | 0.04086 | 0.04098 | 0.0411
| 0.58 | 0.0062 | 0.00655 | 0.0069 | 0.00725 | 0.0076 | 0.00795 | 0.0083 | 0.00865 | 0.009 | 0.00935 | 0.0097 | 0.01005 | 0.0104 | 0.01075 | 0.0111 | 0.01145 | 0.0118 | 0.01215 | 0.0125 | 0.01285 | 0.0132 | 0.01352 | 0.01384 | 0.01416 | 0.01448 | 0.0148 | 0.01508 | 0.01536 | 0.01564 | 0.01592 | 0.0162 | 0.01648 | 0.01676 | 0.01704 | 0.01732 | 0.0176 | 0.01788 | 0.01816 | 0.01844 | 0.01872 | 0.019 | 0.01928 | 0.01956 | 0.01984 | 0.02012 | 0.0204 | 0.02064 | 0.02088 | 0.02112 | 0.02136 | 0.0216 | 0.02184 | 0.02208 | 0.02232 | 0.02256 | 0.0228 | 0.02304 | 0.02328 | 0.02352 | 0.02376 | 0.024 | 0.02424 | 0.02448 | 0.02472 | 0.02496 | 0.0252 | 0.02544 | 0.02568 | 0.02592 | 0.02616 | 0.0264 | 0.0266 | 0.0268 | 0.027 | 0.0272 | 0.0274 | 0.0276 | 0.0278 | 0.028 | 0.0282 | 0.0284 | 0.0286 | 0.0288 | 0.029 | 0.0292 | 0.0294 | 0.0296 | 0.0298 | 0.03 | 0.0302 | 0.0304 | 0.0306 | 0.0308 | 0.031 | 0.0312 | 0.0314 | 0.03156 | 0.03172 | 0.03188 | 0.03204 | 0.0322 | 0.03236 | 0.03252 | 0.03268 | 0.03284 | 0.033 | 0.03316 | 0.03332 | 0.03348 | 0.03364 | 0.0338 | 0.03396 | 0.03412 | 0.03428 | 0.03444 | 0.0346 | 0.03476 | 0.03492 | 0.03508 | 0.03524 | 0.0354 | 0.03552 | 0.03564 | 0.03576 | 0.03588 | 0.036 | 0.03612 | 0.03624 | 0.03636 | 0.03648 | 0.0366 | 0.03672 | 0.03684 | 0.03696 | 0.03708 | 0.0372 | 0.03732 | 0.03744 | 0.03756 | 0.03768 | 0.0378 | 0.03792 | 0.03804 | 0.03816 | 0.03828 | 0.0384 | 0.03848 | 0.03856 | 0.03864 | 0.03872 | 0.0388 | 0.03892 | 0.03904 | 0.03916 | 0.03928 | 0.0394 | 0.03952 | 0.03964 | 0.03976 | 0.03988 | 0.04 | 0.04012 | 0.04024 | 0.04036 | 0.04048 | 0.0406 | 0.04072 | 0.04084 | 0.04096 | 0.04108 | 0.0412
| 0.57 | 0.0063 | 0.00665 | 0.007 | 0.00735 | 0.0077 | 0.00805 | 0.0084 | 0.00875 | 0.0091 | 0.00945 | 0.0098 | 0.01015 | 0.0105 | 0.01085 | 0.0112 | 0.01155 | 0.0119 | 0.01225 | 0.0126 | 0.01295 | 0.0133 | 0.01362 | 0.01394 | 0.01426 | 0.01458 | 0.0149 | 0.01522 | 0.01554 | 0.01584 | 0.01612 | 0.0164 | 0.01668 | 0.01696 | 0.01724 | 0.01752 | 0.0178 | 0.01808 | 0.01836 | 0.01864 | 0.01892 | 0.0192 | 0.01948 | 0.01976 | 0.02004 | 0.02032 | 0.0206 | 0.02084 | 0.02108 | 0.02132 | 0.02156 | 0.0218 | 0.02204 | 0.02228 | 0.02252 | 0.02276 | 0.023 | 0.02324 | 0.02348 | 0.02372 | 0.02396 | 0.0242 | 0.02444 | 0.02468 | 0.02492 | 0.02516 | 0.0254 | 0.02564 | 0.02588 | 0.02612 | 0.02636 | 0.0266 | 0.0268 | 0.027 | 0.0272 | 0.0274 | 0.0276 | 0.0278 | 0.028 | 0.0282 | 0.0284 | 0.0286 | 0.0288 | 0.029 | 0.0292 | 0.0294 | 0.0296 | 0.0298 | 0.03 | 0.0302 | 0.0304 | 0.0306 | 0.0308 | 0.031 | 0.0312 | 0.0314 | 0.0316 | 0.03176 | 0.03192 | 0.03208 | 0.03224 | 0.0324 | 0.03256 | 0.03272 | 0.03288 | 0.03304 | 0.0332 | 0.03336 | 0.03352 | 0.03368 | 0.03384 | 0.034 | 0.03416 | 0.03432 | 0.03448 | 0.03464 | 0.0348 | 0.03496 | 0.03512 | 0.03528 | 0.03544 | 0.0356 | 0.03572 | 0.03584 | 0.03596 | 0.03608 | 0.0362 | 0.03632 | 0.03644 | 0.03656 | 0.03668 | 0.0368 | 0.03692 | 0.03704 | 0.03716 | 0.03728 | 0.0374 | 0.03752 | 0.03764 | 0.03776 | 0.03788 | 0.038 | 0.03812 | 0.03824 | 0.03836 | 0.03848 | 0.0386 | 0.03868 | 0.03876 | 0.03884 | 0.03892 | 0.039 | 0.03908 | 0.03916 | 0.03926 | 0.03938 | 0.0395 | 0.03962 | 0.03974 | 0.03986 | 0.03998 | 0.0401 | 0.04022 | 0.04034 | 0.04046 | 0.04058 | 0.0407 | 0.04082 | 0.04094 | 0.04106 | 0.04118 | 0.0413
| 0.56 | 0.0064 | 0.00675 | 0.0071 | 0.00745 | 0.0078 | 0.00815 | 0.0085 | 0.00885 | 0.0092 | 0.00955 | 0.0099 | 0.01025 | 0.0106 | 0.01095 | 0.0113 | 0.01165 | 0.012 | 0.01235 | 0.0127 | 0.01305 | 0.0134 | 0.01372 | 0.01404 | 0.01436 | 0.01468 | 0.015 | 0.01532 | 0.01564 | 0.01596 | 0.01628 | 0.0166 | 0.01688 | 0.01716 | 0.01744 | 0.01772 | 0.018 | 0.01828 | 0.01856 | 0.01884 | 0.01912 | 0.0194 | 0.01968 | 0.01996 | 0.02024 | 0.02052 | 0.0208 | 0.02104 | 0.02128 | 0.02152 | 0.02176 | 0.022 | 0.02224 | 0.02248 | 0.02272 | 0.02296 | 0.0232 | 0.02344 | 0.02368 | 0.02392 | 0.02416 | 0.0244 | 0.02464 | 0.02488 | 0.02512 | 0.02536 | 0.0256 | 0.02584 | 0.02608 | 0.02632 | 0.02656 | 0.0268 | 0.027 | 0.0272 | 0.0274 | 0.0276 | 0.0278 | 0.028 | 0.0282 | 0.0284 | 0.0286 | 0.0288 | 0.029 | 0.0292 | 0.0294 | 0.0296 | 0.0298 | 0.03 | 0.0302 | 0.0304 | 0.0306 | 0.0308 | 0.031 | 0.0312 | 0.0314 | 0.0316 | 0.0318 | 0.03196 | 0.03212 | 0.03228 | 0.03244 | 0.0326 | 0.03276 | 0.03292 | 0.03308 | 0.03324 | 0.0334 | 0.03356 | 0.03372 | 0.03388 | 0.03404 | 0.0342 | 0.03436 | 0.03452 | 0.03468 | 0.03484 | 0.035 | 0.03516 | 0.03532 | 0.03548 | 0.03564 | 0.0358 | 0.03592 | 0.03604 | 0.03616 | 0.03628 | 0.0364 | 0.03652 | 0.03664 | 0.03676 | 0.03688 | 0.037 | 0.03712 | 0.03724 | 0.03736 | 0.03748 | 0.0376 | 0.03772 | 0.03784 | 0.03796 | 0.03808 | 0.0382 | 0.03832 | 0.03844 | 0.03856 | 0.03868 | 0.0388 | 0.03888 | 0.03896 | 0.03904 | 0.03912 | 0.0392 | 0.03928 | 0.03936 | 0.03944 | 0.03952 | 0.0396 | 0.03972 | 0.03984 | 0.03996 | 0.04008 | 0.0402 | 0.04032 | 0.04044 | 0.04056 | 0.04068 | 0.0408 | 0.04092 | 0.04104 | 0.04116 | 0.04128 | 0.0414
| 0.55 | 0.0065 | 0.00685 | 0.0072 | 0.00755 | 0.0079 | 0.00825 | 0.0086 | 0.00895 | 0.0093 | 0.00965 | 0.01 | 0.01035 | 0.0107 | 0.01105 | 0.0114 | 0.01175 | 0.0121 | 0.01245 | 0.0128 | 0.01315 | 0.0135 | 0.01382 | 0.01414 | 0.01446 | 0.01478 | 0.0151 | 0.01542 | 0.01574 | 0.01606 | 0.01638 | 0.0167 | 0.01702 | 0.01734 | 0.01764 | 0.01792 | 0.0182 | 0.01848 | 0.01876 | 0.01904 | 0.01932 | 0.0196 | 0.01988 | 0.02016 | 0.02044 | 0.02072 | 0.021 | 0.02124 | 0.02148 | 0.02172 | 0.02196 | 0.0222 | 0.02244 | 0.02268 | 0.02292 | 0.02316 | 0.0234 | 0.02364 | 0.02388 | 0.02412 | 0.02436 | 0.0246 | 0.02484 | 0.02508 | 0.02532 | 0.02556 | 0.0258 | 0.02604 | 0.02628 | 0.02652 | 0.02676 | 0.027 | 0.0272 | 0.0274 | 0.0276 | 0.0278 | 0.028 | 0.0282 | 0.0284 | 0.0286 | 0.0288 | 0.029 | 0.0292 | 0.0294 | 0.0296 | 0.0298 | 0.03 | 0.0302 | 0.0304 | 0.0306 | 0.0308 | 0.031 | 0.0312 | 0.0314 | 0.0316 | 0.0318 | 0.032 | 0.03216 | 0.03232 | 0.03248 | 0.03264 | 0.0328 | 0.03296 | 0.03312 | 0.03328 | 0.03344 | 0.0336 | 0.03376 | 0.03392 | 0.03408 | 0.03424 | 0.0344 | 0.03456 | 0.03472 | 0.03488 | 0.03504 | 0.0352 | 0.03536 | 0.03552 | 0.03568 | 0.03584 | 0.036 | 0.03612 | 0.03624 | 0.03636 | 0.03648 | 0.0366 | 0.03672 | 0.03684 | 0.03696 | 0.03708 | 0.0372 | 0.03732 | 0.03744 | 0.03756 | 0.03768 | 0.0378 | 0.03792 | 0.03804 | 0.03816 | 0.03828 | 0.0384 | 0.03852 | 0.03864 | 0.03876 | 0.03888 | 0.039 | 0.03908 | 0.03916 | 0.03924 | 0.03932 | 0.0394 | 0.03948 | 0.03956 | 0.03964 | 0.03972 | 0.0398 | 0.03988 | 0.03996 | 0.04006 | 0.04018 | 0.0403 | 0.04042 | 0.04054 | 0.04066 | 0.04078 | 0.0409 | 0.04102 | 0.04114 | 0.04126 | 0.04138 | 0.0415
| 0.54 | 0.0066 | 0.00695 | 0.0073 | 0.00765 | 0.008 | 0.00835 | 0.0087 | 0.00905 | 0.0094 | 0.00975 | 0.0101 | 0.01045 | 0.0108 | 0.01115 | 0.0115 | 0.01185 | 0.0122 | 0.01255 | 0.0129 | 0.01325 | 0.0136 | 0.01392 | 0.01424 | 0.01456 | 0.01488 | 0.0152 | 0.01552 | 0.01584 | 0.01616 | 0.01648 | 0.0168 | 0.01712 | 0.01744 | 0.01776 | 0.01808 | 0.0184 | 0.01868 | 0.01896 | 0.01924 | 0.01952 | 0.0198 | 0.02008 | 0.02036 | 0.02064 | 0.02092 | 0.0212 | 0.02144 | 0.02168 | 0.02192 | 0.02216 | 0.0224 | 0.02264 | 0.02288 | 0.02312 | 0.02336 | 0.0236 | 0.02384 | 0.02408 | 0.02432 | 0.02456 | 0.0248 | 0.02504 | 0.02528 | 0.02552 | 0.02576 | 0.026 | 0.02624 | 0.02648 | 0.02672 | 0.02696 | 0.0272 | 0.0274 | 0.0276 | 0.0278 | 0.028 | 0.0282 | 0.0284 | 0.0286 | 0.0288 | 0.029 | 0.0292 | 0.0294 | 0.0296 | 0.0298 | 0.03 | 0.0302 | 0.0304 | 0.0306 | 0.0308 | 0.031 | 0.0312 | 0.0314 | 0.0316 | 0.0318 | 0.032 | 0.0322 | 0.03236 | 0.03252 | 0.03268 | 0.03284 | 0.033 | 0.03316 | 0.03332 | 0.03348 | 0.03364 | 0.0338 | 0.03396 | 0.03412 | 0.03428 | 0.03444 | 0.0346 | 0.03476 | 0.03492 | 0.03508 | 0.03524 | 0.0354 | 0.03556 | 0.03572 | 0.03588 | 0.03604 | 0.0362 | 0.03632 | 0.03644 | 0.03656 | 0.03668 | 0.0368 | 0.03692 | 0.03704 | 0.03716 | 0.03728 | 0.0374 | 0.03752 | 0.03764 | 0.03776 | 0.03788 | 0.038 | 0.03812 | 0.03824 | 0.03836 | 0.03848 | 0.0386 | 0.03872 | 0.03884 | 0.03896 | 0.03908 | 0.0392 | 0.03928 | 0.03936 | 0.03944 | 0.03952 | 0.0396 | 0.03968 | 0.03976 | 0.03984 | 0.03992 | 0.04 | 0.04008 | 0.04016 | 0.04024 | 0.04032 | 0.0404 | 0.04052 | 0.04064 | 0.04076 | 0.04088 | 0.041 | 0.04112 | 0.04124 | 0.04136 | 0.04148 | 0.0416
| 0.53 | 0.0067 | 0.00705 | 0.0074 | 0.00775 | 0.0081 | 0.00845 | 0.0088 | 0.00915 | 0.0095 | 0.00985 | 0.0102 | 0.01055 | 0.0109 | 0.01125 | 0.0116 | 0.01195 | 0.0123 | 0.01265 | 0.013 | 0.01335 | 0.0137 | 0.01402 | 0.01434 | 0.01466 | 0.01498 | 0.0153 | 0.01562 | 0.01594 | 0.01626 | 0.01658 | 0.0169 | 0.01722 | 0.01754 | 0.01786 | 0.01818 | 0.0185 | 0.01882 | 0.01914 | 0.01944 | 0.01972 | 0.02 | 0.02028 | 0.02056 | 0.02084 | 0.02112 | 0.0214 | 0.02164 | 0.02188 | 0.02212 | 0.02236 | 0.0226 | 0.02284 | 0.02308 | 0.02332 | 0.02356 | 0.0238 | 0.02404 | 0.02428 | 0.02452 | 0.02476 | 0.025 | 0.02524 | 0.02548 | 0.02572 | 0.02596 | 0.0262 | 0.02644 | 0.02668 | 0.02692 | 0.02716 | 0.0274 | 0.0276 | 0.0278 | 0.028 | 0.0282 | 0.0284 | 0.0286 | 0.0288 | 0.029 | 0.0292 | 0.0294 | 0.0296 | 0.0298 | 0.03 | 0.0302 | 0.0304 | 0.0306 | 0.0308 | 0.031 | 0.0312 | 0.0314 | 0.0316 | 0.0318 | 0.032 | 0.0322 | 0.0324 | 0.03256 | 0.03272 | 0.03288 | 0.03304 | 0.0332 | 0.03336 | 0.03352 | 0.03368 | 0.03384 | 0.034 | 0.03416 | 0.03432 | 0.03448 | 0.03464 | 0.0348 | 0.03496 | 0.03512 | 0.03528 | 0.03544 | 0.0356 | 0.03576 | 0.03592 | 0.03608 | 0.03624 | 0.0364 | 0.03652 | 0.03664 | 0.03676 | 0.03688 | 0.037 | 0.03712 | 0.03724 | 0.03736 | 0.03748 | 0.0376 | 0.03772 | 0.03784 | 0.03796 | 0.03808 | 0.0382 | 0.03832 | 0.03844 | 0.03856 | 0.03868 | 0.0388 | 0.03892 | 0.03904 | 0.03916 | 0.03928 | 0.0394 | 0.03948 | 0.03956 | 0.03964 | 0.03972 | 0.0398 | 0.03988 | 0.03996 | 0.04004 | 0.04012 | 0.0402 | 0.04028 | 0.04036 | 0.04044 | 0.04052 | 0.0406 | 0.04068 | 0.04076 | 0.04086 | 0.04098 | 0.0411 | 0.04122 | 0.04134 | 0.04146 | 0.04158 | 0.0417
| 0.52 | 0.0068 | 0.00715 | 0.0075 | 0.00785 | 0.0082 | 0.00855 | 0.0089 | 0.00925 | 0.0096 | 0.00995 | 0.0103 | 0.01065 | 0.011 | 0.01135 | 0.0117 | 0.01205 | 0.0124 | 0.01275 | 0.0131 | 0.01345 | 0.0138 | 0.01412 | 0.01444 | 0.01476 | 0.01508 | 0.0154 | 0.01572 | 0.01604 | 0.01636 | 0.01668 | 0.017 | 0.01732 | 0.01764 | 0.01796 | 0.01828 | 0.0186 | 0.01892 | 0.01924 | 0.01956 | 0.01988 | 0.0202 | 0.02048 | 0.02076 | 0.02104 | 0.02132 | 0.0216 | 0.02184 | 0.02208 | 0.02232 | 0.02256 | 0.0228 | 0.02304 | 0.02328 | 0.02352 | 0.02376 | 0.024 | 0.02424 | 0.02448 | 0.02472 | 0.02496 | 0.0252 | 0.02544 | 0.02568 | 0.02592 | 0.02616 | 0.0264 | 0.02664 | 0.02688 | 0.02712 | 0.02736 | 0.0276 | 0.0278 | 0.028 | 0.0282 | 0.0284 | 0.0286 | 0.0288 | 0.029 | 0.0292 | 0.0294 | 0.0296 | 0.0298 | 0.03 | 0.0302 | 0.0304 | 0.0306 | 0.0308 | 0.031 | 0.0312 | 0.0314 | 0.0316 | 0.0318 | 0.032 | 0.0322 | 0.0324 | 0.0326 | 0.03276 | 0.03292 | 0.03308 | 0.03324 | 0.0334 | 0.03356 | 0.03372 | 0.03388 | 0.03404 | 0.0342 | 0.03436 | 0.03452 | 0.03468 | 0.03484 | 0.035 | 0.03516 | 0.03532 | 0.03548 | 0.03564 | 0.0358 | 0.03596 | 0.03612 | 0.03628 | 0.03644 | 0.0366 | 0.03672 | 0.03684 | 0.03696 | 0.03708 | 0.0372 | 0.03732 | 0.03744 | 0.03756 | 0.03768 | 0.0378 | 0.03792 | 0.03804 | 0.03816 | 0.03828 | 0.0384 | 0.03852 | 0.03864 | 0.03876 | 0.03888 | 0.039 | 0.03912 | 0.03924 | 0.03936 | 0.03948 | 0.0396 | 0.03968 | 0.03976 | 0.03984 | 0.03992 | 0.04 | 0.04008 | 0.04016 | 0.04024 | 0.04032 | 0.0404 | 0.04048 | 0.04056 | 0.04064 | 0.04072 | 0.0408 | 0.04088 | 0.04096 | 0.04104 | 0.04112 | 0.0412 | 0.04132 | 0.04144 | 0.04156 | 0.04168 | 0.0418
| 0.51 | 0.0069 | 0.00725 | 0.0076 | 0.00795 | 0.0083 | 0.00865 | 0.009 | 0.00935 | 0.0097 | 0.01005 | 0.0104 | 0.01075 | 0.0111 | 0.01145 | 0.0118 | 0.01215 | 0.0125 | 0.01285 | 0.0132 | 0.01355 | 0.0139 | 0.01422 | 0.01454 | 0.01486 | 0.01518 | 0.0155 | 0.01582 | 0.01614 | 0.01646 | 0.01678 | 0.0171 | 0.01742 | 0.01774 | 0.01806 | 0.01838 | 0.0187 | 0.01902 | 0.01934 | 0.01966 | 0.01998 | 0.0203 | 0.02062 | 0.02094 | 0.02124 | 0.02152 | 0.0218 | 0.02204 | 0.02228 | 0.02252 | 0.02276 | 0.023 | 0.02324 | 0.02348 | 0.02372 | 0.02396 | 0.0242 | 0.02444 | 0.02468 | 0.02492 | 0.02516 | 0.0254 | 0.02564 | 0.02588 | 0.02612 | 0.02636 | 0.0266 | 0.02684 | 0.02708 | 0.02732 | 0.02756 | 0.0278 | 0.028 | 0.0282 | 0.0284 | 0.0286 | 0.0288 | 0.029 | 0.0292 | 0.0294 | 0.0296 | 0.0298 | 0.03 | 0.0302 | 0.0304 | 0.0306 | 0.0308 | 0.031 | 0.0312 | 0.0314 | 0.0316 | 0.0318 | 0.032 | 0.0322 | 0.0324 | 0.0326 | 0.0328 | 0.03296 | 0.03312 | 0.03328 | 0.03344 | 0.0336 | 0.03376 | 0.03392 | 0.03408 | 0.03424 | 0.0344 | 0.03456 | 0.03472 | 0.03488 | 0.03504 | 0.0352 | 0.03536 | 0.03552 | 0.03568 | 0.03584 | 0.036 | 0.03616 | 0.03632 | 0.03648 | 0.03664 | 0.0368 | 0.03692 | 0.03704 | 0.03716 | 0.03728 | 0.0374 | 0.03752 | 0.03764 | 0.03776 | 0.03788 | 0.038 | 0.03812 | 0.03824 | 0.03836 | 0.03848 | 0.0386 | 0.03872 | 0.03884 | 0.03896 | 0.03908 | 0.0392 | 0.03932 | 0.03944 | 0.03956 | 0.03968 | 0.0398 | 0.03988 | 0.03996 | 0.04004 | 0.04012 | 0.0402 | 0.04028 | 0.04036 | 0.04044 | 0.04052 | 0.0406 | 0.04068 | 0.04076 | 0.04084 | 0.04092 | 0.041 | 0.04108 | 0.04116 | 0.04124 | 0.04132 | 0.0414 | 0.04148 | 0.04156 | 0.04166 | 0.04178 | 0.0419
| 0.5 | 0.007 | 0.00735 | 0.0077 | 0.00805 | 0.0084 | 0.00875 | 0.0091 | 0.00945 | 0.0098 | 0.01015 | 0.0105 | 0.01085 | 0.0112 | 0.01155 | 0.0119 | 0.01225 | 0.0126 | 0.01295 | 0.0133 | 0.01365 | 0.014 | 0.01432 | 0.01464 | 0.01496 | 0.01528 | 0.0156 | 0.01592 | 0.01624 | 0.01656 | 0.01688 | 0.0172 | 0.01752 | 0.01784 | 0.01816 | 0.01848 | 0.0188 | 0.01912 | 0.01944 | 0.01976 | 0.02008 | 0.0204 | 0.02072 | 0.02104 | 0.02136 | 0.02168 | 0.022 | 0.02224 | 0.02248 | 0.02272 | 0.02296 | 0.0232 | 0.02344 | 0.02368 | 0.02392 | 0.02416 | 0.0244 | 0.02464 | 0.02488 | 0.02512 | 0.02536 | 0.0256 | 0.02584 | 0.02608 | 0.02632 | 0.02656 | 0.0268 | 0.02704 | 0.02728 | 0.02752 | 0.02776 | 0.028 | 0.0282 | 0.0284 | 0.0286 | 0.0288 | 0.029 | 0.0292 | 0.0294 | 0.0296 | 0.0298 | 0.03 | 0.0302 | 0.0304 | 0.0306 | 0.0308 | 0.031 | 0.0312 | 0.0314 | 0.0316 | 0.0318 | 0.032 | 0.0322 | 0.0324 | 0.0326 | 0.0328 | 0.033 | 0.03316 | 0.03332 | 0.03348 | 0.03364 | 0.0338 | 0.03396 | 0.03412 | 0.03428 | 0.03444 | 0.0346 | 0.03476 | 0.03492 | 0.03508 | 0.03524 | 0.0354 | 0.03556 | 0.03572 | 0.03588 | 0.03604 | 0.0362 | 0.03636 | 0.03652 | 0.03668 | 0.03684 | 0.037 | 0.03712 | 0.03724 | 0.03736 | 0.03748 | 0.0376 | 0.03772 | 0.03784 | 0.03796 | 0.03808 | 0.0382 | 0.03832 | 0.03844 | 0.03856 | 0.03868 | 0.0388 | 0.03892 | 0.03904 | 0.03916 | 0.03928 | 0.0394 | 0.03952 | 0.03964 | 0.03976 | 0.03988 | 0.04 | 0.04008 | 0.04016 | 0.04024 | 0.04032 | 0.0404 | 0.04048 | 0.04056 | 0.04064 | 0.04072 | 0.0408 | 0.04088 | 0.04096 | 0.04104 | 0.04112 | 0.0412 | 0.04128 | 0.04136 | 0.04144 | 0.04152 | 0.0416 | 0.04168 | 0.04176 | 0.04184 | 0.04192 | 0.042
| 0.49 | 0.0071 | 0.00745 | 0.0078 | 0.00815 | 0.0085 | 0.00885 | 0.0092 | 0.00955 | 0.0099 | 0.01025 | 0.0106 | 0.01095 | 0.0113 | 0.01165 | 0.012 | 0.01235 | 0.0127 | 0.01305 | 0.0134 | 0.0138 | 0.0142 | 0.01452 | 0.01484 | 0.01516 | 0.01548 | 0.0158 | 0.01612 | 0.01644 | 0.01676 | 0.01708 | 0.0174 | 0.01772 | 0.01804 | 0.01836 | 0.01868 | 0.019 | 0.01932 | 0.01964 | 0.01996 | 0.02028 | 0.0206 | 0.02092 | 0.02124 | 0.02156 | 0.02188 | 0.0222 | 0.02248 | 0.02276 | 0.02302 | 0.02326 | 0.0235 | 0.02374 | 0.02398 | 0.02422 | 0.02446 | 0.0247 | 0.02494 | 0.02518 | 0.02542 | 0.02566 | 0.0259 | 0.02614 | 0.02638 | 0.02662 | 0.02686 | 0.0271 | 0.02734 | 0.02758 | 0.02782 | 0.02806 | 0.0283 | 0.02846 | 0.02862 | 0.0288 | 0.029 | 0.0292 | 0.0294 | 0.0296 | 0.0298 | 0.03 | 0.0302 | 0.0304 | 0.0306 | 0.0308 | 0.031 | 0.0312 | 0.0314 | 0.0316 | 0.0318 | 0.032 | 0.0322 | 0.0324 | 0.0326 | 0.0328 | 0.033 | 0.0332 | 0.03336 | 0.03352 | 0.03368 | 0.03384 | 0.034 | 0.03416 | 0.03432 | 0.03448 | 0.03464 | 0.0348 | 0.03496 | 0.03512 | 0.03528 | 0.03544 | 0.0356 | 0.03576 | 0.03592 | 0.03608 | 0.03624 | 0.0364 | 0.03656 | 0.03672 | 0.03688 | 0.03704 | 0.0372 | 0.03732 | 0.03744 | 0.03756 | 0.03768 | 0.0378 | 0.03792 | 0.03804 | 0.03816 | 0.03828 | 0.0384 | 0.03852 | 0.03864 | 0.03876 | 0.03888 | 0.039 | 0.03912 | 0.03924 | 0.03936 | 0.03948 | 0.0396 | 0.03972 | 0.03984 | 0.03996 | 0.04008 | 0.0402 | 0.04028 | 0.04036 | 0.04044 | 0.04052 | 0.0406 | 0.04068 | 0.04076 | 0.04084 | 0.04092 | 0.041 | 0.04108 | 0.04116 | 0.04124 | 0.04132 | 0.0414 | 0.04148 | 0.04156 | 0.04164 | 0.04172 | 0.0418 | 0.04188 | 0.04196 | 0.04204 | 0.04212 | 0.0422
| 0.48 | 0.0072 | 0.00755 | 0.0079 | 0.00825 | 0.0086 | 0.00895 | 0.0093 | 0.00965 | 0.01 | 0.01035 | 0.0107 | 0.01105 | 0.0114 | 0.01175 | 0.0121 | 0.01245 | 0.0128 | 0.0132 | 0.0136 | 0.014 | 0.0144 | 0.01472 | 0.01504 | 0.01536 | 0.01568 | 0.016 | 0.01632 | 0.01664 | 0.01696 | 0.01728 | 0.0176 | 0.01792 | 0.01824 | 0.01856 | 0.01888 | 0.0192 | 0.01952 | 0.01984 | 0.02016 | 0.02048 | 0.0208 | 0.02112 | 0.02144 | 0.02176 | 0.02208 | 0.0224 | 0.02268 | 0.02296 | 0.02324 | 0.02352 | 0.0238 | 0.02404 | 0.02428 | 0.02452 | 0.02476 | 0.025 | 0.02524 | 0.02548 | 0.02572 | 0.02596 | 0.0262 | 0.02644 | 0.02668 | 0.02692 | 0.02716 | 0.0274 | 0.02764 | 0.02788 | 0.02812 | 0.02836 | 0.0286 | 0.02876 | 0.02892 | 0.02908 | 0.02924 | 0.0294 | 0.0296 | 0.0298 | 0.03 | 0.0302 | 0.0304 | 0.0306 | 0.0308 | 0.031 | 0.0312 | 0.0314 | 0.0316 | 0.0318 | 0.032 | 0.0322 | 0.0324 | 0.0326 | 0.0328 | 0.033 | 0.0332 | 0.0334 | 0.03356 | 0.03372 | 0.03388 | 0.03404 | 0.0342 | 0.03436 | 0.03452 | 0.03468 | 0.03484 | 0.035 | 0.03516 | 0.03532 | 0.03548 | 0.03564 | 0.0358 | 0.03596 | 0.03612 | 0.03628 | 0.03644 | 0.0366 | 0.03676 | 0.03692 | 0.03708 | 0.03724 | 0.0374 | 0.03752 | 0.03764 | 0.03776 | 0.03788 | 0.038 | 0.03812 | 0.03824 | 0.03836 | 0.03848 | 0.0386 | 0.03872 | 0.03884 | 0.03896 | 0.03908 | 0.0392 | 0.03932 | 0.03944 | 0.03956 | 0.03968 | 0.0398 | 0.03992 | 0.04004 | 0.04016 | 0.04028 | 0.0404 | 0.04048 | 0.04056 | 0.04064 | 0.04072 | 0.0408 | 0.04088 | 0.04096 | 0.04104 | 0.04112 | 0.0412 | 0.04128 | 0.04136 | 0.04144 | 0.04152 | 0.0416 | 0.04168 | 0.04176 | 0.04184 | 0.04192 | 0.042 | 0.04208 | 0.04216 | 0.04224 | 0.04232 | 0.0424
| 0.47 | 0.0073 | 0.00765 | 0.008 | 0.00835 | 0.0087 | 0.00905 | 0.0094 | 0.00975 | 0.0101 | 0.01045 | 0.0108 | 0.01115 | 0.0115 | 0.01185 | 0.0122 | 0.0126 | 0.013 | 0.0134 | 0.0138 | 0.0142 | 0.0146 | 0.01492 | 0.01524 | 0.01556 | 0.01588 | 0.0162 | 0.01652 | 0.01684 | 0.01716 | 0.01748 | 0.0178 | 0.01812 | 0.01844 | 0.01876 | 0.01908 | 0.0194 | 0.01972 | 0.02004 | 0.02036 | 0.02068 | 0.021 | 0.02132 | 0.02164 | 0.02196 | 0.02228 | 0.0226 | 0.02288 | 0.02316 | 0.02344 | 0.02372 | 0.024 | 0.02428 | 0.02456 | 0.02482 | 0.02506 | 0.0253 | 0.02554 | 0.02578 | 0.02602 | 0.02626 | 0.0265 | 0.02674 | 0.02698 | 0.02722 | 0.02746 | 0.0277 | 0.02794 | 0.02818 | 0.02842 | 0.02866 | 0.0289 | 0.02906 | 0.02922 | 0.02938 | 0.02954 | 0.0297 | 0.02986 | 0.03002 | 0.0302 | 0.0304 | 0.0306 | 0.0308 | 0.031 | 0.0312 | 0.0314 | 0.0316 | 0.0318 | 0.032 | 0.0322 | 0.0324 | 0.0326 | 0.0328 | 0.033 | 0.0332 | 0.0334 | 0.0336 | 0.03376 | 0.03392 | 0.03408 | 0.03424 | 0.0344 | 0.03456 | 0.03472 | 0.03488 | 0.03504 | 0.0352 | 0.03536 | 0.03552 | 0.03568 | 0.03584 | 0.036 | 0.03616 | 0.03632 | 0.03648 | 0.03664 | 0.0368 | 0.03696 | 0.03712 | 0.03728 | 0.03744 | 0.0376 | 0.03772 | 0.03784 | 0.03796 | 0.03808 | 0.0382 | 0.03832 | 0.03844 | 0.03856 | 0.03868 | 0.0388 | 0.03892 | 0.03904 | 0.03916 | 0.03928 | 0.0394 | 0.03952 | 0.03964 | 0.03976 | 0.03988 | 0.04 | 0.04012 | 0.04024 | 0.04036 | 0.04048 | 0.0406 | 0.04068 | 0.04076 | 0.04084 | 0.04092 | 0.041 | 0.04108 | 0.04116 | 0.04124 | 0.04132 | 0.0414 | 0.04148 | 0.04156 | 0.04164 | 0.04172 | 0.0418 | 0.04188 | 0.04196 | 0.04204 | 0.04212 | 0.0422 | 0.04228 | 0.04236 | 0.04244 | 0.04252 | 0.0426
| 0.46 | 0.0074 | 0.00775 | 0.0081 | 0.00845 | 0.0088 | 0.00915 | 0.0095 | 0.00985 | 0.0102 | 0.01055 | 0.0109 | 0.01125 | 0.0116 | 0.012 | 0.0124 | 0.0128 | 0.0132 | 0.0136 | 0.014 | 0.0144 | 0.0148 | 0.01512 | 0.01544 | 0.01576 | 0.01608 | 0.0164 | 0.01672 | 0.01704 | 0.01736 | 0.01768 | 0.018 | 0.01832 | 0.01864 | 0.01896 | 0.01928 | 0.0196 | 0.01992 | 0.02024 | 0.02056 | 0.02088 | 0.0212 | 0.02152 | 0.02184 | 0.02216 | 0.02248 | 0.0228 | 0.02308 | 0.02336 | 0.02364 | 0.02392 | 0.0242 | 0.02448 | 0.02476 | 0.02504 | 0.02532 | 0.0256 | 0.02584 | 0.02608 | 0.02632 | 0.02656 | 0.0268 | 0.02704 | 0.02728 | 0.02752 | 0.02776 | 0.028 | 0.02824 | 0.02848 | 0.02872 | 0.02896 | 0.0292 | 0.02936 | 0.02952 | 0.02968 | 0.02984 | 0.03 | 0.03016 | 0.03032 | 0.03048 | 0.03064 | 0.0308 | 0.031 | 0.0312 | 0.0314 | 0.0316 | 0.0318 | 0.032 | 0.0322 | 0.0324 | 0.0326 | 0.0328 | 0.033 | 0.0332 | 0.0334 | 0.0336 | 0.0338 | 0.03396 | 0.03412 | 0.03428 | 0.03444 | 0.0346 | 0.03476 | 0.03492 | 0.03508 | 0.03524 | 0.0354 | 0.03556 | 0.03572 | 0.03588 | 0.03604 | 0.0362 | 0.03636 | 0.03652 | 0.03668 | 0.03684 | 0.037 | 0.03716 | 0.03732 | 0.03748 | 0.03764 | 0.0378 | 0.03792 | 0.03804 | 0.03816 | 0.03828 | 0.0384 | 0.03852 | 0.03864 | 0.03876 | 0.03888 | 0.039 | 0.03912 | 0.03924 | 0.03936 | 0.03948 | 0.0396 | 0.03972 | 0.03984 | 0.03996 | 0.04008 | 0.0402 | 0.04032 | 0.04044 | 0.04056 | 0.04068 | 0.0408 | 0.04088 | 0.04096 | 0.04104 | 0.04112 | 0.0412 | 0.04128 | 0.04136 | 0.04144 | 0.04152 | 0.0416 | 0.04168 | 0.04176 | 0.04184 | 0.04192 | 0.042 | 0.04208 | 0.04216 | 0.04224 | 0.04232 | 0.0424 | 0.04248 | 0.04256 | 0.04264 | 0.04272 | 0.0428
| 0.45 | 0.0075 | 0.00785 | 0.0082 | 0.00855 | 0.0089 | 0.00925 | 0.0096 | 0.00995 | 0.0103 | 0.01065 | 0.011 | 0.0114 | 0.0118 | 0.0122 | 0.0126 | 0.013 | 0.0134 | 0.0138 | 0.0142 | 0.0146 | 0.015 | 0.01532 | 0.01564 | 0.01596 | 0.01628 | 0.0166 | 0.01692 | 0.01724 | 0.01756 | 0.01788 | 0.0182 | 0.01852 | 0.01884 | 0.01916 | 0.01948 | 0.0198 | 0.02012 | 0.02044 | 0.02076 | 0.02108 | 0.0214 | 0.02172 | 0.02204 | 0.02236 | 0.02268 | 0.023 | 0.02328 | 0.02356 | 0.02384 | 0.02412 | 0.0244 | 0.02468 | 0.02496 | 0.02524 | 0.02552 | 0.0258 | 0.02608 | 0.02636 | 0.02662 | 0.02686 | 0.0271 | 0.02734 | 0.02758 | 0.02782 | 0.02806 | 0.0283 | 0.02854 | 0.02878 | 0.02902 | 0.02926 | 0.0295 | 0.02966 | 0.02982 | 0.02998 | 0.03014 | 0.0303 | 0.03046 | 0.03062 | 0.03078 | 0.03094 | 0.0311 | 0.03126 | 0.03142 | 0.0316 | 0.0318 | 0.032 | 0.0322 | 0.0324 | 0.0326 | 0.0328 | 0.033 | 0.0332 | 0.0334 | 0.0336 | 0.0338 | 0.034 | 0.03416 | 0.03432 | 0.03448 | 0.03464 | 0.0348 | 0.03496 | 0.03512 | 0.03528 | 0.03544 | 0.0356 | 0.03576 | 0.03592 | 0.03608 | 0.03624 | 0.0364 | 0.03656 | 0.03672 | 0.03688 | 0.03704 | 0.0372 | 0.03736 | 0.03752 | 0.03768 | 0.03784 | 0.038 | 0.03812 | 0.03824 | 0.03836 | 0.03848 | 0.0386 | 0.03872 | 0.03884 | 0.03896 | 0.03908 | 0.0392 | 0.03932 | 0.03944 | 0.03956 | 0.03968 | 0.0398 | 0.03992 | 0.04004 | 0.04016 | 0.04028 | 0.0404 | 0.04052 | 0.04064 | 0.04076 | 0.04088 | 0.041 | 0.04108 | 0.04116 | 0.04124 | 0.04132 | 0.0414 | 0.04148 | 0.04156 | 0.04164 | 0.04172 | 0.0418 | 0.04188 | 0.04196 | 0.04204 | 0.04212 | 0.0422 | 0.04228 | 0.04236 | 0.04244 | 0.04252 | 0.0426 | 0.04268 | 0.04276 | 0.04284 | 0.04292 | 0.043
| 0.44 | 0.0076 | 0.00795 | 0.0083 | 0.00865 | 0.009 | 0.00935 | 0.0097 | 0.01005 | 0.0104 | 0.0108 | 0.0112 | 0.0116 | 0.012 | 0.0124 | 0.0128 | 0.0132 | 0.0136 | 0.014 | 0.0144 | 0.0148 | 0.0152 | 0.01552 | 0.01584 | 0.01616 | 0.01648 | 0.0168 | 0.01712 | 0.01744 | 0.01776 | 0.01808 | 0.0184 | 0.01872 | 0.01904 | 0.01936 | 0.01968 | 0.02 | 0.02032 | 0.02064 | 0.02096 | 0.02128 | 0.0216 | 0.02192 | 0.02224 | 0.02256 | 0.02288 | 0.0232 | 0.02348 | 0.02376 | 0.02404 | 0.02432 | 0.0246 | 0.02488 | 0.02516 | 0.02544 | 0.02572 | 0.026 | 0.02628 | 0.02656 | 0.02684 | 0.02712 | 0.0274 | 0.02764 | 0.02788 | 0.02812 | 0.02836 | 0.0286 | 0.02884 | 0.02908 | 0.02932 | 0.02956 | 0.0298 | 0.02996 | 0.03012 | 0.03028 | 0.03044 | 0.0306 | 0.03076 | 0.03092 | 0.03108 | 0.03124 | 0.0314 | 0.03156 | 0.03172 | 0.03188 | 0.03204 | 0.0322 | 0.0324 | 0.0326 | 0.0328 | 0.033 | 0.0332 | 0.0334 | 0.0336 | 0.0338 | 0.034 | 0.0342 | 0.03436 | 0.03452 | 0.03468 | 0.03484 | 0.035 | 0.03516 | 0.03532 | 0.03548 | 0.03564 | 0.0358 | 0.03596 | 0.03612 | 0.03628 | 0.03644 | 0.0366 | 0.03676 | 0.03692 | 0.03708 | 0.03724 | 0.0374 | 0.03756 | 0.03772 | 0.03788 | 0.03804 | 0.0382 | 0.03832 | 0.03844 | 0.03856 | 0.03868 | 0.0388 | 0.03892 | 0.03904 | 0.03916 | 0.03928 | 0.0394 | 0.03952 | 0.03964 | 0.03976 | 0.03988 | 0.04 | 0.04012 | 0.04024 | 0.04036 | 0.04048 | 0.0406 | 0.04072 | 0.04084 | 0.04096 | 0.04108 | 0.0412 | 0.04128 | 0.04136 | 0.04144 | 0.04152 | 0.0416 | 0.04168 | 0.04176 | 0.04184 | 0.04192 | 0.042 | 0.04208 | 0.04216 | 0.04224 | 0.04232 | 0.0424 | 0.04248 | 0.04256 | 0.04264 | 0.04272 | 0.0428 | 0.04288 | 0.04296 | 0.04304 | 0.04312 | 0.0432
| 0.43 | 0.0077 | 0.00805 | 0.0084 | 0.00875 | 0.0091 | 0.00945 | 0.0098 | 0.0102 | 0.0106 | 0.011 | 0.0114 | 0.0118 | 0.0122 | 0.0126 | 0.013 | 0.0134 | 0.0138 | 0.0142 | 0.0146 | 0.015 | 0.0154 | 0.01572 | 0.01604 | 0.01636 | 0.01668 | 0.017 | 0.01732 | 0.01764 | 0.01796 | 0.01828 | 0.0186 | 0.01892 | 0.01924 | 0.01956 | 0.01988 | 0.0202 | 0.02052 | 0.02084 | 0.02116 | 0.02148 | 0.0218 | 0.02212 | 0.02244 | 0.02276 | 0.02308 | 0.0234 | 0.02368 | 0.02396 | 0.02424 | 0.02452 | 0.0248 | 0.02508 | 0.02536 | 0.02564 | 0.02592 | 0.0262 | 0.02648 | 0.02676 | 0.02704 | 0.02732 | 0.0276 | 0.02788 | 0.02816 | 0.02842 | 0.02866 | 0.0289 | 0.02914 | 0.02938 | 0.02962 | 0.02986 | 0.0301 | 0.03026 | 0.03042 | 0.03058 | 0.03074 | 0.0309 | 0.03106 | 0.03122 | 0.03138 | 0.03154 | 0.0317 | 0.03186 | 0.03202 | 0.03218 | 0.03234 | 0.0325 | 0.03266 | 0.03282 | 0.033 | 0.0332 | 0.0334 | 0.0336 | 0.0338 | 0.034 | 0.0342 | 0.0344 | 0.03456 | 0.03472 | 0.03488 | 0.03504 | 0.0352 | 0.03536 | 0.03552 | 0.03568 | 0.03584 | 0.036 | 0.03616 | 0.03632 | 0.03648 | 0.03664 | 0.0368 | 0.03696 | 0.03712 | 0.03728 | 0.03744 | 0.0376 | 0.03776 | 0.03792 | 0.03808 | 0.03824 | 0.0384 | 0.03852 | 0.03864 | 0.03876 | 0.03888 | 0.039 | 0.03912 | 0.03924 | 0.03936 | 0.03948 | 0.0396 | 0.03972 | 0.03984 | 0.03996 | 0.04008 | 0.0402 | 0.04032 | 0.04044 | 0.04056 | 0.04068 | 0.0408 | 0.04092 | 0.04104 | 0.04116 | 0.04128 | 0.0414 | 0.04148 | 0.04156 | 0.04164 | 0.04172 | 0.0418 | 0.04188 | 0.04196 | 0.04204 | 0.04212 | 0.0422 | 0.04228 | 0.04236 | 0.04244 | 0.04252 | 0.0426 | 0.04268 | 0.04276 | 0.04284 | 0.04292 | 0.043 | 0.04308 | 0.04316 | 0.04324 | 0.04332 | 0.0434
| 0.42 | 0.0078 | 0.00815 | 0.0085 | 0.00885 | 0.0092 | 0.0096 | 0.01 | 0.0104 | 0.0108 | 0.0112 | 0.0116 | 0.012 | 0.0124 | 0.0128 | 0.0132 | 0.0136 | 0.014 | 0.0144 | 0.0148 | 0.0152 | 0.0156 | 0.01592 | 0.01624 | 0.01656 | 0.01688 | 0.0172 | 0.01752 | 0.01784 | 0.01816 | 0.01848 | 0.0188 | 0.01912 | 0.01944 | 0.01976 | 0.02008 | 0.0204 | 0.02072 | 0.02104 | 0.02136 | 0.02168 | 0.022 | 0.02232 | 0.02264 | 0.02296 | 0.02328 | 0.0236 | 0.02388 | 0.02416 | 0.02444 | 0.02472 | 0.025 | 0.02528 | 0.02556 | 0.02584 | 0.02612 | 0.0264 | 0.02668 | 0.02696 | 0.02724 | 0.02752 | 0.0278 | 0.02808 | 0.02836 | 0.02864 | 0.02892 | 0.0292 | 0.02944 | 0.02968 | 0.02992 | 0.03016 | 0.0304 | 0.03056 | 0.03072 | 0.03088 | 0.03104 | 0.0312 | 0.03136 | 0.03152 | 0.03168 | 0.03184 | 0.032 | 0.03216 | 0.03232 | 0.03248 | 0.03264 | 0.0328 | 0.03296 | 0.03312 | 0.03328 | 0.03344 | 0.0336 | 0.0338 | 0.034 | 0.0342 | 0.0344 | 0.0346 | 0.03476 | 0.03492 | 0.03508 | 0.03524 | 0.0354 | 0.03556 | 0.03572 | 0.03588 | 0.03604 | 0.0362 | 0.03636 | 0.03652 | 0.03668 | 0.03684 | 0.037 | 0.03716 | 0.03732 | 0.03748 | 0.03764 | 0.0378 | 0.03796 | 0.03812 | 0.03828 | 0.03844 | 0.0386 | 0.03872 | 0.03884 | 0.03896 | 0.03908 | 0.0392 | 0.03932 | 0.03944 | 0.03956 | 0.03968 | 0.0398 | 0.03992 | 0.04004 | 0.04016 | 0.04028 | 0.0404 | 0.04052 | 0.04064 | 0.04076 | 0.04088 | 0.041 | 0.04112 | 0.04124 | 0.04136 | 0.04148 | 0.0416 | 0.04168 | 0.04176 | 0.04184 | 0.04192 | 0.042 | 0.04208 | 0.04216 | 0.04224 | 0.04232 | 0.0424 | 0.04248 | 0.04256 | 0.04264 | 0.04272 | 0.0428 | 0.04288 | 0.04296 | 0.04304 | 0.04312 | 0.0432 | 0.04328 | 0.04336 | 0.04344 | 0.04352 | 0.0436
| 0.41 | 0.0079 | 0.00825 | 0.0086 | 0.009 | 0.0094 | 0.0098 | 0.0102 | 0.0106 | 0.011 | 0.0114 | 0.0118 | 0.0122 | 0.0126 | 0.013 | 0.0134 | 0.0138 | 0.0142 | 0.0146 | 0.015 | 0.0154 | 0.0158 | 0.01612 | 0.01644 | 0.01676 | 0.01708 | 0.0174 | 0.01772 | 0.01804 | 0.01836 | 0.01868 | 0.019 | 0.01932 | 0.01964 | 0.01996 | 0.02028 | 0.0206 | 0.02092 | 0.02124 | 0.02156 | 0.02188 | 0.0222 | 0.02252 | 0.02284 | 0.02316 | 0.02348 | 0.0238 | 0.02408 | 0.02436 | 0.02464 | 0.02492 | 0.0252 | 0.02548 | 0.02576 | 0.02604 | 0.02632 | 0.0266 | 0.02688 | 0.02716 | 0.02744 | 0.02772 | 0.028 | 0.02828 | 0.02856 | 0.02884 | 0.02912 | 0.0294 | 0.02968 | 0.02996 | 0.03022 | 0.03046 | 0.0307 | 0.03086 | 0.03102 | 0.03118 | 0.03134 | 0.0315 | 0.03166 | 0.03182 | 0.03198 | 0.03214 | 0.0323 | 0.03246 | 0.03262 | 0.03278 | 0.03294 | 0.0331 | 0.03326 | 0.03342 | 0.03358 | 0.03374 | 0.0339 | 0.03406 | 0.03422 | 0.0344 | 0.0346 | 0.0348 | 0.03496 | 0.03512 | 0.03528 | 0.03544 | 0.0356 | 0.03576 | 0.03592 | 0.03608 | 0.03624 | 0.0364 | 0.03656 | 0.03672 | 0.03688 | 0.03704 | 0.0372 | 0.03736 | 0.03752 | 0.03768 | 0.03784 | 0.038 | 0.03816 | 0.03832 | 0.03848 | 0.03864 | 0.0388 | 0.03892 | 0.03904 | 0.03916 | 0.03928 | 0.0394 | 0.03952 | 0.03964 | 0.03976 | 0.03988 | 0.04 | 0.04012 | 0.04024 | 0.04036 | 0.04048 | 0.0406 | 0.04072 | 0.04084 | 0.04096 | 0.04108 | 0.0412 | 0.04132 | 0.04144 | 0.04156 | 0.04168 | 0.0418 | 0.04188 | 0.04196 | 0.04204 | 0.04212 | 0.0422 | 0.04228 | 0.04236 | 0.04244 | 0.04252 | 0.0426 | 0.04268 | 0.04276 | 0.04284 | 0.04292 | 0.043 | 0.04308 | 0.04316 | 0.04324 | 0.04332 | 0.0434 | 0.04348 | 0.04356 | 0.04364 | 0.04372 | 0.0438
| 0.4 | 0.008 | 0.0084 | 0.0088 | 0.0092 | 0.0096 | 0.01 | 0.0104 | 0.0108 | 0.0112 | 0.0116 | 0.012 | 0.0124 | 0.0128 | 0.0132 | 0.0136 | 0.014 | 0.0144 | 0.0148 | 0.0152 | 0.0156 | 0.016 | 0.01632 | 0.01664 | 0.01696 | 0.01728 | 0.0176 | 0.01792 | 0.01824 | 0.01856 | 0.01888 | 0.0192 | 0.01952 | 0.01984 | 0.02016 | 0.02048 | 0.0208 | 0.02112 | 0.02144 | 0.02176 | 0.02208 | 0.0224 | 0.02272 | 0.02304 | 0.02336 | 0.02368 | 0.024 | 0.02428 | 0.02456 | 0.02484 | 0.02512 | 0.0254 | 0.02568 | 0.02596 | 0.02624 | 0.02652 | 0.0268 | 0.02708 | 0.02736 | 0.02764 | 0.02792 | 0.0282 | 0.02848 | 0.02876 | 0.02904 | 0.02932 | 0.0296 | 0.02988 | 0.03016 | 0.03044 | 0.03072 | 0.031 | 0.03116 | 0.03132 | 0.03148 | 0.03164 | 0.0318 | 0.03196 | 0.03212 | 0.03228 | 0.03244 | 0.0326 | 0.03276 | 0.03292 | 0.03308 | 0.03324 | 0.0334 | 0.03356 | 0.03372 | 0.03388 | 0.03404 | 0.0342 | 0.03436 | 0.03452 | 0.03468 | 0.03484 | 0.035 | 0.03516 | 0.03532 | 0.03548 | 0.03564 | 0.0358 | 0.03596 | 0.03612 | 0.03628 | 0.03644 | 0.0366 | 0.03676 | 0.03692 | 0.03708 | 0.03724 | 0.0374 | 0.03756 | 0.03772 | 0.03788 | 0.03804 | 0.0382 | 0.03836 | 0.03852 | 0.03868 | 0.03884 | 0.039 | 0.03912 | 0.03924 | 0.03936 | 0.03948 | 0.0396 | 0.03972 | 0.03984 | 0.03996 | 0.04008 | 0.0402 | 0.04032 | 0.04044 | 0.04056 | 0.04068 | 0.0408 | 0.04092 | 0.04104 | 0.04116 | 0.04128 | 0.0414 | 0.04152 | 0.04164 | 0.04176 | 0.04188 | 0.042 | 0.04208 | 0.04216 | 0.04224 | 0.04232 | 0.0424 | 0.04248 | 0.04256 | 0.04264 | 0.04272 | 0.0428 | 0.04288 | 0.04296 | 0.04304 | 0.04312 | 0.0432 | 0.04328 | 0.04336 | 0.04344 | 0.04352 | 0.0436 | 0.04368 | 0.04376 | 0.04384 | 0.04392 | 0.044
| 0.39 | 0.0082 | 0.0086 | 0.009 | 0.0094 | 0.0098 | 0.0102 | 0.0106 | 0.011 | 0.0114 | 0.0118 | 0.0122 | 0.0126 | 0.013 | 0.0134 | 0.0138 | 0.0142 | 0.0146 | 0.015 | 0.0154 | 0.0158 | 0.0162 | 0.01656 | 0.01692 | 0.01728 | 0.01764 | 0.018 | 0.01832 | 0.01864 | 0.01896 | 0.01928 | 0.0196 | 0.01992 | 0.02024 | 0.02056 | 0.02088 | 0.0212 | 0.02152 | 0.02184 | 0.02216 | 0.02248 | 0.0228 | 0.02312 | 0.02344 | 0.02376 | 0.02408 | 0.0244 | 0.02468 | 0.02496 | 0.02524 | 0.02552 | 0.0258 | 0.02608 | 0.02636 | 0.02664 | 0.02692 | 0.0272 | 0.02748 | 0.02776 | 0.02804 | 0.02832 | 0.0286 | 0.02888 | 0.02916 | 0.02944 | 0.02972 | 0.03 | 0.03024 | 0.03048 | 0.03072 | 0.03096 | 0.0312 | 0.03136 | 0.03152 | 0.03168 | 0.03184 | 0.032 | 0.03216 | 0.03232 | 0.03248 | 0.03264 | 0.0328 | 0.03296 | 0.03312 | 0.03328 | 0.03344 | 0.0336 | 0.03376 | 0.03392 | 0.03408 | 0.03424 | 0.0344 | 0.0346 | 0.0348 | 0.035 | 0.0352 | 0.0354 | 0.03552 | 0.03564 | 0.03576 | 0.03588 | 0.036 | 0.03616 | 0.03632 | 0.03648 | 0.03664 | 0.0368 | 0.03696 | 0.03712 | 0.03728 | 0.03744 | 0.0376 | 0.03776 | 0.03792 | 0.03808 | 0.03824 | 0.0384 | 0.03856 | 0.03872 | 0.03888 | 0.03904 | 0.0392 | 0.03932 | 0.03944 | 0.03956 | 0.03968 | 0.0398 | 0.03992 | 0.04004 | 0.04016 | 0.04028 | 0.0404 | 0.04052 | 0.04064 | 0.04076 | 0.04088 | 0.041 | 0.04112 | 0.04124 | 0.04136 | 0.04148 | 0.0416 | 0.04172 | 0.04184 | 0.04196 | 0.04208 | 0.0422 | 0.04228 | 0.04236 | 0.04244 | 0.04252 | 0.0426 | 0.04268 | 0.04276 | 0.04284 | 0.04292 | 0.043 | 0.04308 | 0.04316 | 0.04324 | 0.04332 | 0.0434 | 0.04348 | 0.04356 | 0.04364 | 0.04372 | 0.0438 | 0.04388 | 0.04396 | 0.04404 | 0.04412 | 0.0442
| 0.38 | 0.0084 | 0.0088 | 0.0092 | 0.0096 | 0.01 | 0.0104 | 0.0108 | 0.0112 | 0.0116 | 0.012 | 0.0124 | 0.0128 | 0.0132 | 0.0136 | 0.014 | 0.0144 | 0.0148 | 0.0152 | 0.0156 | 0.016 | 0.0164 | 0.01676 | 0.01712 | 0.01748 | 0.01784 | 0.0182 | 0.01856 | 0.01892 | 0.01928 | 0.01964 | 0.02 | 0.02032 | 0.02064 | 0.02096 | 0.02128 | 0.0216 | 0.02192 | 0.02224 | 0.02256 | 0.02288 | 0.0232 | 0.02352 | 0.02384 | 0.02416 | 0.02448 | 0.0248 | 0.02508 | 0.02536 | 0.02564 | 0.02592 | 0.0262 | 0.02648 | 0.02676 | 0.02704 | 0.02732 | 0.0276 | 0.02788 | 0.02816 | 0.02844 | 0.02872 | 0.029 | 0.02924 | 0.02948 | 0.02972 | 0.02996 | 0.0302 | 0.03044 | 0.03068 | 0.03092 | 0.03116 | 0.0314 | 0.03156 | 0.03172 | 0.03188 | 0.03204 | 0.0322 | 0.03236 | 0.03252 | 0.03268 | 0.03284 | 0.033 | 0.03316 | 0.03332 | 0.03348 | 0.03364 | 0.0338 | 0.034 | 0.0342 | 0.0344 | 0.0346 | 0.0348 | 0.035 | 0.0352 | 0.0354 | 0.0356 | 0.0358 | 0.03592 | 0.03604 | 0.03616 | 0.03628 | 0.0364 | 0.03652 | 0.03664 | 0.03676 | 0.03688 | 0.037 | 0.03716 | 0.03732 | 0.03748 | 0.03764 | 0.0378 | 0.03796 | 0.03812 | 0.03828 | 0.03844 | 0.0386 | 0.03876 | 0.03892 | 0.03908 | 0.03924 | 0.0394 | 0.03952 | 0.03964 | 0.03976 | 0.03988 | 0.04 | 0.04012 | 0.04024 | 0.04036 | 0.04048 | 0.0406 | 0.04072 | 0.04084 | 0.04096 | 0.04108 | 0.0412 | 0.04132 | 0.04144 | 0.04156 | 0.04168 | 0.0418 | 0.04192 | 0.04204 | 0.04216 | 0.04228 | 0.0424 | 0.04248 | 0.04256 | 0.04264 | 0.04272 | 0.0428 | 0.04288 | 0.04296 | 0.04304 | 0.04312 | 0.0432 | 0.04328 | 0.04336 | 0.04344 | 0.04352 | 0.0436 | 0.04368 | 0.04376 | 0.04384 | 0.04392 | 0.044 | 0.04408 | 0.04416 | 0.04424 | 0.04432 | 0.0444
| 0.37 | 0.0086 | 0.009 | 0.0094 | 0.0098 | 0.0102 | 0.0106 | 0.011 | 0.0114 | 0.0118 | 0.0122 | 0.0126 | 0.013 | 0.0134 | 0.0138 | 0.0142 | 0.0146 | 0.015 | 0.0154 | 0.0158 | 0.0162 | 0.0166 | 0.01696 | 0.01732 | 0.01768 | 0.01804 | 0.0184 | 0.01876 | 0.01912 | 0.01948 | 0.01984 | 0.0202 | 0.02056 | 0.02092 | 0.02128 | 0.02164 | 0.022 | 0.02232 | 0.02264 | 0.02296 | 0.02328 | 0.0236 | 0.02392 | 0.02424 | 0.02456 | 0.02488 | 0.0252 | 0.02548 | 0.02576 | 0.02604 | 0.02632 | 0.0266 | 0.02688 | 0.02716 | 0.02744 | 0.02772 | 0.028 | 0.02824 | 0.02848 | 0.02872 | 0.02896 | 0.0292 | 0.02944 | 0.02968 | 0.02992 | 0.03016 | 0.0304 | 0.03064 | 0.03088 | 0.03112 | 0.03136 | 0.0316 | 0.03176 | 0.03192 | 0.03208 | 0.03224 | 0.0324 | 0.03256 | 0.03272 | 0.03288 | 0.03304 | 0.0332 | 0.0334 | 0.0336 | 0.0338 | 0.034 | 0.0342 | 0.0344 | 0.0346 | 0.0348 | 0.035 | 0.0352 | 0.0354 | 0.0356 | 0.0358 | 0.036 | 0.0362 | 0.03632 | 0.03644 | 0.03656 | 0.03668 | 0.0368 | 0.03692 | 0.03704 | 0.03716 | 0.03728 | 0.0374 | 0.03752 | 0.03764 | 0.03776 | 0.03788 | 0.038 | 0.03816 | 0.03832 | 0.03848 | 0.03864 | 0.0388 | 0.03896 | 0.03912 | 0.03928 | 0.03944 | 0.0396 | 0.03972 | 0.03984 | 0.03996 | 0.04008 | 0.0402 | 0.04032 | 0.04044 | 0.04056 | 0.04068 | 0.0408 | 0.04092 | 0.04104 | 0.04116 | 0.04128 | 0.0414 | 0.04152 | 0.04164 | 0.04176 | 0.04188 | 0.042 | 0.04212 | 0.04224 | 0.04236 | 0.04248 | 0.0426 | 0.04268 | 0.04276 | 0.04284 | 0.04292 | 0.043 | 0.04308 | 0.04316 | 0.04324 | 0.04332 | 0.0434 | 0.04348 | 0.04356 | 0.04364 | 0.04372 | 0.0438 | 0.04388 | 0.04396 | 0.04404 | 0.04412 | 0.0442 | 0.04428 | 0.04436 | 0.04444 | 0.04452 | 0.0446
| 0.36 | 0.0088 | 0.0092 | 0.0096 | 0.01 | 0.0104 | 0.0108 | 0.0112 | 0.0116 | 0.012 | 0.0124 | 0.0128 | 0.0132 | 0.0136 | 0.014 | 0.0144 | 0.0148 | 0.0152 | 0.0156 | 0.016 | 0.0164 | 0.0168 | 0.01716 | 0.01752 | 0.01788 | 0.01824 | 0.0186 | 0.01896 | 0.01932 | 0.01968 | 0.02004 | 0.0204 | 0.02076 | 0.02112 | 0.02148 | 0.02184 | 0.0222 | 0.02256 | 0.02292 | 0.02328 | 0.02364 | 0.024 | 0.02432 | 0.02464 | 0.02496 | 0.02528 | 0.0256 | 0.02588 | 0.02616 | 0.02644 | 0.02672 | 0.027 | 0.02724 | 0.02748 | 0.02772 | 0.02796 | 0.0282 | 0.02844 | 0.02868 | 0.02892 | 0.02916 | 0.0294 | 0.02964 | 0.02988 | 0.03012 | 0.03036 | 0.0306 | 0.03084 | 0.03108 | 0.03132 | 0.03156 | 0.0318 | 0.03196 | 0.03212 | 0.03228 | 0.03244 | 0.0326 | 0.0328 | 0.033 | 0.0332 | 0.0334 | 0.0336 | 0.0338 | 0.034 | 0.0342 | 0.0344 | 0.0346 | 0.0348 | 0.035 | 0.0352 | 0.0354 | 0.0356 | 0.0358 | 0.036 | 0.0362 | 0.0364 | 0.0366 | 0.03672 | 0.03684 | 0.03696 | 0.03708 | 0.0372 | 0.03732 | 0.03744 | 0.03756 | 0.03768 | 0.0378 | 0.03792 | 0.03804 | 0.03816 | 0.03828 | 0.0384 | 0.03852 | 0.03864 | 0.03876 | 0.03888 | 0.039 | 0.03916 | 0.03932 | 0.03948 | 0.03964 | 0.0398 | 0.03992 | 0.04004 | 0.04016 | 0.04028 | 0.0404 | 0.04052 | 0.04064 | 0.04076 | 0.04088 | 0.041 | 0.04112 | 0.04124 | 0.04136 | 0.04148 | 0.0416 | 0.04172 | 0.04184 | 0.04196 | 0.04208 | 0.0422 | 0.04232 | 0.04244 | 0.04256 | 0.04268 | 0.0428 | 0.04288 | 0.04296 | 0.04304 | 0.04312 | 0.0432 | 0.04328 | 0.04336 | 0.04344 | 0.04352 | 0.0436 | 0.04368 | 0.04376 | 0.04384 | 0.04392 | 0.044 | 0.04408 | 0.04416 | 0.04424 | 0.04432 | 0.0444 | 0.04448 | 0.04456 | 0.04464 | 0.04472 | 0.0448
| 0.35 | 0.009 | 0.0094 | 0.0098 | 0.0102 | 0.0106 | 0.011 | 0.0114 | 0.0118 | 0.0122 | 0.0126 | 0.013 | 0.0134 | 0.0138 | 0.0142 | 0.0146 | 0.015 | 0.0154 | 0.0158 | 0.0162 | 0.0166 | 0.017 | 0.01736 | 0.01772 | 0.01808 | 0.01844 | 0.0188 | 0.01916 | 0.01952 | 0.01988 | 0.02024 | 0.0206 | 0.02096 | 0.02132 | 0.02168 | 0.02204 | 0.0224 | 0.02276 | 0.02312 | 0.02348 | 0.02384 | 0.0242 | 0.02456 | 0.02492 | 0.02528 | 0.02564 | 0.026 | 0.02624 | 0.02648 | 0.02672 | 0.02696 | 0.0272 | 0.02744 | 0.02768 | 0.02792 | 0.02816 | 0.0284 | 0.02864 | 0.02888 | 0.02912 | 0.02936 | 0.0296 | 0.02984 | 0.03008 | 0.03032 | 0.03056 | 0.0308 | 0.03104 | 0.03128 | 0.03152 | 0.03176 | 0.032 | 0.0322 | 0.0324 | 0.0326 | 0.0328 | 0.033 | 0.0332 | 0.0334 | 0.0336 | 0.0338 | 0.034 | 0.0342 | 0.0344 | 0.0346 | 0.0348 | 0.035 | 0.0352 | 0.0354 | 0.0356 | 0.0358 | 0.036 | 0.0362 | 0.0364 | 0.0366 | 0.0368 | 0.037 | 0.03712 | 0.03724 | 0.03736 | 0.03748 | 0.0376 | 0.03772 | 0.03784 | 0.03796 | 0.03808 | 0.0382 | 0.03832 | 0.03844 | 0.03856 | 0.03868 | 0.0388 | 0.03892 | 0.03904 | 0.03916 | 0.03928 | 0.0394 | 0.03952 | 0.03964 | 0.03976 | 0.03988 | 0.04 | 0.04012 | 0.04024 | 0.04036 | 0.04048 | 0.0406 | 0.04072 | 0.04084 | 0.04096 | 0.04108 | 0.0412 | 0.04132 | 0.04144 | 0.04156 | 0.04168 | 0.0418 | 0.04192 | 0.04204 | 0.04216 | 0.04228 | 0.0424 | 0.04252 | 0.04264 | 0.04276 | 0.04288 | 0.043 | 0.04308 | 0.04316 | 0.04324 | 0.04332 | 0.0434 | 0.04348 | 0.04356 | 0.04364 | 0.04372 | 0.0438 | 0.04388 | 0.04396 | 0.04404 | 0.04412 | 0.0442 | 0.04428 | 0.04436 | 0.04444 | 0.04452 | 0.0446 | 0.04468 | 0.04476 | 0.04484 | 0.04492 | 0.045
| 0.34 | 0.0092 | 0.0096 | 0.01 | 0.0104 | 0.0108 | 0.0112 | 0.0116 | 0.012 | 0.0124 | 0.0128 | 0.0132 | 0.0136 | 0.014 | 0.0144 | 0.0148 | 0.0152 | 0.0156 | 0.01605 | 0.0165 | 0.01695 | 0.0174 | 0.01776 | 0.01812 | 0.01848 | 0.01884 | 0.0192 | 0.01956 | 0.01992 | 0.02028 | 0.02064 | 0.021 | 0.02136 | 0.02172 | 0.02208 | 0.02244 | 0.0228 | 0.02316 | 0.02352 | 0.02388 | 0.02424 | 0.0246 | 0.02496 | 0.02532 | 0.02568 | 0.02604 | 0.0264 | 0.02664 | 0.02688 | 0.02712 | 0.02736 | 0.0276 | 0.02784 | 0.02808 | 0.02832 | 0.02856 | 0.0288 | 0.02904 | 0.02928 | 0.02952 | 0.02976 | 0.03 | 0.03024 | 0.03048 | 0.03072 | 0.03096 | 0.0312 | 0.03144 | 0.03168 | 0.03192 | 0.03216 | 0.0324 | 0.0326 | 0.0328 | 0.033 | 0.0332 | 0.0334 | 0.0336 | 0.0338 | 0.034 | 0.0342 | 0.0344 | 0.0346 | 0.0348 | 0.035 | 0.0352 | 0.0354 | 0.0356 | 0.0358 | 0.036 | 0.0362 | 0.0364 | 0.03656 | 0.03672 | 0.03688 | 0.03704 | 0.0372 | 0.03732 | 0.03744 | 0.03756 | 0.03768 | 0.0378 | 0.03792 | 0.03804 | 0.03816 | 0.03828 | 0.0384 | 0.03852 | 0.03864 | 0.03876 | 0.03888 | 0.039 | 0.03912 | 0.03924 | 0.03936 | 0.03948 | 0.0396 | 0.03976 | 0.03992 | 0.04008 | 0.04024 | 0.0404 | 0.04048 | 0.04056 | 0.04064 | 0.04072 | 0.0408 | 0.04092 | 0.04104 | 0.04116 | 0.04128 | 0.0414 | 0.04152 | 0.04164 | 0.04176 | 0.04188 | 0.042 | 0.04212 | 0.04224 | 0.04236 | 0.04248 | 0.0426 | 0.04272 | 0.04284 | 0.04296 | 0.04308 | 0.0432 | 0.04328 | 0.04336 | 0.04344 | 0.04352 | 0.0436 | 0.04368 | 0.04376 | 0.04384 | 0.04392 | 0.044 | 0.04408 | 0.04416 | 0.04424 | 0.04432 | 0.0444 | 0.04448 | 0.04456 | 0.04464 | 0.04472 | 0.0448 | 0.04488 | 0.04496 | 0.04504 | 0.04512 | 0.0452
| 0.33 | 0.0094 | 0.0098 | 0.0102 | 0.0106 | 0.011 | 0.0114 | 0.0118 | 0.0122 | 0.0126 | 0.013 | 0.0134 | 0.0138 | 0.0142 | 0.01465 | 0.0151 | 0.01555 | 0.016 | 0.01645 | 0.0169 | 0.01735 | 0.0178 | 0.01816 | 0.01852 | 0.01888 | 0.01924 | 0.0196 | 0.01996 | 0.02032 | 0.02068 | 0.02104 | 0.0214 | 0.02176 | 0.02212 | 0.02248 | 0.02284 | 0.0232 | 0.02356 | 0.02392 | 0.02428 | 0.02464 | 0.025 | 0.02536 | 0.02572 | 0.02608 | 0.02644 | 0.0268 | 0.02704 | 0.02728 | 0.02752 | 0.02776 | 0.028 | 0.02824 | 0.02848 | 0.02872 | 0.02896 | 0.0292 | 0.02944 | 0.02968 | 0.02992 | 0.03016 | 0.0304 | 0.03064 | 0.03088 | 0.03112 | 0.03136 | 0.0316 | 0.03184 | 0.03208 | 0.03232 | 0.03256 | 0.0328 | 0.033 | 0.0332 | 0.0334 | 0.0336 | 0.0338 | 0.034 | 0.0342 | 0.0344 | 0.0346 | 0.0348 | 0.035 | 0.0352 | 0.0354 | 0.0356 | 0.0358 | 0.03596 | 0.03612 | 0.03628 | 0.03644 | 0.0366 | 0.03676 | 0.03692 | 0.03708 | 0.03724 | 0.0374 | 0.03752 | 0.03764 | 0.03776 | 0.03788 | 0.038 | 0.03812 | 0.03824 | 0.03836 | 0.03848 | 0.0386 | 0.03872 | 0.03884 | 0.03896 | 0.03908 | 0.0392 | 0.03936 | 0.03952 | 0.03968 | 0.03984 | 0.04 | 0.04016 | 0.04032 | 0.04048 | 0.04064 | 0.0408 | 0.04088 | 0.04096 | 0.04104 | 0.04112 | 0.0412 | 0.04128 | 0.04136 | 0.04144 | 0.04152 | 0.0416 | 0.04172 | 0.04184 | 0.04196 | 0.04208 | 0.0422 | 0.04232 | 0.04244 | 0.04256 | 0.04268 | 0.0428 | 0.04292 | 0.04304 | 0.04316 | 0.04328 | 0.0434 | 0.04348 | 0.04356 | 0.04364 | 0.04372 | 0.0438 | 0.04388 | 0.04396 | 0.04404 | 0.04412 | 0.0442 | 0.04428 | 0.04436 | 0.04444 | 0.04452 | 0.0446 | 0.04468 | 0.04476 | 0.04484 | 0.04492 | 0.045 | 0.04508 | 0.04516 | 0.04524 | 0.04532 | 0.0454
| 0.32 | 0.0096 | 0.01 | 0.0104 | 0.0108 | 0.0112 | 0.0116 | 0.012 | 0.0124 | 0.0128 | 0.01325 | 0.0137 | 0.01415 | 0.0146 | 0.01505 | 0.0155 | 0.01595 | 0.0164 | 0.01685 | 0.0173 | 0.01775 | 0.0182 | 0.01856 | 0.01892 | 0.01928 | 0.01964 | 0.02 | 0.02036 | 0.02072 | 0.02108 | 0.02144 | 0.0218 | 0.02216 | 0.02252 | 0.02288 | 0.02324 | 0.0236 | 0.02396 | 0.02432 | 0.02468 | 0.02504 | 0.0254 | 0.02576 | 0.02612 | 0.02648 | 0.02684 | 0.0272 | 0.02744 | 0.02768 | 0.02792 | 0.02816 | 0.0284 | 0.02864 | 0.02888 | 0.02912 | 0.02936 | 0.0296 | 0.02984 | 0.03008 | 0.03032 | 0.03056 | 0.0308 | 0.03104 | 0.03128 | 0.03152 | 0.03176 | 0.032 | 0.03224 | 0.03248 | 0.03272 | 0.03296 | 0.0332 | 0.0334 | 0.0336 | 0.0338 | 0.034 | 0.0342 | 0.0344 | 0.0346 | 0.0348 | 0.035 | 0.0352 | 0.03536 | 0.03552 | 0.03568 | 0.03584 | 0.036 | 0.03616 | 0.03632 | 0.03648 | 0.03664 | 0.0368 | 0.03696 | 0.03712 | 0.03728 | 0.03744 | 0.0376 | 0.03772 | 0.03784 | 0.03796 | 0.03808 | 0.0382 | 0.03832 | 0.03844 | 0.03856 | 0.03868 | 0.0388 | 0.03896 | 0.03912 | 0.03928 | 0.03944 | 0.0396 | 0.03976 | 0.03992 | 0.04008 | 0.04024 | 0.0404 | 0.04056 | 0.04072 | 0.04088 | 0.04104 | 0.0412 | 0.04128 | 0.04136 | 0.04144 | 0.04152 | 0.0416 | 0.04168 | 0.04176 | 0.04184 | 0.04192 | 0.042 | 0.04208 | 0.04216 | 0.04224 | 0.04232 | 0.0424 | 0.04252 | 0.04264 | 0.04276 | 0.04288 | 0.043 | 0.04312 | 0.04324 | 0.04336 | 0.04348 | 0.0436 | 0.04368 | 0.04376 | 0.04384 | 0.04392 | 0.044 | 0.04408 | 0.04416 | 0.04424 | 0.04432 | 0.0444 | 0.04448 | 0.04456 | 0.04464 | 0.04472 | 0.0448 | 0.04488 | 0.04496 | 0.04504 | 0.04512 | 0.0452 | 0.04528 | 0.04536 | 0.04544 | 0.04552 | 0.0456
| 0.31 | 0.0098 | 0.0102 | 0.0106 | 0.011 | 0.0114 | 0.01185 | 0.0123 | 0.01275 | 0.0132 | 0.01365 | 0.0141 | 0.01455 | 0.015 | 0.01545 | 0.0159 | 0.01635 | 0.0168 | 0.01725 | 0.0177 | 0.01815 | 0.0186 | 0.01896 | 0.01932 | 0.01968 | 0.02004 | 0.0204 | 0.02076 | 0.02112 | 0.02148 | 0.02184 | 0.0222 | 0.02256 | 0.02292 | 0.02328 | 0.02364 | 0.024 | 0.02436 | 0.02472 | 0.02508 | 0.02544 | 0.0258 | 0.02616 | 0.02652 | 0.02688 | 0.02724 | 0.0276 | 0.02784 | 0.02808 | 0.02832 | 0.02856 | 0.0288 | 0.02904 | 0.02928 | 0.02952 | 0.02976 | 0.03 | 0.03024 | 0.03048 | 0.03072 | 0.03096 | 0.0312 | 0.03144 | 0.03168 | 0.03192 | 0.03216 | 0.0324 | 0.03264 | 0.03288 | 0.03312 | 0.03336 | 0.0336 | 0.0338 | 0.034 | 0.0342 | 0.0344 | 0.0346 | 0.03476 | 0.03492 | 0.03508 | 0.03524 | 0.0354 | 0.03556 | 0.03572 | 0.03588 | 0.03604 | 0.0362 | 0.03636 | 0.03652 | 0.03668 | 0.03684 | 0.037 | 0.03716 | 0.03732 | 0.03748 | 0.03764 | 0.0378 | 0.03792 | 0.03804 | 0.03816 | 0.03828 | 0.0384 | 0.03856 | 0.03872 | 0.03888 | 0.03904 | 0.0392 | 0.03936 | 0.03952 | 0.03968 | 0.03984 | 0.04 | 0.04016 | 0.04032 | 0.04048 | 0.04064 | 0.0408 | 0.04096 | 0.04112 | 0.04128 | 0.04144 | 0.0416 | 0.04168 | 0.04176 | 0.04184 | 0.04192 | 0.042 | 0.04208 | 0.04216 | 0.04224 | 0.04232 | 0.0424 | 0.04248 | 0.04256 | 0.04264 | 0.04272 | 0.0428 | 0.04288 | 0.04296 | 0.04304 | 0.04312 | 0.0432 | 0.04332 | 0.04344 | 0.04356 | 0.04368 | 0.0438 | 0.04388 | 0.04396 | 0.04404 | 0.04412 | 0.0442 | 0.04428 | 0.04436 | 0.04444 | 0.04452 | 0.0446 | 0.04468 | 0.04476 | 0.04484 | 0.04492 | 0.045 | 0.04508 | 0.04516 | 0.04524 | 0.04532 | 0.0454 | 0.04548 | 0.04556 | 0.04564 | 0.04572 | 0.0458
| 0.3 | 0.01 | 0.01045 | 0.0109 | 0.01135 | 0.0118 | 0.01225 | 0.0127 | 0.01315 | 0.0136 | 0.01405 | 0.0145 | 0.01495 | 0.0154 | 0.01585 | 0.0163 | 0.01675 | 0.0172 | 0.01765 | 0.0181 | 0.01855 | 0.019 | 0.01936 | 0.01972 | 0.02008 | 0.02044 | 0.0208 | 0.02116 | 0.02152 | 0.02188 | 0.02224 | 0.0226 | 0.02296 | 0.02332 | 0.02368 | 0.02404 | 0.0244 | 0.02476 | 0.02512 | 0.02548 | 0.02584 | 0.0262 | 0.02656 | 0.02692 | 0.02728 | 0.02764 | 0.028 | 0.02824 | 0.02848 | 0.02872 | 0.02896 | 0.0292 | 0.02944 | 0.02968 | 0.02992 | 0.03016 | 0.0304 | 0.03064 | 0.03088 | 0.03112 | 0.03136 | 0.0316 | 0.03184 | 0.03208 | 0.03232 | 0.03256 | 0.0328 | 0.03304 | 0.03328 | 0.03352 | 0.03376 | 0.034 | 0.03416 | 0.03432 | 0.03448 | 0.03464 | 0.0348 | 0.03496 | 0.03512 | 0.03528 | 0.03544 | 0.0356 | 0.03576 | 0.03592 | 0.03608 | 0.03624 | 0.0364 | 0.03656 | 0.03672 | 0.03688 | 0.03704 | 0.0372 | 0.03736 | 0.03752 | 0.03768 | 0.03784 | 0.038 | 0.03816 | 0.03832 | 0.03848 | 0.03864 | 0.0388 | 0.03896 | 0.03912 | 0.03928 | 0.03944 | 0.0396 | 0.03976 | 0.03992 | 0.04008 | 0.04024 | 0.0404 | 0.04056 | 0.04072 | 0.04088 | 0.04104 | 0.0412 | 0.04136 | 0.04152 | 0.04168 | 0.04184 | 0.042 | 0.04208 | 0.04216 | 0.04224 | 0.04232 | 0.0424 | 0.04248 | 0.04256 | 0.04264 | 0.04272 | 0.0428 | 0.04288 | 0.04296 | 0.04304 | 0.04312 | 0.0432 | 0.04328 | 0.04336 | 0.04344 | 0.04352 | 0.0436 | 0.04368 | 0.04376 | 0.04384 | 0.04392 | 0.044 | 0.04408 | 0.04416 | 0.04424 | 0.04432 | 0.0444 | 0.04448 | 0.04456 | 0.04464 | 0.04472 | 0.0448 | 0.04488 | 0.04496 | 0.04504 | 0.04512 | 0.0452 | 0.04528 | 0.04536 | 0.04544 | 0.04552 | 0.0456 | 0.04568 | 0.04576 | 0.04584 | 0.04592 | 0.046
| 0.29 | 0.0102 | 0.0107 | 0.0112 | 0.0117 | 0.0122 | 0.01265 | 0.0131 | 0.01355 | 0.014 | 0.01445 | 0.0149 | 0.01535 | 0.0158 | 0.01625 | 0.0167 | 0.01715 | 0.0176 | 0.01805 | 0.0185 | 0.01895 | 0.0194 | 0.01976 | 0.02012 | 0.02048 | 0.02084 | 0.0212 | 0.02156 | 0.02192 | 0.02228 | 0.02264 | 0.023 | 0.02336 | 0.02372 | 0.02408 | 0.02444 | 0.0248 | 0.02516 | 0.02552 | 0.02588 | 0.02624 | 0.0266 | 0.02696 | 0.02732 | 0.02768 | 0.02804 | 0.0284 | 0.02864 | 0.02888 | 0.02912 | 0.02936 | 0.0296 | 0.02984 | 0.03008 | 0.03032 | 0.03056 | 0.0308 | 0.03104 | 0.03128 | 0.03152 | 0.03176 | 0.032 | 0.03224 | 0.03248 | 0.03272 | 0.03296 | 0.0332 | 0.03344 | 0.03368 | 0.03392 | 0.03416 | 0.0344 | 0.03456 | 0.03472 | 0.03488 | 0.03504 | 0.0352 | 0.03536 | 0.03552 | 0.03568 | 0.03584 | 0.036 | 0.03616 | 0.03632 | 0.03648 | 0.03664 | 0.0368 | 0.03696 | 0.03712 | 0.03728 | 0.03744 | 0.0376 | 0.03776 | 0.03792 | 0.03808 | 0.03824 | 0.0384 | 0.03852 | 0.03864 | 0.03876 | 0.03888 | 0.039 | 0.03916 | 0.03932 | 0.03948 | 0.03964 | 0.0398 | 0.03996 | 0.04012 | 0.04028 | 0.04044 | 0.0406 | 0.04076 | 0.04092 | 0.04108 | 0.04124 | 0.0414 | 0.04156 | 0.04172 | 0.04188 | 0.04204 | 0.0422 | 0.04228 | 0.04236 | 0.04244 | 0.04252 | 0.0426 | 0.04268 | 0.04276 | 0.04284 | 0.04292 | 0.043 | 0.04308 | 0.04316 | 0.04324 | 0.04332 | 0.0434 | 0.04348 | 0.04356 | 0.04364 | 0.04372 | 0.0438 | 0.04392 | 0.04404 | 0.04416 | 0.04428 | 0.0444 | 0.04448 | 0.04456 | 0.04464 | 0.04472 | 0.0448 | 0.04488 | 0.04496 | 0.04504 | 0.04512 | 0.0452 | 0.04528 | 0.04536 | 0.04544 | 0.04552 | 0.0456 | 0.04568 | 0.04576 | 0.04584 | 0.04592 | 0.046 | 0.04608 | 0.04616 | 0.04624 | 0.04632 | 0.0464
| 0.28 | 0.0104 | 0.0109 | 0.0114 | 0.0119 | 0.0124 | 0.0129 | 0.0134 | 0.0139 | 0.0144 | 0.01485 | 0.0153 | 0.01575 | 0.0162 | 0.01665 | 0.0171 | 0.01755 | 0.018 | 0.01845 | 0.0189 | 0.01935 | 0.0198 | 0.02016 | 0.02052 | 0.02088 | 0.02124 | 0.0216 | 0.02196 | 0.02232 | 0.02268 | 0.02304 | 0.0234 | 0.02376 | 0.02412 | 0.02448 | 0.02484 | 0.0252 | 0.02556 | 0.02592 | 0.02628 | 0.02664 | 0.027 | 0.02736 | 0.02772 | 0.02808 | 0.02844 | 0.0288 | 0.02904 | 0.02928 | 0.02952 | 0.02976 | 0.03 | 0.03024 | 0.03048 | 0.03072 | 0.03096 | 0.0312 | 0.03144 | 0.03168 | 0.03192 | 0.03216 | 0.0324 | 0.03264 | 0.03288 | 0.03312 | 0.03336 | 0.0336 | 0.03384 | 0.03408 | 0.03432 | 0.03456 | 0.0348 | 0.03496 | 0.03512 | 0.03528 | 0.03544 | 0.0356 | 0.03576 | 0.03592 | 0.03608 | 0.03624 | 0.0364 | 0.03656 | 0.03672 | 0.03688 | 0.03704 | 0.0372 | 0.03736 | 0.03752 | 0.03768 | 0.03784 | 0.038 | 0.03816 | 0.03832 | 0.03848 | 0.03864 | 0.0388 | 0.03892 | 0.03904 | 0.03916 | 0.03928 | 0.0394 | 0.03952 | 0.03964 | 0.03976 | 0.03988 | 0.04 | 0.04016 | 0.04032 | 0.04048 | 0.04064 | 0.0408 | 0.04096 | 0.04112 | 0.04128 | 0.04144 | 0.0416 | 0.04176 | 0.04192 | 0.04208 | 0.04224 | 0.0424 | 0.04248 | 0.04256 | 0.04264 | 0.04272 | 0.0428 | 0.04288 | 0.04296 | 0.04304 | 0.04312 | 0.0432 | 0.04328 | 0.04336 | 0.04344 | 0.04352 | 0.0436 | 0.04372 | 0.04384 | 0.04396 | 0.04408 | 0.0442 | 0.04432 | 0.04444 | 0.04456 | 0.04468 | 0.0448 | 0.04488 | 0.04496 | 0.04504 | 0.04512 | 0.0452 | 0.04528 | 0.04536 | 0.04544 | 0.04552 | 0.0456 | 0.04568 | 0.04576 | 0.04584 | 0.04592 | 0.046 | 0.04608 | 0.04616 | 0.04624 | 0.04632 | 0.0464 | 0.04648 | 0.04656 | 0.04664 | 0.04672 | 0.0468
| 0.27 | 0.0106 | 0.0111 | 0.0116 | 0.0121 | 0.0126 | 0.0131 | 0.0136 | 0.0141 | 0.0146 | 0.0151 | 0.0156 | 0.0161 | 0.0166 | 0.01705 | 0.0175 | 0.01795 | 0.0184 | 0.01885 | 0.0193 | 0.01975 | 0.0202 | 0.02056 | 0.02092 | 0.02128 | 0.02164 | 0.022 | 0.02236 | 0.02272 | 0.02308 | 0.02344 | 0.0238 | 0.02416 | 0.02452 | 0.02488 | 0.02524 | 0.0256 | 0.02596 | 0.02632 | 0.02668 | 0.02704 | 0.0274 | 0.02776 | 0.02812 | 0.02848 | 0.02884 | 0.0292 | 0.02944 | 0.02968 | 0.02992 | 0.03016 | 0.0304 | 0.03064 | 0.03088 | 0.03112 | 0.03136 | 0.0316 | 0.03184 | 0.03208 | 0.03232 | 0.03256 | 0.0328 | 0.03304 | 0.03328 | 0.03352 | 0.03376 | 0.034 | 0.03424 | 0.03448 | 0.03472 | 0.03496 | 0.0352 | 0.03536 | 0.03552 | 0.03568 | 0.03584 | 0.036 | 0.03616 | 0.03632 | 0.03648 | 0.03664 | 0.0368 | 0.03696 | 0.03712 | 0.03728 | 0.03744 | 0.0376 | 0.03776 | 0.03792 | 0.03808 | 0.03824 | 0.0384 | 0.03856 | 0.03872 | 0.03888 | 0.03904 | 0.0392 | 0.03932 | 0.03944 | 0.03956 | 0.03968 | 0.0398 | 0.03992 | 0.04004 | 0.04016 | 0.04028 | 0.0404 | 0.04052 | 0.04064 | 0.04076 | 0.04088 | 0.041 | 0.04116 | 0.04132 | 0.04148 | 0.04164 | 0.0418 | 0.04196 | 0.04212 | 0.04228 | 0.04244 | 0.0426 | 0.04268 | 0.04276 | 0.04284 | 0.04292 | 0.043 | 0.04308 | 0.04316 | 0.04324 | 0.04332 | 0.0434 | 0.04352 | 0.04364 | 0.04376 | 0.04388 | 0.044 | 0.04412 | 0.04424 | 0.04436 | 0.04448 | 0.0446 | 0.04472 | 0.04484 | 0.04496 | 0.04508 | 0.0452 | 0.04528 | 0.04536 | 0.04544 | 0.04552 | 0.0456 | 0.04568 | 0.04576 | 0.04584 | 0.04592 | 0.046 | 0.04608 | 0.04616 | 0.04624 | 0.04632 | 0.0464 | 0.04648 | 0.04656 | 0.04664 | 0.04672 | 0.0468 | 0.04688 | 0.04696 | 0.04704 | 0.04712 | 0.0472
| 0.26 | 0.0108 | 0.0113 | 0.0118 | 0.0123 | 0.0128 | 0.0133 | 0.0138 | 0.0143 | 0.0148 | 0.0153 | 0.0158 | 0.0163 | 0.0168 | 0.0173 | 0.0178 | 0.0183 | 0.0188 | 0.01925 | 0.0197 | 0.02015 | 0.0206 | 0.02096 | 0.02132 | 0.02168 | 0.02204 | 0.0224 | 0.02276 | 0.02312 | 0.02348 | 0.02384 | 0.0242 | 0.02456 | 0.02492 | 0.02528 | 0.02564 | 0.026 | 0.02636 | 0.02672 | 0.02708 | 0.02744 | 0.0278 | 0.02816 | 0.02852 | 0.02888 | 0.02924 | 0.0296 | 0.02984 | 0.03008 | 0.03032 | 0.03056 | 0.0308 | 0.03104 | 0.03128 | 0.03152 | 0.03176 | 0.032 | 0.03224 | 0.03248 | 0.03272 | 0.03296 | 0.0332 | 0.03344 | 0.03368 | 0.03392 | 0.03416 | 0.0344 | 0.03464 | 0.03488 | 0.03512 | 0.03536 | 0.0356 | 0.03576 | 0.03592 | 0.03608 | 0.03624 | 0.0364 | 0.03656 | 0.03672 | 0.03688 | 0.03704 | 0.0372 | 0.03736 | 0.03752 | 0.03768 | 0.03784 | 0.038 | 0.03816 | 0.03832 | 0.03848 | 0.03864 | 0.0388 | 0.03896 | 0.03912 | 0.03928 | 0.03944 | 0.0396 | 0.03972 | 0.03984 | 0.03996 | 0.04008 | 0.0402 | 0.04032 | 0.04044 | 0.04056 | 0.04068 | 0.0408 | 0.04092 | 0.04104 | 0.04116 | 0.04128 | 0.0414 | 0.04152 | 0.04164 | 0.04176 | 0.04188 | 0.042 | 0.04216 | 0.04232 | 0.04248 | 0.04264 | 0.0428 | 0.04288 | 0.04296 | 0.04304 | 0.04312 | 0.0432 | 0.04332 | 0.04344 | 0.04356 | 0.04368 | 0.0438 | 0.04392 | 0.04404 | 0.04416 | 0.04428 | 0.0444 | 0.04452 | 0.04464 | 0.04476 | 0.04488 | 0.045 | 0.04512 | 0.04524 | 0.04536 | 0.04548 | 0.0456 | 0.04568 | 0.04576 | 0.04584 | 0.04592 | 0.046 | 0.04608 | 0.04616 | 0.04624 | 0.04632 | 0.0464 | 0.04648 | 0.04656 | 0.04664 | 0.04672 | 0.0468 | 0.04688 | 0.04696 | 0.04704 | 0.04712 | 0.0472 | 0.04728 | 0.04736 | 0.04744 | 0.04752 | 0.0476
| 0.25 | 0.011 | 0.0115 | 0.012 | 0.0125 | 0.013 | 0.0135 | 0.014 | 0.0145 | 0.015 | 0.0155 | 0.016 | 0.0165 | 0.017 | 0.0175 | 0.018 | 0.0185 | 0.019 | 0.0195 | 0.02 | 0.0205 | 0.021 | 0.02136 | 0.02172 | 0.02208 | 0.02244 | 0.0228 | 0.02316 | 0.02352 | 0.02388 | 0.02424 | 0.0246 | 0.02496 | 0.02532 | 0.02568 | 0.02604 | 0.0264 | 0.02676 | 0.02712 | 0.02748 | 0.02784 | 0.0282 | 0.02856 | 0.02892 | 0.02928 | 0.02964 | 0.03 | 0.03024 | 0.03048 | 0.03072 | 0.03096 | 0.0312 | 0.03144 | 0.03168 | 0.03192 | 0.03216 | 0.0324 | 0.03264 | 0.03288 | 0.03312 | 0.03336 | 0.0336 | 0.03384 | 0.03408 | 0.03432 | 0.03456 | 0.0348 | 0.03504 | 0.03528 | 0.03552 | 0.03576 | 0.036 | 0.03616 | 0.03632 | 0.03648 | 0.03664 | 0.0368 | 0.03696 | 0.03712 | 0.03728 | 0.03744 | 0.0376 | 0.03776 | 0.03792 | 0.03808 | 0.03824 | 0.0384 | 0.03856 | 0.03872 | 0.03888 | 0.03904 | 0.0392 | 0.03936 | 0.03952 | 0.03968 | 0.03984 | 0.04 | 0.04012 | 0.04024 | 0.04036 | 0.04048 | 0.0406 | 0.04072 | 0.04084 | 0.04096 | 0.04108 | 0.0412 | 0.04132 | 0.04144 | 0.04156 | 0.04168 | 0.0418 | 0.04192 | 0.04204 | 0.04216 | 0.04228 | 0.0424 | 0.04252 | 0.04264 | 0.04276 | 0.04288 | 0.043 | 0.04312 | 0.04324 | 0.04336 | 0.04348 | 0.0436 | 0.04372 | 0.04384 | 0.04396 | 0.04408 | 0.0442 | 0.04432 | 0.04444 | 0.04456 | 0.04468 | 0.0448 | 0.04492 | 0.04504 | 0.04516 | 0.04528 | 0.0454 | 0.04552 | 0.04564 | 0.04576 | 0.04588 | 0.046 | 0.04608 | 0.04616 | 0.04624 | 0.04632 | 0.0464 | 0.04648 | 0.04656 | 0.04664 | 0.04672 | 0.0468 | 0.04688 | 0.04696 | 0.04704 | 0.04712 | 0.0472 | 0.04728 | 0.04736 | 0.04744 | 0.04752 | 0.0476 | 0.04768 | 0.04776 | 0.04784 | 0.04792 | 0.048
| 0.24 | 0.0114 | 0.0119 | 0.0124 | 0.0129 | 0.0134 | 0.0139 | 0.0144 | 0.0149 | 0.0154 | 0.0159 | 0.0164 | 0.0169 | 0.0174 | 0.0179 | 0.0184 | 0.0189 | 0.0194 | 0.0199 | 0.0204 | 0.0209 | 0.0214 | 0.02176 | 0.02212 | 0.02248 | 0.02284 | 0.0232 | 0.02356 | 0.02392 | 0.02428 | 0.02464 | 0.025 | 0.02536 | 0.02572 | 0.02608 | 0.02644 | 0.0268 | 0.02716 | 0.02752 | 0.02788 | 0.02824 | 0.0286 | 0.02896 | 0.02932 | 0.02968 | 0.03004 | 0.0304 | 0.03064 | 0.03088 | 0.03112 | 0.03136 | 0.0316 | 0.03184 | 0.03208 | 0.03232 | 0.03256 | 0.0328 | 0.03304 | 0.03328 | 0.03352 | 0.03376 | 0.034 | 0.03424 | 0.03448 | 0.03472 | 0.03496 | 0.0352 | 0.03544 | 0.03568 | 0.03592 | 0.03616 | 0.0364 | 0.03656 | 0.03672 | 0.03688 | 0.03704 | 0.0372 | 0.03736 | 0.03752 | 0.03768 | 0.03784 | 0.038 | 0.03816 | 0.03832 | 0.03848 | 0.03864 | 0.0388 | 0.03896 | 0.03912 | 0.03928 | 0.03944 | 0.0396 | 0.03976 | 0.03992 | 0.04008 | 0.04024 | 0.0404 | 0.04052 | 0.04064 | 0.04076 | 0.04088 | 0.041 | 0.04112 | 0.04124 | 0.04136 | 0.04148 | 0.0416 | 0.04172 | 0.04184 | 0.04196 | 0.04208 | 0.0422 | 0.04232 | 0.04244 | 0.04256 | 0.04268 | 0.0428 | 0.04292 | 0.04304 | 0.04316 | 0.04328 | 0.0434 | 0.04348 | 0.04356 | 0.04364 | 0.04372 | 0.0438 | 0.04392 | 0.04404 | 0.04416 | 0.04428 | 0.0444 | 0.04452 | 0.04464 | 0.04476 | 0.04488 | 0.045 | 0.04512 | 0.04524 | 0.04536 | 0.04548 | 0.0456 | 0.04572 | 0.04584 | 0.04596 | 0.04608 | 0.0462 | 0.04628 | 0.04636 | 0.04644 | 0.04652 | 0.0466 | 0.04668 | 0.04676 | 0.04684 | 0.04692 | 0.047 | 0.04708 | 0.04716 | 0.04724 | 0.04732 | 0.0474 | 0.04748 | 0.04756 | 0.04764 | 0.04772 | 0.0478 | 0.04792 | 0.04804 | 0.04816 | 0.04828 | 0.0484
| 0.23 | 0.0118 | 0.0123 | 0.0128 | 0.0133 | 0.0138 | 0.0143 | 0.0148 | 0.0153 | 0.0158 | 0.0163 | 0.0168 | 0.0173 | 0.0178 | 0.0183 | 0.0188 | 0.0193 | 0.0198 | 0.0203 | 0.0208 | 0.0213 | 0.0218 | 0.02216 | 0.02252 | 0.02288 | 0.02324 | 0.0236 | 0.02396 | 0.02432 | 0.02468 | 0.02504 | 0.0254 | 0.02576 | 0.02612 | 0.02648 | 0.02684 | 0.0272 | 0.02756 | 0.02792 | 0.02828 | 0.02864 | 0.029 | 0.02936 | 0.02972 | 0.03008 | 0.03044 | 0.0308 | 0.03104 | 0.03128 | 0.03152 | 0.03176 | 0.032 | 0.03224 | 0.03248 | 0.03272 | 0.03296 | 0.0332 | 0.03344 | 0.03368 | 0.03392 | 0.03416 | 0.0344 | 0.03464 | 0.03488 | 0.03512 | 0.03536 | 0.0356 | 0.03584 | 0.03608 | 0.03632 | 0.03656 | 0.0368 | 0.03696 | 0.03712 | 0.03728 | 0.03744 | 0.0376 | 0.03776 | 0.03792 | 0.03808 | 0.03824 | 0.0384 | 0.03856 | 0.03872 | 0.03888 | 0.03904 | 0.0392 | 0.03936 | 0.03952 | 0.03968 | 0.03984 | 0.04 | 0.04016 | 0.04032 | 0.04048 | 0.04064 | 0.0408 | 0.04092 | 0.04104 | 0.04116 | 0.04128 | 0.0414 | 0.04152 | 0.04164 | 0.04176 | 0.04188 | 0.042 | 0.04212 | 0.04224 | 0.04236 | 0.04248 | 0.0426 | 0.04272 | 0.04284 | 0.04296 | 0.04308 | 0.0432 | 0.04332 | 0.04344 | 0.04356 | 0.04368 | 0.0438 | 0.04388 | 0.04396 | 0.04404 | 0.04412 | 0.0442 | 0.04428 | 0.04436 | 0.04444 | 0.04452 | 0.0446 | 0.04472 | 0.04484 | 0.04496 | 0.04508 | 0.0452 | 0.04532 | 0.04544 | 0.04556 | 0.04568 | 0.0458 | 0.04592 | 0.04604 | 0.04616 | 0.04628 | 0.0464 | 0.04648 | 0.04656 | 0.04664 | 0.04672 | 0.0468 | 0.04688 | 0.04696 | 0.04704 | 0.04712 | 0.0472 | 0.04728 | 0.04736 | 0.04744 | 0.04752 | 0.0476 | 0.04772 | 0.04784 | 0.04796 | 0.04808 | 0.0482 | 0.04832 | 0.04844 | 0.04856 | 0.04868 | 0.0488
| 0.22 | 0.0122 | 0.0127 | 0.0132 | 0.0137 | 0.0142 | 0.0147 | 0.0152 | 0.0157 | 0.0162 | 0.0167 | 0.0172 | 0.0177 | 0.0182 | 0.0187 | 0.0192 | 0.0197 | 0.0202 | 0.0207 | 0.0212 | 0.0217 | 0.0222 | 0.02256 | 0.02292 | 0.02328 | 0.02364 | 0.024 | 0.02436 | 0.02472 | 0.02508 | 0.02544 | 0.0258 | 0.02616 | 0.02652 | 0.02688 | 0.02724 | 0.0276 | 0.02796 | 0.02832 | 0.02868 | 0.02904 | 0.0294 | 0.02976 | 0.03012 | 0.03048 | 0.03084 | 0.0312 | 0.03144 | 0.03168 | 0.03192 | 0.03216 | 0.0324 | 0.03264 | 0.03288 | 0.03312 | 0.03336 | 0.0336 | 0.03384 | 0.03408 | 0.03432 | 0.03456 | 0.0348 | 0.03504 | 0.03528 | 0.03552 | 0.03576 | 0.036 | 0.03624 | 0.03648 | 0.03672 | 0.03696 | 0.0372 | 0.03736 | 0.03752 | 0.03768 | 0.03784 | 0.038 | 0.03816 | 0.03832 | 0.03848 | 0.03864 | 0.0388 | 0.03896 | 0.03912 | 0.03928 | 0.03944 | 0.0396 | 0.03976 | 0.03992 | 0.04008 | 0.04024 | 0.0404 | 0.04056 | 0.04072 | 0.04088 | 0.04104 | 0.0412 | 0.04132 | 0.04144 | 0.04156 | 0.04168 | 0.0418 | 0.04192 | 0.04204 | 0.04216 | 0.04228 | 0.0424 | 0.04252 | 0.04264 | 0.04276 | 0.04288 | 0.043 | 0.04312 | 0.04324 | 0.04336 | 0.04348 | 0.0436 | 0.04372 | 0.04384 | 0.04396 | 0.04408 | 0.0442 | 0.04428 | 0.04436 | 0.04444 | 0.04452 | 0.0446 | 0.04468 | 0.04476 | 0.04484 | 0.04492 | 0.045 | 0.04508 | 0.04516 | 0.04524 | 0.04532 | 0.0454 | 0.04552 | 0.04564 | 0.04576 | 0.04588 | 0.046 | 0.04612 | 0.04624 | 0.04636 | 0.04648 | 0.0466 | 0.04668 | 0.04676 | 0.04684 | 0.04692 | 0.047 | 0.04708 | 0.04716 | 0.04724 | 0.04732 | 0.0474 | 0.04752 | 0.04764 | 0.04776 | 0.04788 | 0.048 | 0.04812 | 0.04824 | 0.04836 | 0.04848 | 0.0486 | 0.04872 | 0.04884 | 0.04896 | 0.04908 | 0.0492
| 0.21 | 0.0126 | 0.0131 | 0.0136 | 0.0141 | 0.0146 | 0.0151 | 0.0156 | 0.0161 | 0.0166 | 0.0171 | 0.0176 | 0.0181 | 0.0186 | 0.0191 | 0.0196 | 0.0201 | 0.0206 | 0.0211 | 0.0216 | 0.0221 | 0.0226 | 0.02296 | 0.02332 | 0.02368 | 0.02404 | 0.0244 | 0.02476 | 0.02512 | 0.02548 | 0.02584 | 0.0262 | 0.02656 | 0.02692 | 0.02728 | 0.02764 | 0.028 | 0.02836 | 0.02872 | 0.02908 | 0.02944 | 0.0298 | 0.03016 | 0.03052 | 0.03088 | 0.03124 | 0.0316 | 0.03184 | 0.03208 | 0.03232 | 0.03256 | 0.0328 | 0.03304 | 0.03328 | 0.03352 | 0.03376 | 0.034 | 0.03424 | 0.03448 | 0.03472 | 0.03496 | 0.0352 | 0.03544 | 0.03568 | 0.03592 | 0.03616 | 0.0364 | 0.03664 | 0.03688 | 0.03712 | 0.03736 | 0.0376 | 0.03776 | 0.03792 | 0.03808 | 0.03824 | 0.0384 | 0.03856 | 0.03872 | 0.03888 | 0.03904 | 0.0392 | 0.03936 | 0.03952 | 0.03968 | 0.03984 | 0.04 | 0.04016 | 0.04032 | 0.04048 | 0.04064 | 0.0408 | 0.04096 | 0.04112 | 0.04128 | 0.04144 | 0.0416 | 0.04172 | 0.04184 | 0.04196 | 0.04208 | 0.0422 | 0.04232 | 0.04244 | 0.04256 | 0.04268 | 0.0428 | 0.04292 | 0.04304 | 0.04316 | 0.04328 | 0.0434 | 0.04352 | 0.04364 | 0.04376 | 0.04388 | 0.044 | 0.04412 | 0.04424 | 0.04436 | 0.04448 | 0.0446 | 0.04468 | 0.04476 | 0.04484 | 0.04492 | 0.045 | 0.04508 | 0.04516 | 0.04524 | 0.04532 | 0.0454 | 0.04548 | 0.04556 | 0.04564 | 0.04572 | 0.0458 | 0.04588 | 0.04596 | 0.04604 | 0.04612 | 0.0462 | 0.04632 | 0.04644 | 0.04656 | 0.04668 | 0.0468 | 0.04688 | 0.04696 | 0.04704 | 0.04712 | 0.0472 | 0.04732 | 0.04744 | 0.04756 | 0.04768 | 0.0478 | 0.04792 | 0.04804 | 0.04816 | 0.04828 | 0.0484 | 0.04852 | 0.04864 | 0.04876 | 0.04888 | 0.049 | 0.04912 | 0.04924 | 0.04936 | 0.04948 | 0.0496
| 0.2 | 0.013 | 0.0135 | 0.014 | 0.0145 | 0.015 | 0.0155 | 0.016 | 0.0165 | 0.017 | 0.0175 | 0.018 | 0.0185 | 0.019 | 0.0195 | 0.02 | 0.0205 | 0.021 | 0.0215 | 0.022 | 0.0225 | 0.023 | 0.02336 | 0.02372 | 0.02408 | 0.02444 | 0.0248 | 0.02516 | 0.02552 | 0.02588 | 0.02624 | 0.0266 | 0.02696 | 0.02732 | 0.02768 | 0.02804 | 0.0284 | 0.02876 | 0.02912 | 0.02948 | 0.02984 | 0.0302 | 0.03056 | 0.03092 | 0.03128 | 0.03164 | 0.032 | 0.03224 | 0.03248 | 0.03272 | 0.03296 | 0.0332 | 0.03344 | 0.03368 | 0.03392 | 0.03416 | 0.0344 | 0.03464 | 0.03488 | 0.03512 | 0.03536 | 0.0356 | 0.03584 | 0.03608 | 0.03632 | 0.03656 | 0.0368 | 0.03704 | 0.03728 | 0.03752 | 0.03776 | 0.038 | 0.03816 | 0.03832 | 0.03848 | 0.03864 | 0.0388 | 0.03896 | 0.03912 | 0.03928 | 0.03944 | 0.0396 | 0.03976 | 0.03992 | 0.04008 | 0.04024 | 0.0404 | 0.04056 | 0.04072 | 0.04088 | 0.04104 | 0.0412 | 0.04136 | 0.04152 | 0.04168 | 0.04184 | 0.042 | 0.04212 | 0.04224 | 0.04236 | 0.04248 | 0.0426 | 0.04272 | 0.04284 | 0.04296 | 0.04308 | 0.0432 | 0.04332 | 0.04344 | 0.04356 | 0.04368 | 0.0438 | 0.04392 | 0.04404 | 0.04416 | 0.04428 | 0.0444 | 0.04452 | 0.04464 | 0.04476 | 0.04488 | 0.045 | 0.04508 | 0.04516 | 0.04524 | 0.04532 | 0.0454 | 0.04548 | 0.04556 | 0.04564 | 0.04572 | 0.0458 | 0.04588 | 0.04596 | 0.04604 | 0.04612 | 0.0462 | 0.04628 | 0.04636 | 0.04644 | 0.04652 | 0.0466 | 0.04668 | 0.04676 | 0.04684 | 0.04692 | 0.047 | 0.04712 | 0.04724 | 0.04736 | 0.04748 | 0.0476 | 0.04772 | 0.04784 | 0.04796 | 0.04808 | 0.0482 | 0.04832 | 0.04844 | 0.04856 | 0.04868 | 0.0488 | 0.04892 | 0.04904 | 0.04916 | 0.04928 | 0.0494 | 0.04952 | 0.04964 | 0.04976 | 0.04988 | 0.05
| 0.19 | 0.0136 | 0.0141 | 0.0146 | 0.0151 | 0.0156 | 0.0161 | 0.0166 | 0.0171 | 0.0176 | 0.0181 | 0.0186 | 0.0191 | 0.0196 | 0.0201 | 0.0206 | 0.0211 | 0.0216 | 0.0221 | 0.0226 | 0.0231 | 0.0236 | 0.02396 | 0.02432 | 0.02468 | 0.02504 | 0.0254 | 0.02576 | 0.02612 | 0.02648 | 0.02684 | 0.0272 | 0.02756 | 0.02792 | 0.02828 | 0.02864 | 0.029 | 0.02936 | 0.02972 | 0.03008 | 0.03044 | 0.0308 | 0.03116 | 0.03152 | 0.03188 | 0.03224 | 0.0326 | 0.03284 | 0.03308 | 0.03332 | 0.03356 | 0.0338 | 0.03404 | 0.03428 | 0.03452 | 0.03476 | 0.035 | 0.03524 | 0.03548 | 0.03572 | 0.03596 | 0.0362 | 0.03644 | 0.03668 | 0.03692 | 0.03716 | 0.0374 | 0.03764 | 0.03788 | 0.03812 | 0.03836 | 0.0386 | 0.03872 | 0.03884 | 0.03896 | 0.03908 | 0.0392 | 0.03936 | 0.03952 | 0.03968 | 0.03984 | 0.04 | 0.04016 | 0.04032 | 0.04048 | 0.04064 | 0.0408 | 0.04096 | 0.04112 | 0.04128 | 0.04144 | 0.0416 | 0.04176 | 0.04192 | 0.04208 | 0.04224 | 0.0424 | 0.04252 | 0.04264 | 0.04276 | 0.04288 | 0.043 | 0.04312 | 0.04324 | 0.04336 | 0.04348 | 0.0436 | 0.04372 | 0.04384 | 0.04396 | 0.04408 | 0.0442 | 0.04432 | 0.04444 | 0.04456 | 0.04468 | 0.0448 | 0.04492 | 0.04504 | 0.04516 | 0.04528 | 0.0454 | 0.04548 | 0.04556 | 0.04564 | 0.04572 | 0.0458 | 0.04588 | 0.04596 | 0.04604 | 0.04612 | 0.0462 | 0.04628 | 0.04636 | 0.04644 | 0.04652 | 0.0466 | 0.04668 | 0.04676 | 0.04684 | 0.04692 | 0.047 | 0.04708 | 0.04716 | 0.04724 | 0.04732 | 0.0474 | 0.04748 | 0.04756 | 0.04764 | 0.04772 | 0.0478 | 0.04792 | 0.04804 | 0.04816 | 0.04828 | 0.0484 | 0.04852 | 0.04864 | 0.04876 | 0.04888 | 0.049 | 0.04912 | 0.04924 | 0.04936 | 0.04948 | 0.0496 | 0.04972 | 0.04984 | 0.04996 | 0.05008 | 0.0502
| 0.18 | 0.0142 | 0.0147 | 0.0152 | 0.0157 | 0.0162 | 0.0167 | 0.0172 | 0.0177 | 0.0182 | 0.0187 | 0.0192 | 0.0197 | 0.0202 | 0.0207 | 0.0212 | 0.0217 | 0.0222 | 0.0227 | 0.0232 | 0.0237 | 0.0242 | 0.02456 | 0.02492 | 0.02528 | 0.02564 | 0.026 | 0.02636 | 0.02672 | 0.02708 | 0.02744 | 0.0278 | 0.02816 | 0.02852 | 0.02888 | 0.02924 | 0.0296 | 0.02996 | 0.03032 | 0.03068 | 0.03104 | 0.0314 | 0.03176 | 0.03212 | 0.03248 | 0.03284 | 0.0332 | 0.03344 | 0.03368 | 0.03392 | 0.03416 | 0.0344 | 0.03464 | 0.03488 | 0.03512 | 0.03536 | 0.0356 | 0.03584 | 0.03608 | 0.03632 | 0.03656 | 0.0368 | 0.03704 | 0.03728 | 0.03752 | 0.03776 | 0.038 | 0.03824 | 0.03848 | 0.03872 | 0.03896 | 0.0392 | 0.03932 | 0.03944 | 0.03956 | 0.03968 | 0.0398 | 0.03992 | 0.04004 | 0.04016 | 0.04028 | 0.0404 | 0.04056 | 0.04072 | 0.04088 | 0.04104 | 0.0412 | 0.04136 | 0.04152 | 0.04168 | 0.04184 | 0.042 | 0.04216 | 0.04232 | 0.04248 | 0.04264 | 0.0428 | 0.04292 | 0.04304 | 0.04316 | 0.04328 | 0.0434 | 0.04352 | 0.04364 | 0.04376 | 0.04388 | 0.044 | 0.04412 | 0.04424 | 0.04436 | 0.04448 | 0.0446 | 0.04472 | 0.04484 | 0.04496 | 0.04508 | 0.0452 | 0.04532 | 0.04544 | 0.04556 | 0.04568 | 0.0458 | 0.04588 | 0.04596 | 0.04604 | 0.04612 | 0.0462 | 0.04628 | 0.04636 | 0.04644 | 0.04652 | 0.0466 | 0.04668 | 0.04676 | 0.04684 | 0.04692 | 0.047 | 0.04708 | 0.04716 | 0.04724 | 0.04732 | 0.0474 | 0.04748 | 0.04756 | 0.04764 | 0.04772 | 0.0478 | 0.04788 | 0.04796 | 0.04804 | 0.04812 | 0.0482 | 0.04828 | 0.04836 | 0.04844 | 0.04852 | 0.0486 | 0.04872 | 0.04884 | 0.04896 | 0.04908 | 0.0492 | 0.04932 | 0.04944 | 0.04956 | 0.04968 | 0.0498 | 0.04992 | 0.05004 | 0.05016 | 0.05028 | 0.0504
| 0.17 | 0.0148 | 0.0153 | 0.0158 | 0.0163 | 0.0168 | 0.0173 | 0.0178 | 0.0183 | 0.0188 | 0.0193 | 0.0198 | 0.0203 | 0.0208 | 0.0213 | 0.0218 | 0.0223 | 0.0228 | 0.0233 | 0.0238 | 0.0243 | 0.0248 | 0.02516 | 0.02552 | 0.02588 | 0.02624 | 0.0266 | 0.02696 | 0.02732 | 0.02768 | 0.02804 | 0.0284 | 0.02876 | 0.02912 | 0.02948 | 0.02984 | 0.0302 | 0.03056 | 0.03092 | 0.03128 | 0.03164 | 0.032 | 0.03236 | 0.03272 | 0.03308 | 0.03344 | 0.0338 | 0.03404 | 0.03428 | 0.03452 | 0.03476 | 0.035 | 0.03524 | 0.03548 | 0.03572 | 0.03596 | 0.0362 | 0.03644 | 0.03668 | 0.03692 | 0.03716 | 0.0374 | 0.03764 | 0.03788 | 0.03812 | 0.03836 | 0.0386 | 0.03884 | 0.03908 | 0.03932 | 0.03956 | 0.0398 | 0.03992 | 0.04004 | 0.04016 | 0.04028 | 0.0404 | 0.04052 | 0.04064 | 0.04076 | 0.04088 | 0.041 | 0.04112 | 0.04124 | 0.04136 | 0.04148 | 0.0416 | 0.04176 | 0.04192 | 0.04208 | 0.04224 | 0.0424 | 0.04256 | 0.04272 | 0.04288 | 0.04304 | 0.0432 | 0.04332 | 0.04344 | 0.04356 | 0.04368 | 0.0438 | 0.04392 | 0.04404 | 0.04416 | 0.04428 | 0.0444 | 0.04452 | 0.04464 | 0.04476 | 0.04488 | 0.045 | 0.04512 | 0.04524 | 0.04536 | 0.04548 | 0.0456 | 0.04572 | 0.04584 | 0.04596 | 0.04608 | 0.0462 | 0.04628 | 0.04636 | 0.04644 | 0.04652 | 0.0466 | 0.04668 | 0.04676 | 0.04684 | 0.04692 | 0.047 | 0.04708 | 0.04716 | 0.04724 | 0.04732 | 0.0474 | 0.04748 | 0.04756 | 0.04764 | 0.04772 | 0.0478 | 0.04788 | 0.04796 | 0.04804 | 0.04812 | 0.0482 | 0.04828 | 0.04836 | 0.04844 | 0.04852 | 0.0486 | 0.04868 | 0.04876 | 0.04884 | 0.04892 | 0.049 | 0.04908 | 0.04916 | 0.04924 | 0.04932 | 0.0494 | 0.04952 | 0.04964 | 0.04976 | 0.04988 | 0.05 | 0.05012 | 0.05024 | 0.05036 | 0.05048 | 0.0506
| 0.16 | 0.0154 | 0.0159 | 0.0164 | 0.0169 | 0.0174 | 0.0179 | 0.0184 | 0.0189 | 0.0194 | 0.0199 | 0.0204 | 0.0209 | 0.0214 | 0.0219 | 0.0224 | 0.0229 | 0.0234 | 0.0239 | 0.0244 | 0.0249 | 0.0254 | 0.02576 | 0.02612 | 0.02648 | 0.02684 | 0.0272 | 0.02756 | 0.02792 | 0.02828 | 0.02864 | 0.029 | 0.02936 | 0.02972 | 0.03008 | 0.03044 | 0.0308 | 0.03116 | 0.03152 | 0.03188 | 0.03224 | 0.0326 | 0.03296 | 0.03332 | 0.03368 | 0.03404 | 0.0344 | 0.03464 | 0.03488 | 0.03512 | 0.03536 | 0.0356 | 0.03584 | 0.03608 | 0.03632 | 0.03656 | 0.0368 | 0.03704 | 0.03728 | 0.03752 | 0.03776 | 0.038 | 0.03824 | 0.03848 | 0.03872 | 0.03896 | 0.0392 | 0.03944 | 0.03968 | 0.03992 | 0.04016 | 0.0404 | 0.04052 | 0.04064 | 0.04076 | 0.04088 | 0.041 | 0.04112 | 0.04124 | 0.04136 | 0.04148 | 0.0416 | 0.04172 | 0.04184 | 0.04196 | 0.04208 | 0.0422 | 0.04232 | 0.04244 | 0.04256 | 0.04268 | 0.0428 | 0.04296 | 0.04312 | 0.04328 | 0.04344 | 0.0436 | 0.04372 | 0.04384 | 0.04396 | 0.04408 | 0.0442 | 0.04432 | 0.04444 | 0.04456 | 0.04468 | 0.0448 | 0.04492 | 0.04504 | 0.04516 | 0.04528 | 0.0454 | 0.04552 | 0.04564 | 0.04576 | 0.04588 | 0.046 | 0.04612 | 0.04624 | 0.04636 | 0.04648 | 0.0466 | 0.04668 | 0.04676 | 0.04684 | 0.04692 | 0.047 | 0.04708 | 0.04716 | 0.04724 | 0.04732 | 0.0474 | 0.04748 | 0.04756 | 0.04764 | 0.04772 | 0.0478 | 0.04788 | 0.04796 | 0.04804 | 0.04812 | 0.0482 | 0.04828 | 0.04836 | 0.04844 | 0.04852 | 0.0486 | 0.04868 | 0.04876 | 0.04884 | 0.04892 | 0.049 | 0.04908 | 0.04916 | 0.04924 | 0.04932 | 0.0494 | 0.04948 | 0.04956 | 0.04964 | 0.04972 | 0.0498 | 0.04988 | 0.04996 | 0.05004 | 0.05012 | 0.0502 | 0.05032 | 0.05044 | 0.05056 | 0.05068 | 0.0508
| 0.15 | 0.016 | 0.0165 | 0.017 | 0.0175 | 0.018 | 0.0185 | 0.019 | 0.0195 | 0.02 | 0.0205 | 0.021 | 0.0215 | 0.022 | 0.0225 | 0.023 | 0.0235 | 0.024 | 0.0245 | 0.025 | 0.0255 | 0.026 | 0.02636 | 0.02672 | 0.02708 | 0.02744 | 0.0278 | 0.02816 | 0.02852 | 0.02888 | 0.02924 | 0.0296 | 0.02996 | 0.03032 | 0.03068 | 0.03104 | 0.0314 | 0.03176 | 0.03212 | 0.03248 | 0.03284 | 0.0332 | 0.03356 | 0.03392 | 0.03428 | 0.03464 | 0.035 | 0.03524 | 0.03548 | 0.03572 | 0.03596 | 0.0362 | 0.03644 | 0.03668 | 0.03692 | 0.03716 | 0.0374 | 0.03764 | 0.03788 | 0.03812 | 0.03836 | 0.0386 | 0.03884 | 0.03908 | 0.03932 | 0.03956 | 0.0398 | 0.04004 | 0.04028 | 0.04052 | 0.04076 | 0.041 | 0.04112 | 0.04124 | 0.04136 | 0.04148 | 0.0416 | 0.04172 | 0.04184 | 0.04196 | 0.04208 | 0.0422 | 0.04232 | 0.04244 | 0.04256 | 0.04268 | 0.0428 | 0.04292 | 0.04304 | 0.04316 | 0.04328 | 0.0434 | 0.04352 | 0.04364 | 0.04376 | 0.04388 | 0.044 | 0.04412 | 0.04424 | 0.04436 | 0.04448 | 0.0446 | 0.04472 | 0.04484 | 0.04496 | 0.04508 | 0.0452 | 0.04532 | 0.04544 | 0.04556 | 0.04568 | 0.0458 | 0.04592 | 0.04604 | 0.04616 | 0.04628 | 0.0464 | 0.04652 | 0.04664 | 0.04676 | 0.04688 | 0.047 | 0.04708 | 0.04716 | 0.04724 | 0.04732 | 0.0474 | 0.04748 | 0.04756 | 0.04764 | 0.04772 | 0.0478 | 0.04788 | 0.04796 | 0.04804 | 0.04812 | 0.0482 | 0.04828 | 0.04836 | 0.04844 | 0.04852 | 0.0486 | 0.04868 | 0.04876 | 0.04884 | 0.04892 | 0.049 | 0.04908 | 0.04916 | 0.04924 | 0.04932 | 0.0494 | 0.04948 | 0.04956 | 0.04964 | 0.04972 | 0.0498 | 0.04988 | 0.04996 | 0.05004 | 0.05012 | 0.0502 | 0.05028 | 0.05036 | 0.05044 | 0.05052 | 0.0506 | 0.05068 | 0.05076 | 0.05084 | 0.05092 | 0.051
| 0.14 | 0.0168 | 0.01735 | 0.0179 | 0.01845 | 0.019 | 0.0195 | 0.02 | 0.0205 | 0.021 | 0.0215 | 0.022 | 0.0225 | 0.023 | 0.0235 | 0.024 | 0.0245 | 0.025 | 0.0255 | 0.026 | 0.0265 | 0.027 | 0.02736 | 0.02772 | 0.02808 | 0.02844 | 0.0288 | 0.02916 | 0.02952 | 0.02988 | 0.03024 | 0.0306 | 0.03096 | 0.03132 | 0.03168 | 0.03204 | 0.0324 | 0.03276 | 0.03312 | 0.03348 | 0.03384 | 0.0342 | 0.03452 | 0.03484 | 0.03516 | 0.03548 | 0.0358 | 0.036 | 0.0362 | 0.0364 | 0.0366 | 0.0368 | 0.03704 | 0.03728 | 0.03752 | 0.03776 | 0.038 | 0.03824 | 0.03848 | 0.03872 | 0.03896 | 0.0392 | 0.03944 | 0.03968 | 0.03992 | 0.04016 | 0.0404 | 0.04064 | 0.04088 | 0.04112 | 0.04136 | 0.0416 | 0.04172 | 0.04184 | 0.04196 | 0.04208 | 0.0422 | 0.04232 | 0.04244 | 0.04256 | 0.04268 | 0.0428 | 0.04292 | 0.04304 | 0.04316 | 0.04328 | 0.0434 | 0.04352 | 0.04364 | 0.04376 | 0.04388 | 0.044 | 0.04412 | 0.04424 | 0.04436 | 0.04448 | 0.0446 | 0.04472 | 0.04484 | 0.04496 | 0.04508 | 0.0452 | 0.04532 | 0.04544 | 0.04556 | 0.04568 | 0.0458 | 0.04592 | 0.04604 | 0.04616 | 0.04628 | 0.0464 | 0.04652 | 0.04664 | 0.04676 | 0.04688 | 0.047 | 0.04712 | 0.04724 | 0.04736 | 0.04748 | 0.0476 | 0.04768 | 0.04776 | 0.04784 | 0.04792 | 0.048 | 0.04808 | 0.04816 | 0.04824 | 0.04832 | 0.0484 | 0.04848 | 0.04856 | 0.04864 | 0.04872 | 0.0488 | 0.04888 | 0.04896 | 0.04904 | 0.04912 | 0.0492 | 0.04928 | 0.04936 | 0.04944 | 0.04952 | 0.0496 | 0.04968 | 0.04976 | 0.04984 | 0.04992 | 0.05 | 0.05008 | 0.05016 | 0.05024 | 0.05032 | 0.0504 | 0.05048 | 0.05056 | 0.05064 | 0.05072 | 0.0508 | 0.05088 | 0.05096 | 0.05104 | 0.05112 | 0.0512 | 0.05128 | 0.05136 | 0.05144 | 0.05152 | 0.0516
| 0.13 | 0.0176 | 0.01815 | 0.0187 | 0.01925 | 0.0198 | 0.02035 | 0.0209 | 0.02145 | 0.022 | 0.0225 | 0.023 | 0.0235 | 0.024 | 0.0245 | 0.025 | 0.0255 | 0.026 | 0.0265 | 0.027 | 0.0275 | 0.028 | 0.02836 | 0.02872 | 0.02908 | 0.02944 | 0.0298 | 0.03016 | 0.03052 | 0.03088 | 0.03124 | 0.0316 | 0.03196 | 0.03232 | 0.03268 | 0.03304 | 0.0334 | 0.03372 | 0.03404 | 0.03436 | 0.03468 | 0.035 | 0.03532 | 0.03564 | 0.03596 | 0.03628 | 0.0366 | 0.0368 | 0.037 | 0.0372 | 0.0374 | 0.0376 | 0.0378 | 0.038 | 0.0382 | 0.0384 | 0.0386 | 0.03884 | 0.03908 | 0.03932 | 0.03956 | 0.0398 | 0.04004 | 0.04028 | 0.04052 | 0.04076 | 0.041 | 0.04124 | 0.04148 | 0.04172 | 0.04196 | 0.0422 | 0.04232 | 0.04244 | 0.04256 | 0.04268 | 0.0428 | 0.04292 | 0.04304 | 0.04316 | 0.04328 | 0.0434 | 0.04352 | 0.04364 | 0.04376 | 0.04388 | 0.044 | 0.04412 | 0.04424 | 0.04436 | 0.04448 | 0.0446 | 0.04472 | 0.04484 | 0.04496 | 0.04508 | 0.0452 | 0.04532 | 0.04544 | 0.04556 | 0.04568 | 0.0458 | 0.04592 | 0.04604 | 0.04616 | 0.04628 | 0.0464 | 0.04652 | 0.04664 | 0.04676 | 0.04688 | 0.047 | 0.04712 | 0.04724 | 0.04736 | 0.04748 | 0.0476 | 0.04772 | 0.04784 | 0.04796 | 0.04808 | 0.0482 | 0.04828 | 0.04836 | 0.04844 | 0.04852 | 0.0486 | 0.04868 | 0.04876 | 0.04884 | 0.04892 | 0.049 | 0.04908 | 0.04916 | 0.04924 | 0.04932 | 0.0494 | 0.04948 | 0.04956 | 0.04964 | 0.04972 | 0.0498 | 0.04988 | 0.04996 | 0.05004 | 0.05012 | 0.0502 | 0.05028 | 0.05036 | 0.05044 | 0.05052 | 0.0506 | 0.05068 | 0.05076 | 0.05084 | 0.05092 | 0.051 | 0.05108 | 0.05116 | 0.05124 | 0.05132 | 0.0514 | 0.05148 | 0.05156 | 0.05164 | 0.05172 | 0.0518 | 0.05188 | 0.05196 | 0.05204 | 0.05212 | 0.0522
| 0.12 | 0.0184 | 0.01895 | 0.0195 | 0.02005 | 0.0206 | 0.02115 | 0.0217 | 0.02225 | 0.0228 | 0.02335 | 0.0239 | 0.02445 | 0.025 | 0.0255 | 0.026 | 0.0265 | 0.027 | 0.0275 | 0.028 | 0.0285 | 0.029 | 0.02936 | 0.02972 | 0.03008 | 0.03044 | 0.0308 | 0.03116 | 0.03152 | 0.03188 | 0.03224 | 0.0326 | 0.03292 | 0.03324 | 0.03356 | 0.03388 | 0.0342 | 0.03452 | 0.03484 | 0.03516 | 0.03548 | 0.0358 | 0.03612 | 0.03644 | 0.03676 | 0.03708 | 0.0374 | 0.0376 | 0.0378 | 0.038 | 0.0382 | 0.0384 | 0.0386 | 0.0388 | 0.039 | 0.0392 | 0.0394 | 0.0396 | 0.0398 | 0.04 | 0.0402 | 0.0404 | 0.04064 | 0.04088 | 0.04112 | 0.04136 | 0.0416 | 0.04184 | 0.04208 | 0.04232 | 0.04256 | 0.0428 | 0.04292 | 0.04304 | 0.04316 | 0.04328 | 0.0434 | 0.04352 | 0.04364 | 0.04376 | 0.04388 | 0.044 | 0.04412 | 0.04424 | 0.04436 | 0.04448 | 0.0446 | 0.04472 | 0.04484 | 0.04496 | 0.04508 | 0.0452 | 0.04532 | 0.04544 | 0.04556 | 0.04568 | 0.0458 | 0.04592 | 0.04604 | 0.04616 | 0.04628 | 0.0464 | 0.04652 | 0.04664 | 0.04676 | 0.04688 | 0.047 | 0.04712 | 0.04724 | 0.04736 | 0.04748 | 0.0476 | 0.04772 | 0.04784 | 0.04796 | 0.04808 | 0.0482 | 0.04832 | 0.04844 | 0.04856 | 0.04868 | 0.0488 | 0.04888 | 0.04896 | 0.04904 | 0.04912 | 0.0492 | 0.04928 | 0.04936 | 0.04944 | 0.04952 | 0.0496 | 0.04968 | 0.04976 | 0.04984 | 0.04992 | 0.05 | 0.05008 | 0.05016 | 0.05024 | 0.05032 | 0.0504 | 0.05048 | 0.05056 | 0.05064 | 0.05072 | 0.0508 | 0.05088 | 0.05096 | 0.05104 | 0.05112 | 0.0512 | 0.05128 | 0.05136 | 0.05144 | 0.05152 | 0.0516 | 0.05168 | 0.05176 | 0.05184 | 0.05192 | 0.052 | 0.05208 | 0.05216 | 0.05224 | 0.05232 | 0.0524 | 0.05248 | 0.05256 | 0.05264 | 0.05272 | 0.0528
| 0.11 | 0.0192 | 0.01975 | 0.0203 | 0.02085 | 0.0214 | 0.02195 | 0.0225 | 0.02305 | 0.0236 | 0.02415 | 0.0247 | 0.02525 | 0.0258 | 0.02635 | 0.0269 | 0.02745 | 0.028 | 0.0285 | 0.029 | 0.0295 | 0.03 | 0.03036 | 0.03072 | 0.03108 | 0.03144 | 0.0318 | 0.03212 | 0.03244 | 0.03276 | 0.03308 | 0.0334 | 0.03372 | 0.03404 | 0.03436 | 0.03468 | 0.035 | 0.03532 | 0.03564 | 0.03596 | 0.03628 | 0.0366 | 0.03692 | 0.03724 | 0.03756 | 0.03788 | 0.0382 | 0.0384 | 0.0386 | 0.0388 | 0.039 | 0.0392 | 0.0394 | 0.0396 | 0.0398 | 0.04 | 0.0402 | 0.0404 | 0.0406 | 0.0408 | 0.041 | 0.0412 | 0.0414 | 0.0416 | 0.0418 | 0.042 | 0.0422 | 0.04244 | 0.04268 | 0.04292 | 0.04316 | 0.0434 | 0.04352 | 0.04364 | 0.04376 | 0.04388 | 0.044 | 0.04412 | 0.04424 | 0.04436 | 0.04448 | 0.0446 | 0.04472 | 0.04484 | 0.04496 | 0.04508 | 0.0452 | 0.04532 | 0.04544 | 0.04556 | 0.04568 | 0.0458 | 0.04592 | 0.04604 | 0.04616 | 0.04628 | 0.0464 | 0.04652 | 0.04664 | 0.04676 | 0.04688 | 0.047 | 0.04712 | 0.04724 | 0.04736 | 0.04748 | 0.0476 | 0.04772 | 0.04784 | 0.04796 | 0.04808 | 0.0482 | 0.04832 | 0.04844 | 0.04856 | 0.04868 | 0.0488 | 0.04892 | 0.04904 | 0.04916 | 0.04928 | 0.0494 | 0.04948 | 0.04956 | 0.04964 | 0.04972 | 0.0498 | 0.04988 | 0.04996 | 0.05004 | 0.05012 | 0.0502 | 0.05028 | 0.05036 | 0.05044 | 0.05052 | 0.0506 | 0.05068 | 0.05076 | 0.05084 | 0.05092 | 0.051 | 0.05108 | 0.05116 | 0.05124 | 0.05132 | 0.0514 | 0.05148 | 0.05156 | 0.05164 | 0.05172 | 0.0518 | 0.05188 | 0.05196 | 0.05204 | 0.05212 | 0.0522 | 0.05228 | 0.05236 | 0.05244 | 0.05252 | 0.0526 | 0.05268 | 0.05276 | 0.05284 | 0.05292 | 0.053 | 0.05308 | 0.05316 | 0.05324 | 0.05332 | 0.0534
| 0.1 | 0.02 | 0.02055 | 0.0211 | 0.02165 | 0.0222 | 0.02275 | 0.0233 | 0.02385 | 0.0244 | 0.02495 | 0.0255 | 0.02605 | 0.0266 | 0.02715 | 0.0277 | 0.02825 | 0.0288 | 0.02935 | 0.0299 | 0.03045 | 0.031 | 0.03132 | 0.03164 | 0.03196 | 0.03228 | 0.0326 | 0.03292 | 0.03324 | 0.03356 | 0.03388 | 0.0342 | 0.03452 | 0.03484 | 0.03516 | 0.03548 | 0.0358 | 0.03612 | 0.03644 | 0.03676 | 0.03708 | 0.0374 | 0.03772 | 0.03804 | 0.03836 | 0.03868 | 0.039 | 0.0392 | 0.0394 | 0.0396 | 0.0398 | 0.04 | 0.0402 | 0.0404 | 0.0406 | 0.0408 | 0.041 | 0.0412 | 0.0414 | 0.0416 | 0.0418 | 0.042 | 0.0422 | 0.0424 | 0.0426 | 0.0428 | 0.043 | 0.0432 | 0.0434 | 0.0436 | 0.0438 | 0.044 | 0.04412 | 0.04424 | 0.04436 | 0.04448 | 0.0446 | 0.04472 | 0.04484 | 0.04496 | 0.04508 | 0.0452 | 0.04532 | 0.04544 | 0.04556 | 0.04568 | 0.0458 | 0.04592 | 0.04604 | 0.04616 | 0.04628 | 0.0464 | 0.04652 | 0.04664 | 0.04676 | 0.04688 | 0.047 | 0.04712 | 0.04724 | 0.04736 | 0.04748 | 0.0476 | 0.04772 | 0.04784 | 0.04796 | 0.04808 | 0.0482 | 0.04832 | 0.04844 | 0.04856 | 0.04868 | 0.0488 | 0.04892 | 0.04904 | 0.04916 | 0.04928 | 0.0494 | 0.04952 | 0.04964 | 0.04976 | 0.04988 | 0.05 | 0.05008 | 0.05016 | 0.05024 | 0.05032 | 0.0504 | 0.05048 | 0.05056 | 0.05064 | 0.05072 | 0.0508 | 0.05088 | 0.05096 | 0.05104 | 0.05112 | 0.0512 | 0.05128 | 0.05136 | 0.05144 | 0.05152 | 0.0516 | 0.05168 | 0.05176 | 0.05184 | 0.05192 | 0.052 | 0.05208 | 0.05216 | 0.05224 | 0.05232 | 0.0524 | 0.05248 | 0.05256 | 0.05264 | 0.05272 | 0.0528 | 0.05288 | 0.05296 | 0.05304 | 0.05312 | 0.0532 | 0.05328 | 0.05336 | 0.05344 | 0.05352 | 0.0536 | 0.05368 | 0.05376 | 0.05384 | 0.05392 | 0.054
| 0.09 | 0.0214 | 0.02195 | 0.0225 | 0.02305 | 0.0236 | 0.02415 | 0.0247 | 0.02525 | 0.0258 | 0.02635 | 0.0269 | 0.02745 | 0.028 | 0.02855 | 0.0291 | 0.02965 | 0.0302 | 0.03075 | 0.0313 | 0.03185 | 0.0324 | 0.03268 | 0.03296 | 0.03324 | 0.03352 | 0.0338 | 0.03412 | 0.03444 | 0.03476 | 0.03508 | 0.0354 | 0.03572 | 0.03604 | 0.03636 | 0.03668 | 0.037 | 0.03732 | 0.03764 | 0.03796 | 0.03828 | 0.0386 | 0.03892 | 0.03924 | 0.03956 | 0.03988 | 0.0402 | 0.0404 | 0.0406 | 0.0408 | 0.041 | 0.0412 | 0.0414 | 0.0416 | 0.0418 | 0.042 | 0.0422 | 0.0424 | 0.0426 | 0.0428 | 0.043 | 0.0432 | 0.0434 | 0.0436 | 0.0438 | 0.044 | 0.0442 | 0.04436 | 0.04452 | 0.04468 | 0.04484 | 0.045 | 0.04512 | 0.04524 | 0.04536 | 0.04548 | 0.0456 | 0.04572 | 0.04584 | 0.04596 | 0.04608 | 0.0462 | 0.04632 | 0.04644 | 0.04656 | 0.04668 | 0.0468 | 0.04692 | 0.04704 | 0.04716 | 0.04728 | 0.0474 | 0.04752 | 0.04764 | 0.04776 | 0.04788 | 0.048 | 0.04804 | 0.04808 | 0.04812 | 0.04816 | 0.0482 | 0.04832 | 0.04844 | 0.04856 | 0.04868 | 0.0488 | 0.04892 | 0.04904 | 0.04916 | 0.04928 | 0.0494 | 0.04952 | 0.04964 | 0.04976 | 0.04988 | 0.05 | 0.05012 | 0.05024 | 0.05036 | 0.05048 | 0.0506 | 0.05068 | 0.05076 | 0.05084 | 0.05092 | 0.051 | 0.05108 | 0.05116 | 0.05124 | 0.05132 | 0.0514 | 0.05148 | 0.05156 | 0.05164 | 0.05172 | 0.0518 | 0.05188 | 0.05196 | 0.05204 | 0.05212 | 0.0522 | 0.05228 | 0.05236 | 0.05244 | 0.05252 | 0.0526 | 0.05264 | 0.05268 | 0.05272 | 0.05276 | 0.0528 | 0.05288 | 0.05296 | 0.05304 | 0.05312 | 0.0532 | 0.05328 | 0.05336 | 0.05344 | 0.05352 | 0.0536 | 0.05368 | 0.05376 | 0.05384 | 0.05392 | 0.054 | 0.05408 | 0.05416 | 0.05424 | 0.05432 | 0.0544
| 0.08 | 0.0228 | 0.02335 | 0.0239 | 0.02445 | 0.025 | 0.02555 | 0.0261 | 0.02665 | 0.0272 | 0.02775 | 0.0283 | 0.02885 | 0.0294 | 0.02995 | 0.0305 | 0.03105 | 0.0316 | 0.03215 | 0.0327 | 0.03325 | 0.0338 | 0.03408 | 0.03436 | 0.03464 | 0.03492 | 0.0352 | 0.03548 | 0.03576 | 0.03604 | 0.03632 | 0.0366 | 0.03692 | 0.03724 | 0.03756 | 0.03788 | 0.0382 | 0.03852 | 0.03884 | 0.03916 | 0.03948 | 0.0398 | 0.04012 | 0.04044 | 0.04076 | 0.04108 | 0.0414 | 0.0416 | 0.0418 | 0.042 | 0.0422 | 0.0424 | 0.0426 | 0.0428 | 0.043 | 0.0432 | 0.0434 | 0.0436 | 0.0438 | 0.044 | 0.0442 | 0.0444 | 0.04456 | 0.04472 | 0.04488 | 0.04504 | 0.0452 | 0.04536 | 0.04552 | 0.04568 | 0.04584 | 0.046 | 0.04612 | 0.04624 | 0.04636 | 0.04648 | 0.0466 | 0.04672 | 0.04684 | 0.04696 | 0.04708 | 0.0472 | 0.04732 | 0.04744 | 0.04756 | 0.04768 | 0.0478 | 0.04792 | 0.04804 | 0.04816 | 0.04828 | 0.0484 | 0.04852 | 0.04864 | 0.04876 | 0.04888 | 0.049 | 0.04904 | 0.04908 | 0.04912 | 0.04916 | 0.0492 | 0.04924 | 0.04928 | 0.04932 | 0.04936 | 0.0494 | 0.04952 | 0.04964 | 0.04976 | 0.04988 | 0.05 | 0.05012 | 0.05024 | 0.05036 | 0.05048 | 0.0506 | 0.05072 | 0.05084 | 0.05096 | 0.05108 | 0.0512 | 0.05128 | 0.05136 | 0.05144 | 0.05152 | 0.0516 | 0.05168 | 0.05176 | 0.05184 | 0.05192 | 0.052 | 0.05208 | 0.05216 | 0.05224 | 0.05232 | 0.0524 | 0.05248 | 0.05256 | 0.05264 | 0.05272 | 0.0528 | 0.05288 | 0.05296 | 0.05304 | 0.05312 | 0.0532 | 0.05324 | 0.05328 | 0.05332 | 0.05336 | 0.0534 | 0.05344 | 0.05348 | 0.05352 | 0.05356 | 0.0536 | 0.05368 | 0.05376 | 0.05384 | 0.05392 | 0.054 | 0.05408 | 0.05416 | 0.05424 | 0.05432 | 0.0544 | 0.05448 | 0.05456 | 0.05464 | 0.05472 | 0.0548
| 0.07 | 0.0242 | 0.02475 | 0.0253 | 0.02585 | 0.0264 | 0.02695 | 0.0275 | 0.02805 | 0.0286 | 0.02915 | 0.0297 | 0.03025 | 0.0308 | 0.03135 | 0.0319 | 0.03245 | 0.033 | 0.03355 | 0.0341 | 0.03465 | 0.0352 | 0.03548 | 0.03576 | 0.03604 | 0.03632 | 0.0366 | 0.03688 | 0.03716 | 0.03744 | 0.03772 | 0.038 | 0.03828 | 0.03856 | 0.03884 | 0.03912 | 0.0394 | 0.03972 | 0.04004 | 0.04036 | 0.04068 | 0.041 | 0.04132 | 0.04164 | 0.04196 | 0.04228 | 0.0426 | 0.0428 | 0.043 | 0.0432 | 0.0434 | 0.0436 | 0.0438 | 0.044 | 0.0442 | 0.0444 | 0.0446 | 0.04476 | 0.04492 | 0.04508 | 0.04524 | 0.0454 | 0.04556 | 0.04572 | 0.04588 | 0.04604 | 0.0462 | 0.04636 | 0.04652 | 0.04668 | 0.04684 | 0.047 | 0.04712 | 0.04724 | 0.04736 | 0.04748 | 0.0476 | 0.04772 | 0.04784 | 0.04796 | 0.04808 | 0.0482 | 0.04832 | 0.04844 | 0.04856 | 0.04868 | 0.0488 | 0.04892 | 0.04904 | 0.04916 | 0.04928 | 0.0494 | 0.04952 | 0.04964 | 0.04976 | 0.04988 | 0.05 | 0.05004 | 0.05008 | 0.05012 | 0.05016 | 0.0502 | 0.05024 | 0.05028 | 0.05032 | 0.05036 | 0.0504 | 0.05044 | 0.05048 | 0.05052 | 0.05056 | 0.0506 | 0.05072 | 0.05084 | 0.05096 | 0.05108 | 0.0512 | 0.05132 | 0.05144 | 0.05156 | 0.05168 | 0.0518 | 0.05188 | 0.05196 | 0.05204 | 0.05212 | 0.0522 | 0.05228 | 0.05236 | 0.05244 | 0.05252 | 0.0526 | 0.05268 | 0.05276 | 0.05284 | 0.05292 | 0.053 | 0.05308 | 0.05316 | 0.05324 | 0.05332 | 0.0534 | 0.05348 | 0.05356 | 0.05364 | 0.05372 | 0.0538 | 0.05384 | 0.05388 | 0.05392 | 0.05396 | 0.054 | 0.05404 | 0.05408 | 0.05412 | 0.05416 | 0.0542 | 0.05424 | 0.05428 | 0.05432 | 0.05436 | 0.0544 | 0.05448 | 0.05456 | 0.05464 | 0.05472 | 0.0548 | 0.05488 | 0.05496 | 0.05504 | 0.05512 | 0.0552
| 0.06 | 0.0256 | 0.02615 | 0.0267 | 0.02725 | 0.0278 | 0.02835 | 0.0289 | 0.02945 | 0.03 | 0.03055 | 0.0311 | 0.03165 | 0.0322 | 0.03275 | 0.0333 | 0.03385 | 0.0344 | 0.03495 | 0.0355 | 0.03605 | 0.0366 | 0.03688 | 0.03716 | 0.03744 | 0.03772 | 0.038 | 0.03828 | 0.03856 | 0.03884 | 0.03912 | 0.0394 | 0.03968 | 0.03996 | 0.04024 | 0.04052 | 0.0408 | 0.04108 | 0.04136 | 0.04164 | 0.04192 | 0.0422 | 0.04252 | 0.04284 | 0.04316 | 0.04348 | 0.0438 | 0.044 | 0.0442 | 0.0444 | 0.0446 | 0.0448 | 0.04496 | 0.04512 | 0.04528 | 0.04544 | 0.0456 | 0.04576 | 0.04592 | 0.04608 | 0.04624 | 0.0464 | 0.04656 | 0.04672 | 0.04688 | 0.04704 | 0.0472 | 0.04736 | 0.04752 | 0.04768 | 0.04784 | 0.048 | 0.04812 | 0.04824 | 0.04836 | 0.04848 | 0.0486 | 0.04872 | 0.04884 | 0.04896 | 0.04908 | 0.0492 | 0.04932 | 0.04944 | 0.04956 | 0.04968 | 0.0498 | 0.04992 | 0.05004 | 0.05016 | 0.05028 | 0.0504 | 0.05052 | 0.05064 | 0.05076 | 0.05088 | 0.051 | 0.05104 | 0.05108 | 0.05112 | 0.05116 | 0.0512 | 0.05124 | 0.05128 | 0.05132 | 0.05136 | 0.0514 | 0.05144 | 0.05148 | 0.05152 | 0.05156 | 0.0516 | 0.05164 | 0.05168 | 0.05172 | 0.05176 | 0.0518 | 0.05192 | 0.05204 | 0.05216 | 0.05228 | 0.0524 | 0.05248 | 0.05256 | 0.05264 | 0.05272 | 0.0528 | 0.05288 | 0.05296 | 0.05304 | 0.05312 | 0.0532 | 0.05328 | 0.05336 | 0.05344 | 0.05352 | 0.0536 | 0.05368 | 0.05376 | 0.05384 | 0.05392 | 0.054 | 0.05408 | 0.05416 | 0.05424 | 0.05432 | 0.0544 | 0.05444 | 0.05448 | 0.05452 | 0.05456 | 0.0546 | 0.05464 | 0.05468 | 0.05472 | 0.05476 | 0.0548 | 0.05484 | 0.05488 | 0.05492 | 0.05496 | 0.055 | 0.05504 | 0.05508 | 0.05512 | 0.05516 | 0.0552 | 0.05528 | 0.05536 | 0.05544 | 0.05552 | 0.0556
| 0.05 | 0.027 | 0.02755 | 0.0281 | 0.02865 | 0.0292 | 0.02975 | 0.0303 | 0.03085 | 0.0314 | 0.03195 | 0.0325 | 0.03305 | 0.0336 | 0.03415 | 0.0347 | 0.03525 | 0.0358 | 0.03635 | 0.0369 | 0.03745 | 0.038 | 0.03828 | 0.03856 | 0.03884 | 0.03912 | 0.0394 | 0.03968 | 0.03996 | 0.04024 | 0.04052 | 0.0408 | 0.04108 | 0.04136 | 0.04164 | 0.04192 | 0.0422 | 0.04248 | 0.04276 | 0.04304 | 0.04332 | 0.0436 | 0.04388 | 0.04416 | 0.04444 | 0.04472 | 0.045 | 0.04516 | 0.04532 | 0.04548 | 0.04564 | 0.0458 | 0.04596 | 0.04612 | 0.04628 | 0.04644 | 0.0466 | 0.04676 | 0.04692 | 0.04708 | 0.04724 | 0.0474 | 0.04756 | 0.04772 | 0.04788 | 0.04804 | 0.0482 | 0.04836 | 0.04852 | 0.04868 | 0.04884 | 0.049 | 0.04912 | 0.04924 | 0.04936 | 0.04948 | 0.0496 | 0.04972 | 0.04984 | 0.04996 | 0.05008 | 0.0502 | 0.05032 | 0.05044 | 0.05056 | 0.05068 | 0.0508 | 0.05092 | 0.05104 | 0.05116 | 0.05128 | 0.0514 | 0.05152 | 0.05164 | 0.05176 | 0.05188 | 0.052 | 0.05204 | 0.05208 | 0.05212 | 0.05216 | 0.0522 | 0.05224 | 0.05228 | 0.05232 | 0.05236 | 0.0524 | 0.05244 | 0.05248 | 0.05252 | 0.05256 | 0.0526 | 0.05264 | 0.05268 | 0.05272 | 0.05276 | 0.0528 | 0.05284 | 0.05288 | 0.05292 | 0.05296 | 0.053 | 0.05308 | 0.05316 | 0.05324 | 0.05332 | 0.0534 | 0.05348 | 0.05356 | 0.05364 | 0.05372 | 0.0538 | 0.05388 | 0.05396 | 0.05404 | 0.05412 | 0.0542 | 0.05428 | 0.05436 | 0.05444 | 0.05452 | 0.0546 | 0.05468 | 0.05476 | 0.05484 | 0.05492 | 0.055 | 0.05504 | 0.05508 | 0.05512 | 0.05516 | 0.0552 | 0.05524 | 0.05528 | 0.05532 | 0.05536 | 0.0554 | 0.05544 | 0.05548 | 0.05552 | 0.05556 | 0.0556 | 0.05564 | 0.05568 | 0.05572 | 0.05576 | 0.0558 | 0.05584 | 0.05588 | 0.05592 | 0.05596 | 0.056

## J
ضرایب خمش افقی دیوار نوع J |  | لبه راست: آزاد
لبه چپ: مفصلی
لبه تحتانی: مفصلی
لبه فوقانی: مفصلی
| μ↓ H/L→ | 0.3 | 0.31 | 0.32 | 0.33 | 0.34 | 0.35 | 0.36 | 0.37 | 0.38 | 0.39 | 0.4 | 0.41 | 0.42 | 0.43 | 0.44 | 0.45 | 0.46 | 0.47 | 0.48 | 0.49 | 0.5 | 0.51 | 0.52 | 0.53 | 0.54 | 0.55 | 0.56 | 0.57 | 0.58 | 0.59 | 0.6 | 0.61 | 0.62 | 0.63 | 0.64 | 0.65 | 0.66 | 0.67 | 0.68 | 0.69 | 0.7 | 0.71 | 0.72 | 0.73 | 0.74 | 0.75 | 0.76 | 0.77 | 0.78 | 0.79 | 0.8 | 0.81 | 0.82 | 0.83 | 0.84 | 0.85 | 0.86 | 0.87 | 0.88 | 0.89 | 0.9 | 0.91 | 0.92 | 0.93 | 0.94 | 0.95 | 0.96 | 0.97 | 0.98 | 0.99 | 1 | 1.01 | 1.02 | 1.03 | 1.04 | 1.05 | 1.06 | 1.07 | 1.08 | 1.09 | 1.1 | 1.11 | 1.12 | 1.13 | 1.14 | 1.15 | 1.16 | 1.17 | 1.18 | 1.19 | 1.2 | 1.21 | 1.22 | 1.23 | 1.24 | 1.25 | 1.26 | 1.27 | 1.28 | 1.29 | 1.3 | 1.31 | 1.32 | 1.33 | 1.34 | 1.35 | 1.36 | 1.37 | 1.38 | 1.39 | 1.4 | 1.41 | 1.42 | 1.43 | 1.44 | 1.45 | 1.46 | 1.47 | 1.48 | 1.49 | 1.5 | 1.51 | 1.52 | 1.53 | 1.54 | 1.55 | 1.56 | 1.57 | 1.58 | 1.59 | 1.6 | 1.61 | 1.62 | 1.63 | 1.64 | 1.65 | 1.66 | 1.67 | 1.68 | 1.69 | 1.7 | 1.71 | 1.72 | 1.73 | 1.74 | 1.75 | 1.76 | 1.77 | 1.78 | 1.79 | 1.8 | 1.81 | 1.82 | 1.83 | 1.84 | 1.85 | 1.86 | 1.87 | 1.88 | 1.89 | 1.9 | 1.91 | 1.92 | 1.93 | 1.94 | 1.95 | 1.96 | 1.97 | 1.98 | 1.99 | 2
| 1 | 0.009 | 0.0097 | 0.0104 | 0.0111 | 0.0118 | 0.0125 | 0.0132 | 0.0139 | 0.0146 | 0.0153 | 0.016 | 0.0167 | 0.0174 | 0.0181 | 0.0188 | 0.0195 | 0.0202 | 0.0209 | 0.0216 | 0.0223 | 0.023 | 0.02392 | 0.02484 | 0.02576 | 0.02668 | 0.0276 | 0.02852 | 0.02944 | 0.03036 | 0.03128 | 0.0322 | 0.03312 | 0.03404 | 0.03496 | 0.03588 | 0.0368 | 0.03772 | 0.03864 | 0.03956 | 0.04048 | 0.0414 | 0.04232 | 0.04324 | 0.04416 | 0.04508 | 0.046 | 0.047 | 0.048 | 0.049 | 0.05 | 0.051 | 0.052 | 0.053 | 0.054 | 0.055 | 0.056 | 0.057 | 0.058 | 0.059 | 0.06 | 0.061 | 0.062 | 0.063 | 0.064 | 0.065 | 0.066 | 0.067 | 0.068 | 0.069 | 0.07 | 0.071 | 0.072 | 0.073 | 0.074 | 0.075 | 0.076 | 0.077 | 0.078 | 0.079 | 0.08 | 0.081 | 0.082 | 0.083 | 0.084 | 0.085 | 0.086 | 0.087 | 0.088 | 0.089 | 0.09 | 0.091 | 0.092 | 0.093 | 0.094 | 0.095 | 0.096 | 0.09704 | 0.09808 | 0.09912 | 0.10016 | 0.1012 | 0.10224 | 0.10328 | 0.10432 | 0.10536 | 0.1064 | 0.10744 | 0.10848 | 0.10952 | 0.11056 | 0.1116 | 0.11264 | 0.11368 | 0.11472 | 0.11576 | 0.1168 | 0.11784 | 0.11888 | 0.11992 | 0.12096 | 0.122 | 0.12316 | 0.12432 | 0.12548 | 0.12664 | 0.1278 | 0.12896 | 0.13012 | 0.13128 | 0.13244 | 0.1336 | 0.13476 | 0.13592 | 0.13708 | 0.13824 | 0.1394 | 0.14056 | 0.14172 | 0.14288 | 0.14404 | 0.1452 | 0.14636 | 0.14752 | 0.14868 | 0.14984 | 0.151 | 0.15216 | 0.15332 | 0.15448 | 0.15564 | 0.1568 | 0.15796 | 0.15912 | 0.16028 | 0.16144 | 0.1626 | 0.16376 | 0.16492 | 0.16608 | 0.16724 | 0.1684 | 0.16956 | 0.17072 | 0.17188 | 0.17304 | 0.1742 | 0.17536 | 0.17652 | 0.17768 | 0.17884 | 0.18
| 0.99 | 0.0091 | 0.0099 | 0.0107 | 0.0114 | 0.0121 | 0.0128 | 0.0135 | 0.0142 | 0.0149 | 0.0156 | 0.0163 | 0.017 | 0.0177 | 0.0184 | 0.0191 | 0.0198 | 0.0205 | 0.0212 | 0.0219 | 0.0226 | 0.0233 | 0.02426 | 0.02522 | 0.02616 | 0.02708 | 0.028 | 0.02892 | 0.02984 | 0.03076 | 0.03168 | 0.0326 | 0.03352 | 0.03444 | 0.03536 | 0.03628 | 0.0372 | 0.03812 | 0.03904 | 0.03996 | 0.04088 | 0.0418 | 0.04272 | 0.04364 | 0.04456 | 0.04548 | 0.0464 | 0.0474 | 0.0484 | 0.0494 | 0.0504 | 0.0514 | 0.0524 | 0.0534 | 0.0544 | 0.0554 | 0.0564 | 0.0574 | 0.0584 | 0.0594 | 0.0604 | 0.0614 | 0.0624 | 0.0634 | 0.0644 | 0.0654 | 0.0664 | 0.0674 | 0.0684 | 0.06942 | 0.07046 | 0.0715 | 0.07258 | 0.07366 | 0.0747 | 0.0757 | 0.0767 | 0.0777 | 0.0787 | 0.0797 | 0.0807 | 0.0817 | 0.0827 | 0.0837 | 0.0847 | 0.0857 | 0.0867 | 0.0877 | 0.0887 | 0.0897 | 0.0907 | 0.0917 | 0.0927 | 0.0937 | 0.0947 | 0.0957 | 0.0967 | 0.09774 | 0.09878 | 0.09982 | 0.10086 | 0.1019 | 0.10294 | 0.10398 | 0.10502 | 0.10606 | 0.1071 | 0.10814 | 0.10918 | 0.11022 | 0.11126 | 0.1123 | 0.11334 | 0.11438 | 0.11542 | 0.11646 | 0.1175 | 0.11854 | 0.11958 | 0.12066 | 0.12178 | 0.1229 | 0.12414 | 0.12538 | 0.12658 | 0.12774 | 0.1289 | 0.13006 | 0.13122 | 0.13238 | 0.13354 | 0.1347 | 0.13586 | 0.13702 | 0.13818 | 0.13934 | 0.1405 | 0.14166 | 0.14282 | 0.14398 | 0.14514 | 0.1463 | 0.14746 | 0.14862 | 0.14978 | 0.15094 | 0.1521 | 0.15334 | 0.15458 | 0.15578 | 0.15694 | 0.1581 | 0.15926 | 0.16042 | 0.16158 | 0.16274 | 0.1639 | 0.16506 | 0.16622 | 0.16738 | 0.16854 | 0.1697 | 0.17086 | 0.17202 | 0.17318 | 0.17434 | 0.1755 | 0.17666 | 0.17782 | 0.17898 | 0.18014 | 0.1813
| 0.98 | 0.0092 | 0.01 | 0.0108 | 0.0116 | 0.0124 | 0.0131 | 0.0138 | 0.0145 | 0.0152 | 0.0159 | 0.0166 | 0.0173 | 0.018 | 0.0187 | 0.0194 | 0.0201 | 0.0208 | 0.0215 | 0.0222 | 0.0229 | 0.0236 | 0.02456 | 0.02552 | 0.02648 | 0.02744 | 0.0284 | 0.02932 | 0.03024 | 0.03116 | 0.03208 | 0.033 | 0.03392 | 0.03484 | 0.03576 | 0.03668 | 0.0376 | 0.03852 | 0.03944 | 0.04036 | 0.04128 | 0.0422 | 0.04312 | 0.04404 | 0.04496 | 0.04588 | 0.0468 | 0.0478 | 0.0488 | 0.0498 | 0.0508 | 0.0518 | 0.0528 | 0.0538 | 0.0548 | 0.0558 | 0.0568 | 0.0578 | 0.0588 | 0.0598 | 0.0608 | 0.0618 | 0.0628 | 0.0638 | 0.0648 | 0.0658 | 0.0668 | 0.06784 | 0.06888 | 0.06992 | 0.07096 | 0.072 | 0.07308 | 0.07416 | 0.07524 | 0.07632 | 0.0774 | 0.0784 | 0.0794 | 0.0804 | 0.0814 | 0.0824 | 0.0834 | 0.0844 | 0.0854 | 0.0864 | 0.0874 | 0.0884 | 0.0894 | 0.0904 | 0.0914 | 0.0924 | 0.0934 | 0.0944 | 0.0954 | 0.0964 | 0.0974 | 0.09844 | 0.09948 | 0.10052 | 0.10156 | 0.1026 | 0.10364 | 0.10468 | 0.10572 | 0.10676 | 0.1078 | 0.10884 | 0.10988 | 0.11092 | 0.11196 | 0.113 | 0.11404 | 0.11508 | 0.11612 | 0.11716 | 0.1182 | 0.11932 | 0.12044 | 0.12156 | 0.12268 | 0.1238 | 0.12504 | 0.12628 | 0.12752 | 0.12876 | 0.13 | 0.13116 | 0.13232 | 0.13348 | 0.13464 | 0.1358 | 0.13696 | 0.13812 | 0.13928 | 0.14044 | 0.1416 | 0.14276 | 0.14392 | 0.14508 | 0.14624 | 0.1474 | 0.14856 | 0.14972 | 0.15088 | 0.15204 | 0.1532 | 0.15444 | 0.15568 | 0.15692 | 0.15816 | 0.1594 | 0.16056 | 0.16172 | 0.16288 | 0.16404 | 0.1652 | 0.16636 | 0.16752 | 0.16868 | 0.16984 | 0.171 | 0.17216 | 0.17332 | 0.17448 | 0.17564 | 0.1768 | 0.17796 | 0.17912 | 0.18028 | 0.18144 | 0.1826
| 0.97 | 0.0093 | 0.0101 | 0.0109 | 0.0117 | 0.0125 | 0.0133 | 0.0141 | 0.0148 | 0.0155 | 0.0162 | 0.0169 | 0.0176 | 0.0183 | 0.019 | 0.0197 | 0.0204 | 0.0211 | 0.0218 | 0.0225 | 0.0232 | 0.0239 | 0.02486 | 0.02582 | 0.02678 | 0.02774 | 0.0287 | 0.02966 | 0.03062 | 0.03156 | 0.03248 | 0.0334 | 0.03432 | 0.03524 | 0.03616 | 0.03708 | 0.038 | 0.03892 | 0.03984 | 0.04076 | 0.04168 | 0.0426 | 0.04352 | 0.04444 | 0.04536 | 0.04628 | 0.0472 | 0.0482 | 0.0492 | 0.0502 | 0.0512 | 0.0522 | 0.0532 | 0.0542 | 0.0552 | 0.0562 | 0.0572 | 0.0582 | 0.0592 | 0.0602 | 0.0612 | 0.0622 | 0.0632 | 0.0642 | 0.06522 | 0.06626 | 0.0673 | 0.06834 | 0.06938 | 0.07042 | 0.07146 | 0.0725 | 0.07358 | 0.07466 | 0.07574 | 0.07682 | 0.0779 | 0.07898 | 0.08006 | 0.0811 | 0.0821 | 0.0831 | 0.0841 | 0.0851 | 0.0861 | 0.0871 | 0.0881 | 0.0891 | 0.0901 | 0.0911 | 0.0921 | 0.0931 | 0.0941 | 0.0951 | 0.0961 | 0.0971 | 0.0981 | 0.09914 | 0.10018 | 0.10122 | 0.10226 | 0.1033 | 0.10434 | 0.10538 | 0.10642 | 0.10746 | 0.1085 | 0.10954 | 0.11058 | 0.11162 | 0.11266 | 0.1137 | 0.11474 | 0.11578 | 0.11686 | 0.11798 | 0.1191 | 0.12022 | 0.12134 | 0.12246 | 0.12358 | 0.1247 | 0.12594 | 0.12718 | 0.12842 | 0.12966 | 0.1309 | 0.13214 | 0.13338 | 0.13458 | 0.13574 | 0.1369 | 0.13806 | 0.13922 | 0.14038 | 0.14154 | 0.1427 | 0.14386 | 0.14502 | 0.14618 | 0.14734 | 0.1485 | 0.14966 | 0.15082 | 0.15198 | 0.15314 | 0.1543 | 0.15554 | 0.15678 | 0.15802 | 0.15926 | 0.1605 | 0.16174 | 0.16298 | 0.16418 | 0.16534 | 0.1665 | 0.16766 | 0.16882 | 0.16998 | 0.17114 | 0.1723 | 0.17346 | 0.17462 | 0.17578 | 0.17694 | 0.1781 | 0.17926 | 0.18042 | 0.18158 | 0.18274 | 0.1839
| 0.96 | 0.0094 | 0.0102 | 0.011 | 0.0118 | 0.0126 | 0.0134 | 0.0142 | 0.015 | 0.0158 | 0.0165 | 0.0172 | 0.0179 | 0.0186 | 0.0193 | 0.02 | 0.0207 | 0.0214 | 0.0221 | 0.0228 | 0.0235 | 0.0242 | 0.02516 | 0.02612 | 0.02708 | 0.02804 | 0.029 | 0.02996 | 0.03092 | 0.03188 | 0.03284 | 0.0338 | 0.03472 | 0.03564 | 0.03656 | 0.03748 | 0.0384 | 0.03932 | 0.04024 | 0.04116 | 0.04208 | 0.043 | 0.04392 | 0.04484 | 0.04576 | 0.04668 | 0.0476 | 0.0486 | 0.0496 | 0.0506 | 0.0516 | 0.0526 | 0.0536 | 0.0546 | 0.0556 | 0.0566 | 0.0576 | 0.0586 | 0.0596 | 0.0606 | 0.0616 | 0.0626 | 0.06364 | 0.06468 | 0.06572 | 0.06676 | 0.0678 | 0.06884 | 0.06988 | 0.07092 | 0.07196 | 0.073 | 0.07408 | 0.07516 | 0.07624 | 0.07732 | 0.0784 | 0.07948 | 0.08056 | 0.08164 | 0.08272 | 0.0838 | 0.0848 | 0.0858 | 0.0868 | 0.0878 | 0.0888 | 0.0898 | 0.0908 | 0.0918 | 0.0928 | 0.0938 | 0.0948 | 0.0958 | 0.0968 | 0.0978 | 0.0988 | 0.09984 | 0.10088 | 0.10192 | 0.10296 | 0.104 | 0.10504 | 0.10608 | 0.10712 | 0.10816 | 0.1092 | 0.11024 | 0.11128 | 0.11232 | 0.11336 | 0.1144 | 0.11552 | 0.11664 | 0.11776 | 0.11888 | 0.12 | 0.12112 | 0.12224 | 0.12336 | 0.12448 | 0.1256 | 0.12684 | 0.12808 | 0.12932 | 0.13056 | 0.1318 | 0.13304 | 0.13428 | 0.13552 | 0.13676 | 0.138 | 0.13916 | 0.14032 | 0.14148 | 0.14264 | 0.1438 | 0.14496 | 0.14612 | 0.14728 | 0.14844 | 0.1496 | 0.15076 | 0.15192 | 0.15308 | 0.15424 | 0.1554 | 0.15664 | 0.15788 | 0.15912 | 0.16036 | 0.1616 | 0.16284 | 0.16408 | 0.16532 | 0.16656 | 0.1678 | 0.16896 | 0.17012 | 0.17128 | 0.17244 | 0.1736 | 0.17476 | 0.17592 | 0.17708 | 0.17824 | 0.1794 | 0.18056 | 0.18172 | 0.18288 | 0.18404 | 0.1852
| 0.95 | 0.0095 | 0.0103 | 0.0111 | 0.0119 | 0.0127 | 0.0135 | 0.0143 | 0.0151 | 0.0159 | 0.0167 | 0.0175 | 0.0182 | 0.0189 | 0.0196 | 0.0203 | 0.021 | 0.0217 | 0.0224 | 0.0231 | 0.0238 | 0.0245 | 0.02546 | 0.02642 | 0.02738 | 0.02834 | 0.0293 | 0.03026 | 0.03122 | 0.03218 | 0.03314 | 0.0341 | 0.03506 | 0.03602 | 0.03696 | 0.03788 | 0.0388 | 0.03972 | 0.04064 | 0.04156 | 0.04248 | 0.0434 | 0.04432 | 0.04524 | 0.04616 | 0.04708 | 0.048 | 0.049 | 0.05 | 0.051 | 0.052 | 0.053 | 0.054 | 0.055 | 0.056 | 0.057 | 0.058 | 0.059 | 0.06 | 0.06102 | 0.06206 | 0.0631 | 0.06414 | 0.06518 | 0.06622 | 0.06726 | 0.0683 | 0.06934 | 0.07038 | 0.07142 | 0.07246 | 0.0735 | 0.07458 | 0.07566 | 0.07674 | 0.07782 | 0.0789 | 0.07998 | 0.08106 | 0.08214 | 0.08322 | 0.0843 | 0.08538 | 0.08646 | 0.0875 | 0.0885 | 0.0895 | 0.0905 | 0.0915 | 0.0925 | 0.0935 | 0.0945 | 0.0955 | 0.0965 | 0.0975 | 0.0985 | 0.0995 | 0.10054 | 0.10158 | 0.10262 | 0.10366 | 0.1047 | 0.10574 | 0.10678 | 0.10782 | 0.10886 | 0.1099 | 0.11094 | 0.11198 | 0.11306 | 0.11418 | 0.1153 | 0.11642 | 0.11754 | 0.11866 | 0.11978 | 0.1209 | 0.12202 | 0.12314 | 0.12426 | 0.12538 | 0.1265 | 0.12774 | 0.12898 | 0.13022 | 0.13146 | 0.1327 | 0.13394 | 0.13518 | 0.13642 | 0.13766 | 0.1389 | 0.14014 | 0.14138 | 0.14258 | 0.14374 | 0.1449 | 0.14606 | 0.14722 | 0.14838 | 0.14954 | 0.1507 | 0.15186 | 0.15302 | 0.15418 | 0.15534 | 0.1565 | 0.15774 | 0.15898 | 0.16022 | 0.16146 | 0.1627 | 0.16394 | 0.16518 | 0.16642 | 0.16766 | 0.1689 | 0.17014 | 0.17138 | 0.17258 | 0.17374 | 0.1749 | 0.17606 | 0.17722 | 0.17838 | 0.17954 | 0.1807 | 0.18186 | 0.18302 | 0.18418 | 0.18534 | 0.1865
| 0.94 | 0.0096 | 0.0104 | 0.0112 | 0.012 | 0.0128 | 0.0136 | 0.0144 | 0.0152 | 0.016 | 0.0168 | 0.0176 | 0.0184 | 0.0192 | 0.0199 | 0.0206 | 0.0213 | 0.022 | 0.0227 | 0.0234 | 0.0241 | 0.0248 | 0.02576 | 0.02672 | 0.02768 | 0.02864 | 0.0296 | 0.03056 | 0.03152 | 0.03248 | 0.03344 | 0.0344 | 0.03536 | 0.03632 | 0.03728 | 0.03824 | 0.0392 | 0.04012 | 0.04104 | 0.04196 | 0.04288 | 0.0438 | 0.04472 | 0.04564 | 0.04656 | 0.04748 | 0.0484 | 0.0494 | 0.0504 | 0.0514 | 0.0524 | 0.0534 | 0.0544 | 0.0554 | 0.0564 | 0.0574 | 0.0584 | 0.05944 | 0.06048 | 0.06152 | 0.06256 | 0.0636 | 0.06464 | 0.06568 | 0.06672 | 0.06776 | 0.0688 | 0.06984 | 0.07088 | 0.07192 | 0.07296 | 0.074 | 0.07508 | 0.07616 | 0.07724 | 0.07832 | 0.0794 | 0.08048 | 0.08156 | 0.08264 | 0.08372 | 0.0848 | 0.08588 | 0.08696 | 0.08804 | 0.08912 | 0.0902 | 0.0912 | 0.0922 | 0.0932 | 0.0942 | 0.0952 | 0.0962 | 0.0972 | 0.0982 | 0.0992 | 0.1002 | 0.10124 | 0.10228 | 0.10332 | 0.10436 | 0.1054 | 0.10644 | 0.10748 | 0.10852 | 0.10956 | 0.1106 | 0.11172 | 0.11284 | 0.11396 | 0.11508 | 0.1162 | 0.11732 | 0.11844 | 0.11956 | 0.12068 | 0.1218 | 0.12292 | 0.12404 | 0.12516 | 0.12628 | 0.1274 | 0.12864 | 0.12988 | 0.13112 | 0.13236 | 0.1336 | 0.13484 | 0.13608 | 0.13732 | 0.13856 | 0.1398 | 0.14104 | 0.14228 | 0.14352 | 0.14476 | 0.146 | 0.14716 | 0.14832 | 0.14948 | 0.15064 | 0.1518 | 0.15296 | 0.15412 | 0.15528 | 0.15644 | 0.1576 | 0.15884 | 0.16008 | 0.16132 | 0.16256 | 0.1638 | 0.16504 | 0.16628 | 0.16752 | 0.16876 | 0.17 | 0.17124 | 0.17248 | 0.17372 | 0.17496 | 0.1762 | 0.17736 | 0.17852 | 0.17968 | 0.18084 | 0.182 | 0.18316 | 0.18432 | 0.18548 | 0.18664 | 0.1878
| 0.93 | 0.0097 | 0.0105 | 0.0113 | 0.0121 | 0.0129 | 0.0137 | 0.0145 | 0.0153 | 0.0161 | 0.0169 | 0.0177 | 0.0185 | 0.0193 | 0.0201 | 0.0209 | 0.0216 | 0.0223 | 0.023 | 0.0237 | 0.0244 | 0.0251 | 0.02606 | 0.02702 | 0.02798 | 0.02894 | 0.0299 | 0.03086 | 0.03182 | 0.03278 | 0.03374 | 0.0347 | 0.03566 | 0.03662 | 0.03758 | 0.03854 | 0.0395 | 0.04046 | 0.04142 | 0.04236 | 0.04328 | 0.0442 | 0.04512 | 0.04604 | 0.04696 | 0.04788 | 0.0488 | 0.0498 | 0.0508 | 0.0518 | 0.0528 | 0.0538 | 0.0548 | 0.0558 | 0.05682 | 0.05786 | 0.0589 | 0.05994 | 0.06098 | 0.06202 | 0.06306 | 0.0641 | 0.06514 | 0.06618 | 0.06722 | 0.06826 | 0.0693 | 0.07034 | 0.07138 | 0.07242 | 0.07346 | 0.0745 | 0.07558 | 0.07666 | 0.07774 | 0.07882 | 0.0799 | 0.08098 | 0.08206 | 0.08314 | 0.08422 | 0.0853 | 0.08638 | 0.08746 | 0.08854 | 0.08962 | 0.0907 | 0.09178 | 0.09286 | 0.0939 | 0.0949 | 0.0959 | 0.0969 | 0.0979 | 0.0989 | 0.0999 | 0.1009 | 0.10194 | 0.10298 | 0.10402 | 0.10506 | 0.1061 | 0.10714 | 0.10818 | 0.10926 | 0.11038 | 0.1115 | 0.11262 | 0.11374 | 0.11486 | 0.11598 | 0.1171 | 0.11822 | 0.11934 | 0.12046 | 0.12158 | 0.1227 | 0.12382 | 0.12494 | 0.12606 | 0.12718 | 0.1283 | 0.12954 | 0.13078 | 0.13202 | 0.13326 | 0.1345 | 0.13574 | 0.13698 | 0.13822 | 0.13946 | 0.1407 | 0.14194 | 0.14318 | 0.14442 | 0.14566 | 0.1469 | 0.14814 | 0.14938 | 0.15058 | 0.15174 | 0.1529 | 0.15406 | 0.15522 | 0.15638 | 0.15754 | 0.1587 | 0.15994 | 0.16118 | 0.16242 | 0.16366 | 0.1649 | 0.16614 | 0.16738 | 0.16862 | 0.16986 | 0.1711 | 0.17234 | 0.17358 | 0.17482 | 0.17606 | 0.1773 | 0.17854 | 0.17978 | 0.18098 | 0.18214 | 0.1833 | 0.18446 | 0.18562 | 0.18678 | 0.18794 | 0.1891
| 0.92 | 0.0098 | 0.0106 | 0.0114 | 0.0122 | 0.013 | 0.0138 | 0.0146 | 0.0154 | 0.0162 | 0.017 | 0.0178 | 0.0186 | 0.0194 | 0.0202 | 0.021 | 0.0218 | 0.0226 | 0.0233 | 0.024 | 0.0247 | 0.0254 | 0.02636 | 0.02732 | 0.02828 | 0.02924 | 0.0302 | 0.03116 | 0.03212 | 0.03308 | 0.03404 | 0.035 | 0.03596 | 0.03692 | 0.03788 | 0.03884 | 0.0398 | 0.04076 | 0.04172 | 0.04268 | 0.04364 | 0.0446 | 0.04552 | 0.04644 | 0.04736 | 0.04828 | 0.0492 | 0.0502 | 0.0512 | 0.0522 | 0.0532 | 0.0542 | 0.05524 | 0.05628 | 0.05732 | 0.05836 | 0.0594 | 0.06044 | 0.06148 | 0.06252 | 0.06356 | 0.0646 | 0.06564 | 0.06668 | 0.06772 | 0.06876 | 0.0698 | 0.07084 | 0.07188 | 0.07292 | 0.07396 | 0.075 | 0.07608 | 0.07716 | 0.07824 | 0.07932 | 0.0804 | 0.08148 | 0.08256 | 0.08364 | 0.08472 | 0.0858 | 0.08688 | 0.08796 | 0.08904 | 0.09012 | 0.0912 | 0.09228 | 0.09336 | 0.09444 | 0.09552 | 0.0966 | 0.0976 | 0.0986 | 0.0996 | 0.1006 | 0.1016 | 0.10264 | 0.10368 | 0.10472 | 0.10576 | 0.1068 | 0.10792 | 0.10904 | 0.11016 | 0.11128 | 0.1124 | 0.11352 | 0.11464 | 0.11576 | 0.11688 | 0.118 | 0.11912 | 0.12024 | 0.12136 | 0.12248 | 0.1236 | 0.12472 | 0.12584 | 0.12696 | 0.12808 | 0.1292 | 0.13044 | 0.13168 | 0.13292 | 0.13416 | 0.1354 | 0.13664 | 0.13788 | 0.13912 | 0.14036 | 0.1416 | 0.14284 | 0.14408 | 0.14532 | 0.14656 | 0.1478 | 0.14904 | 0.15028 | 0.15152 | 0.15276 | 0.154 | 0.15516 | 0.15632 | 0.15748 | 0.15864 | 0.1598 | 0.16104 | 0.16228 | 0.16352 | 0.16476 | 0.166 | 0.16724 | 0.16848 | 0.16972 | 0.17096 | 0.1722 | 0.17344 | 0.17468 | 0.17592 | 0.17716 | 0.1784 | 0.17964 | 0.18088 | 0.18212 | 0.18336 | 0.1846 | 0.18576 | 0.18692 | 0.18808 | 0.18924 | 0.1904
| 0.91 | 0.0099 | 0.0107 | 0.0115 | 0.0123 | 0.0131 | 0.0139 | 0.0147 | 0.0155 | 0.0163 | 0.0171 | 0.0179 | 0.0187 | 0.0195 | 0.0203 | 0.0211 | 0.0219 | 0.0227 | 0.0235 | 0.0243 | 0.025 | 0.0257 | 0.02666 | 0.02762 | 0.02858 | 0.02954 | 0.0305 | 0.03146 | 0.03242 | 0.03338 | 0.03434 | 0.0353 | 0.03626 | 0.03722 | 0.03818 | 0.03914 | 0.0401 | 0.04106 | 0.04202 | 0.04298 | 0.04394 | 0.0449 | 0.04586 | 0.04682 | 0.04776 | 0.04868 | 0.0496 | 0.0506 | 0.0516 | 0.05262 | 0.05366 | 0.0547 | 0.05574 | 0.05678 | 0.05782 | 0.05886 | 0.0599 | 0.06094 | 0.06198 | 0.06302 | 0.06406 | 0.0651 | 0.06614 | 0.06718 | 0.06822 | 0.06926 | 0.0703 | 0.07134 | 0.07238 | 0.07342 | 0.07446 | 0.0755 | 0.07658 | 0.07766 | 0.07874 | 0.07982 | 0.0809 | 0.08198 | 0.08306 | 0.08414 | 0.08522 | 0.0863 | 0.08738 | 0.08846 | 0.08954 | 0.09062 | 0.0917 | 0.09278 | 0.09386 | 0.09494 | 0.09602 | 0.0971 | 0.09818 | 0.09926 | 0.1003 | 0.1013 | 0.1023 | 0.10334 | 0.10438 | 0.10546 | 0.10658 | 0.1077 | 0.10882 | 0.10994 | 0.11106 | 0.11218 | 0.1133 | 0.11442 | 0.11554 | 0.11666 | 0.11778 | 0.1189 | 0.12002 | 0.12114 | 0.12226 | 0.12338 | 0.1245 | 0.12562 | 0.12674 | 0.12786 | 0.12898 | 0.1301 | 0.13134 | 0.13258 | 0.13382 | 0.13506 | 0.1363 | 0.13754 | 0.13878 | 0.14002 | 0.14126 | 0.1425 | 0.14374 | 0.14498 | 0.14622 | 0.14746 | 0.1487 | 0.14994 | 0.15118 | 0.15242 | 0.15366 | 0.1549 | 0.15614 | 0.15738 | 0.15858 | 0.15974 | 0.1609 | 0.16214 | 0.16338 | 0.16462 | 0.16586 | 0.1671 | 0.16834 | 0.16958 | 0.17082 | 0.17206 | 0.1733 | 0.17454 | 0.17578 | 0.17702 | 0.17826 | 0.1795 | 0.18074 | 0.18198 | 0.18322 | 0.18446 | 0.1857 | 0.18694 | 0.18818 | 0.18938 | 0.19054 | 0.1917
| 0.9 | 0.01 | 0.0108 | 0.0116 | 0.0124 | 0.0132 | 0.014 | 0.0148 | 0.0156 | 0.0164 | 0.0172 | 0.018 | 0.0188 | 0.0196 | 0.0204 | 0.0212 | 0.022 | 0.0228 | 0.0236 | 0.0244 | 0.0252 | 0.026 | 0.02696 | 0.02792 | 0.02888 | 0.02984 | 0.0308 | 0.03176 | 0.03272 | 0.03368 | 0.03464 | 0.0356 | 0.03656 | 0.03752 | 0.03848 | 0.03944 | 0.0404 | 0.04136 | 0.04232 | 0.04328 | 0.04424 | 0.0452 | 0.04616 | 0.04712 | 0.04808 | 0.04904 | 0.05 | 0.05104 | 0.05208 | 0.05312 | 0.05416 | 0.0552 | 0.05624 | 0.05728 | 0.05832 | 0.05936 | 0.0604 | 0.06144 | 0.06248 | 0.06352 | 0.06456 | 0.0656 | 0.06664 | 0.06768 | 0.06872 | 0.06976 | 0.0708 | 0.07184 | 0.07288 | 0.07392 | 0.07496 | 0.076 | 0.07708 | 0.07816 | 0.07924 | 0.08032 | 0.0814 | 0.08248 | 0.08356 | 0.08464 | 0.08572 | 0.0868 | 0.08788 | 0.08896 | 0.09004 | 0.09112 | 0.0922 | 0.09328 | 0.09436 | 0.09544 | 0.09652 | 0.0976 | 0.09868 | 0.09976 | 0.10084 | 0.10192 | 0.103 | 0.10412 | 0.10524 | 0.10636 | 0.10748 | 0.1086 | 0.10972 | 0.11084 | 0.11196 | 0.11308 | 0.1142 | 0.11532 | 0.11644 | 0.11756 | 0.11868 | 0.1198 | 0.12092 | 0.12204 | 0.12316 | 0.12428 | 0.1254 | 0.12652 | 0.12764 | 0.12876 | 0.12988 | 0.131 | 0.13224 | 0.13348 | 0.13472 | 0.13596 | 0.1372 | 0.13844 | 0.13968 | 0.14092 | 0.14216 | 0.1434 | 0.14464 | 0.14588 | 0.14712 | 0.14836 | 0.1496 | 0.15084 | 0.15208 | 0.15332 | 0.15456 | 0.1558 | 0.15704 | 0.15828 | 0.15952 | 0.16076 | 0.162 | 0.16324 | 0.16448 | 0.16572 | 0.16696 | 0.1682 | 0.16944 | 0.17068 | 0.17192 | 0.17316 | 0.1744 | 0.17564 | 0.17688 | 0.17812 | 0.17936 | 0.1806 | 0.18184 | 0.18308 | 0.18432 | 0.18556 | 0.1868 | 0.18804 | 0.18928 | 0.19052 | 0.19176 | 0.193
| 0.89 | 0.0102 | 0.011 | 0.0118 | 0.0126 | 0.0134 | 0.0142 | 0.015 | 0.0158 | 0.0166 | 0.0174 | 0.0182 | 0.019 | 0.0198 | 0.0206 | 0.0214 | 0.0222 | 0.023 | 0.0238 | 0.0246 | 0.0254 | 0.0262 | 0.02716 | 0.02812 | 0.02908 | 0.03004 | 0.031 | 0.03196 | 0.03292 | 0.03388 | 0.03484 | 0.0358 | 0.03676 | 0.03772 | 0.03868 | 0.03964 | 0.0406 | 0.04156 | 0.04252 | 0.04348 | 0.04444 | 0.0454 | 0.04636 | 0.04732 | 0.04832 | 0.04936 | 0.0504 | 0.05156 | 0.05272 | 0.05382 | 0.05486 | 0.0559 | 0.05694 | 0.05798 | 0.05902 | 0.06006 | 0.0611 | 0.06214 | 0.06318 | 0.06422 | 0.06526 | 0.0663 | 0.06734 | 0.06838 | 0.06942 | 0.07046 | 0.0715 | 0.07254 | 0.07358 | 0.07462 | 0.07566 | 0.0767 | 0.07778 | 0.07886 | 0.07994 | 0.08102 | 0.0821 | 0.08318 | 0.08426 | 0.08534 | 0.08642 | 0.0875 | 0.08858 | 0.08966 | 0.09074 | 0.09182 | 0.0929 | 0.09398 | 0.09506 | 0.09614 | 0.09722 | 0.0983 | 0.09938 | 0.10046 | 0.10156 | 0.10268 | 0.1038 | 0.10504 | 0.10628 | 0.10746 | 0.10858 | 0.1097 | 0.11082 | 0.11194 | 0.11306 | 0.11418 | 0.1153 | 0.11642 | 0.11754 | 0.11866 | 0.11978 | 0.1209 | 0.12202 | 0.12314 | 0.12426 | 0.12538 | 0.1265 | 0.12762 | 0.12874 | 0.12986 | 0.13098 | 0.1321 | 0.13334 | 0.13458 | 0.13582 | 0.13706 | 0.1383 | 0.13954 | 0.14078 | 0.14202 | 0.14326 | 0.1445 | 0.14574 | 0.14698 | 0.14822 | 0.14946 | 0.1507 | 0.15194 | 0.15318 | 0.15442 | 0.15566 | 0.1569 | 0.15814 | 0.15938 | 0.16066 | 0.16198 | 0.1633 | 0.16454 | 0.16578 | 0.16702 | 0.16826 | 0.1695 | 0.17074 | 0.17198 | 0.17322 | 0.17446 | 0.1757 | 0.17694 | 0.17818 | 0.17942 | 0.18066 | 0.1819 | 0.18314 | 0.18438 | 0.18562 | 0.18686 | 0.1881 | 0.18934 | 0.19058 | 0.19186 | 0.19318 | 0.1945
| 0.88 | 0.0104 | 0.0112 | 0.012 | 0.0128 | 0.0136 | 0.0144 | 0.0152 | 0.016 | 0.0168 | 0.0176 | 0.0184 | 0.0192 | 0.02 | 0.0208 | 0.0216 | 0.0224 | 0.0232 | 0.024 | 0.0248 | 0.0256 | 0.0264 | 0.02736 | 0.02832 | 0.02928 | 0.03024 | 0.0312 | 0.03216 | 0.03312 | 0.03408 | 0.03504 | 0.036 | 0.03696 | 0.03792 | 0.03888 | 0.03984 | 0.0408 | 0.04176 | 0.04272 | 0.04368 | 0.04464 | 0.0456 | 0.04664 | 0.04768 | 0.04872 | 0.04976 | 0.0508 | 0.05196 | 0.05312 | 0.05428 | 0.05544 | 0.0566 | 0.05764 | 0.05868 | 0.05972 | 0.06076 | 0.0618 | 0.06284 | 0.06388 | 0.06492 | 0.06596 | 0.067 | 0.06804 | 0.06908 | 0.07012 | 0.07116 | 0.0722 | 0.07324 | 0.07428 | 0.07532 | 0.07636 | 0.0774 | 0.07848 | 0.07956 | 0.08064 | 0.08172 | 0.0828 | 0.08388 | 0.08496 | 0.08604 | 0.08712 | 0.0882 | 0.08928 | 0.09036 | 0.09144 | 0.09252 | 0.0936 | 0.09468 | 0.09576 | 0.09684 | 0.09792 | 0.099 | 0.10012 | 0.10124 | 0.10236 | 0.10348 | 0.1046 | 0.10584 | 0.10708 | 0.10832 | 0.10956 | 0.1108 | 0.11192 | 0.11304 | 0.11416 | 0.11528 | 0.1164 | 0.11752 | 0.11864 | 0.11976 | 0.12088 | 0.122 | 0.12312 | 0.12424 | 0.12536 | 0.12648 | 0.1276 | 0.12872 | 0.12984 | 0.13096 | 0.13208 | 0.1332 | 0.13444 | 0.13568 | 0.13692 | 0.13816 | 0.1394 | 0.14064 | 0.14188 | 0.14312 | 0.14436 | 0.1456 | 0.14684 | 0.14808 | 0.14932 | 0.15056 | 0.1518 | 0.15304 | 0.15428 | 0.15552 | 0.15676 | 0.158 | 0.15932 | 0.16064 | 0.16196 | 0.16328 | 0.1646 | 0.16584 | 0.16708 | 0.16832 | 0.16956 | 0.1708 | 0.17204 | 0.17328 | 0.17452 | 0.17576 | 0.177 | 0.17824 | 0.17948 | 0.18072 | 0.18196 | 0.1832 | 0.18444 | 0.18568 | 0.18692 | 0.18816 | 0.1894 | 0.19072 | 0.19204 | 0.19336 | 0.19468 | 0.196
| 0.87 | 0.0106 | 0.0114 | 0.0122 | 0.013 | 0.0138 | 0.0146 | 0.0154 | 0.0162 | 0.017 | 0.0178 | 0.0186 | 0.0194 | 0.0202 | 0.021 | 0.0218 | 0.0226 | 0.0234 | 0.0242 | 0.025 | 0.0258 | 0.0266 | 0.02756 | 0.02852 | 0.02948 | 0.03044 | 0.0314 | 0.03236 | 0.03332 | 0.03428 | 0.03524 | 0.0362 | 0.03716 | 0.03812 | 0.03908 | 0.04004 | 0.041 | 0.04196 | 0.04292 | 0.04392 | 0.04496 | 0.046 | 0.04704 | 0.04808 | 0.04912 | 0.05016 | 0.0512 | 0.05236 | 0.05352 | 0.05468 | 0.05584 | 0.057 | 0.05816 | 0.05932 | 0.06042 | 0.06146 | 0.0625 | 0.06354 | 0.06458 | 0.06562 | 0.06666 | 0.0677 | 0.06874 | 0.06978 | 0.07082 | 0.07186 | 0.0729 | 0.07394 | 0.07498 | 0.07602 | 0.07706 | 0.0781 | 0.07918 | 0.08026 | 0.08134 | 0.08242 | 0.0835 | 0.08458 | 0.08566 | 0.08674 | 0.08782 | 0.0889 | 0.08998 | 0.09106 | 0.09214 | 0.09322 | 0.0943 | 0.09538 | 0.09646 | 0.09756 | 0.09868 | 0.0998 | 0.10092 | 0.10204 | 0.10316 | 0.10428 | 0.1054 | 0.10664 | 0.10788 | 0.10912 | 0.11036 | 0.1116 | 0.11284 | 0.11408 | 0.11526 | 0.11638 | 0.1175 | 0.11862 | 0.11974 | 0.12086 | 0.12198 | 0.1231 | 0.12422 | 0.12534 | 0.12646 | 0.12758 | 0.1287 | 0.12982 | 0.13094 | 0.13206 | 0.13318 | 0.1343 | 0.13554 | 0.13678 | 0.13802 | 0.13926 | 0.1405 | 0.14174 | 0.14298 | 0.14422 | 0.14546 | 0.1467 | 0.14794 | 0.14918 | 0.15042 | 0.15166 | 0.1529 | 0.15414 | 0.15538 | 0.15666 | 0.15798 | 0.1593 | 0.16062 | 0.16194 | 0.16326 | 0.16458 | 0.1659 | 0.16714 | 0.16838 | 0.16962 | 0.17086 | 0.1721 | 0.17334 | 0.17458 | 0.17582 | 0.17706 | 0.1783 | 0.17954 | 0.18078 | 0.18202 | 0.18326 | 0.1845 | 0.18574 | 0.18698 | 0.18826 | 0.18958 | 0.1909 | 0.19222 | 0.19354 | 0.19486 | 0.19618 | 0.1975
| 0.86 | 0.0108 | 0.0116 | 0.0124 | 0.0132 | 0.014 | 0.0148 | 0.0156 | 0.0164 | 0.0172 | 0.018 | 0.0188 | 0.0196 | 0.0204 | 0.0212 | 0.022 | 0.0228 | 0.0236 | 0.0244 | 0.0252 | 0.026 | 0.0268 | 0.02776 | 0.02872 | 0.02968 | 0.03064 | 0.0316 | 0.03256 | 0.03352 | 0.03448 | 0.03544 | 0.0364 | 0.03736 | 0.03832 | 0.03928 | 0.04024 | 0.0412 | 0.04224 | 0.04328 | 0.04432 | 0.04536 | 0.0464 | 0.04744 | 0.04848 | 0.04952 | 0.05056 | 0.0516 | 0.05276 | 0.05392 | 0.05508 | 0.05624 | 0.0574 | 0.05856 | 0.05972 | 0.06088 | 0.06204 | 0.0632 | 0.06424 | 0.06528 | 0.06632 | 0.06736 | 0.0684 | 0.06944 | 0.07048 | 0.07152 | 0.07256 | 0.0736 | 0.07464 | 0.07568 | 0.07672 | 0.07776 | 0.0788 | 0.07988 | 0.08096 | 0.08204 | 0.08312 | 0.0842 | 0.08528 | 0.08636 | 0.08744 | 0.08852 | 0.0896 | 0.09068 | 0.09176 | 0.09284 | 0.09392 | 0.095 | 0.09612 | 0.09724 | 0.09836 | 0.09948 | 0.1006 | 0.10172 | 0.10284 | 0.10396 | 0.10508 | 0.1062 | 0.10744 | 0.10868 | 0.10992 | 0.11116 | 0.1124 | 0.11364 | 0.11488 | 0.11612 | 0.11736 | 0.1186 | 0.11972 | 0.12084 | 0.12196 | 0.12308 | 0.1242 | 0.12532 | 0.12644 | 0.12756 | 0.12868 | 0.1298 | 0.13092 | 0.13204 | 0.13316 | 0.13428 | 0.1354 | 0.13664 | 0.13788 | 0.13912 | 0.14036 | 0.1416 | 0.14284 | 0.14408 | 0.14532 | 0.14656 | 0.1478 | 0.14904 | 0.15028 | 0.15152 | 0.15276 | 0.154 | 0.15532 | 0.15664 | 0.15796 | 0.15928 | 0.1606 | 0.16192 | 0.16324 | 0.16456 | 0.16588 | 0.1672 | 0.16844 | 0.16968 | 0.17092 | 0.17216 | 0.1734 | 0.17464 | 0.17588 | 0.17712 | 0.17836 | 0.1796 | 0.18084 | 0.18208 | 0.18332 | 0.18456 | 0.1858 | 0.18712 | 0.18844 | 0.18976 | 0.19108 | 0.1924 | 0.19372 | 0.19504 | 0.19636 | 0.19768 | 0.199
| 0.85 | 0.011 | 0.0118 | 0.0126 | 0.0134 | 0.0142 | 0.015 | 0.0158 | 0.0166 | 0.0174 | 0.0182 | 0.019 | 0.0198 | 0.0206 | 0.0214 | 0.0222 | 0.023 | 0.0238 | 0.0246 | 0.0254 | 0.0262 | 0.027 | 0.02796 | 0.02892 | 0.02988 | 0.03084 | 0.0318 | 0.03276 | 0.03372 | 0.03468 | 0.03564 | 0.0366 | 0.03756 | 0.03852 | 0.03952 | 0.04056 | 0.0416 | 0.04264 | 0.04368 | 0.04472 | 0.04576 | 0.0468 | 0.04784 | 0.04888 | 0.04992 | 0.05096 | 0.052 | 0.05316 | 0.05432 | 0.05548 | 0.05664 | 0.0578 | 0.05896 | 0.06012 | 0.06128 | 0.06244 | 0.0636 | 0.06476 | 0.06592 | 0.06702 | 0.06806 | 0.0691 | 0.07014 | 0.07118 | 0.07222 | 0.07326 | 0.0743 | 0.07534 | 0.07638 | 0.07742 | 0.07846 | 0.0795 | 0.08058 | 0.08166 | 0.08274 | 0.08382 | 0.0849 | 0.08598 | 0.08706 | 0.08814 | 0.08922 | 0.0903 | 0.09138 | 0.09246 | 0.09356 | 0.09468 | 0.0958 | 0.09692 | 0.09804 | 0.09916 | 0.10028 | 0.1014 | 0.10252 | 0.10364 | 0.10476 | 0.10588 | 0.107 | 0.10824 | 0.10948 | 0.11072 | 0.11196 | 0.1132 | 0.11444 | 0.11568 | 0.11692 | 0.11816 | 0.1194 | 0.12064 | 0.12188 | 0.12306 | 0.12418 | 0.1253 | 0.12642 | 0.12754 | 0.12866 | 0.12978 | 0.1309 | 0.13202 | 0.13314 | 0.13426 | 0.13538 | 0.1365 | 0.13774 | 0.13898 | 0.14022 | 0.14146 | 0.1427 | 0.14394 | 0.14518 | 0.14642 | 0.14766 | 0.1489 | 0.15014 | 0.15138 | 0.15266 | 0.15398 | 0.1553 | 0.15662 | 0.15794 | 0.15926 | 0.16058 | 0.1619 | 0.16322 | 0.16454 | 0.16586 | 0.16718 | 0.1685 | 0.16974 | 0.17098 | 0.17222 | 0.17346 | 0.1747 | 0.17594 | 0.17718 | 0.17842 | 0.17966 | 0.1809 | 0.18214 | 0.18338 | 0.18466 | 0.18598 | 0.1873 | 0.18862 | 0.18994 | 0.19126 | 0.19258 | 0.1939 | 0.19522 | 0.19654 | 0.19786 | 0.19918 | 0.2005
| 0.84 | 0.0112 | 0.012 | 0.0128 | 0.0136 | 0.0144 | 0.0152 | 0.016 | 0.0168 | 0.0176 | 0.0184 | 0.0192 | 0.02 | 0.0208 | 0.0216 | 0.0224 | 0.0232 | 0.024 | 0.0248 | 0.0256 | 0.0264 | 0.0272 | 0.02816 | 0.02912 | 0.03008 | 0.03104 | 0.032 | 0.03296 | 0.03392 | 0.03488 | 0.03584 | 0.0368 | 0.03784 | 0.03888 | 0.03992 | 0.04096 | 0.042 | 0.04304 | 0.04408 | 0.04512 | 0.04616 | 0.0472 | 0.04824 | 0.04928 | 0.05032 | 0.05136 | 0.0524 | 0.05356 | 0.05472 | 0.05588 | 0.05704 | 0.0582 | 0.05936 | 0.06052 | 0.06168 | 0.06284 | 0.064 | 0.06516 | 0.06632 | 0.06748 | 0.06864 | 0.0698 | 0.07084 | 0.07188 | 0.07292 | 0.07396 | 0.075 | 0.07604 | 0.07708 | 0.07812 | 0.07916 | 0.0802 | 0.08128 | 0.08236 | 0.08344 | 0.08452 | 0.0856 | 0.08668 | 0.08776 | 0.08884 | 0.08992 | 0.091 | 0.09212 | 0.09324 | 0.09436 | 0.09548 | 0.0966 | 0.09772 | 0.09884 | 0.09996 | 0.10108 | 0.1022 | 0.10332 | 0.10444 | 0.10556 | 0.10668 | 0.1078 | 0.10904 | 0.11028 | 0.11152 | 0.11276 | 0.114 | 0.11524 | 0.11648 | 0.11772 | 0.11896 | 0.1202 | 0.12144 | 0.12268 | 0.12392 | 0.12516 | 0.1264 | 0.12752 | 0.12864 | 0.12976 | 0.13088 | 0.132 | 0.13312 | 0.13424 | 0.13536 | 0.13648 | 0.1376 | 0.13884 | 0.14008 | 0.14132 | 0.14256 | 0.1438 | 0.14504 | 0.14628 | 0.14752 | 0.14876 | 0.15 | 0.15132 | 0.15264 | 0.15396 | 0.15528 | 0.1566 | 0.15792 | 0.15924 | 0.16056 | 0.16188 | 0.1632 | 0.16452 | 0.16584 | 0.16716 | 0.16848 | 0.1698 | 0.17104 | 0.17228 | 0.17352 | 0.17476 | 0.176 | 0.17724 | 0.17848 | 0.17972 | 0.18096 | 0.1822 | 0.18352 | 0.18484 | 0.18616 | 0.18748 | 0.1888 | 0.19012 | 0.19144 | 0.19276 | 0.19408 | 0.1954 | 0.19672 | 0.19804 | 0.19936 | 0.20068 | 0.202
| 0.83 | 0.0114 | 0.0122 | 0.013 | 0.0138 | 0.0146 | 0.0154 | 0.0162 | 0.017 | 0.0178 | 0.0186 | 0.0194 | 0.0202 | 0.021 | 0.0218 | 0.0226 | 0.0234 | 0.0242 | 0.025 | 0.0258 | 0.0266 | 0.0274 | 0.02836 | 0.02932 | 0.03028 | 0.03124 | 0.0322 | 0.03316 | 0.03412 | 0.03512 | 0.03616 | 0.0372 | 0.03824 | 0.03928 | 0.04032 | 0.04136 | 0.0424 | 0.04344 | 0.04448 | 0.04552 | 0.04656 | 0.0476 | 0.04864 | 0.04968 | 0.05072 | 0.05176 | 0.0528 | 0.05396 | 0.05512 | 0.05628 | 0.05744 | 0.0586 | 0.05976 | 0.06092 | 0.06208 | 0.06324 | 0.0644 | 0.06556 | 0.06672 | 0.06788 | 0.06904 | 0.0702 | 0.07136 | 0.07252 | 0.07362 | 0.07466 | 0.0757 | 0.07674 | 0.07778 | 0.07882 | 0.07986 | 0.0809 | 0.08198 | 0.08306 | 0.08414 | 0.08522 | 0.0863 | 0.08738 | 0.08846 | 0.08956 | 0.09068 | 0.0918 | 0.09292 | 0.09404 | 0.09516 | 0.09628 | 0.0974 | 0.09852 | 0.09964 | 0.10076 | 0.10188 | 0.103 | 0.10412 | 0.10524 | 0.10636 | 0.10748 | 0.1086 | 0.10984 | 0.11108 | 0.11232 | 0.11356 | 0.1148 | 0.11604 | 0.11728 | 0.11852 | 0.11976 | 0.121 | 0.12224 | 0.12348 | 0.12472 | 0.12596 | 0.1272 | 0.12844 | 0.12968 | 0.13086 | 0.13198 | 0.1331 | 0.13422 | 0.13534 | 0.13646 | 0.13758 | 0.1387 | 0.13994 | 0.14118 | 0.14242 | 0.14366 | 0.1449 | 0.14614 | 0.14738 | 0.14866 | 0.14998 | 0.1513 | 0.15262 | 0.15394 | 0.15526 | 0.15658 | 0.1579 | 0.15922 | 0.16054 | 0.16186 | 0.16318 | 0.1645 | 0.16582 | 0.16714 | 0.16846 | 0.16978 | 0.1711 | 0.17234 | 0.17358 | 0.17482 | 0.17606 | 0.1773 | 0.17854 | 0.17978 | 0.18106 | 0.18238 | 0.1837 | 0.18502 | 0.18634 | 0.18766 | 0.18898 | 0.1903 | 0.19162 | 0.19294 | 0.19426 | 0.19558 | 0.1969 | 0.19822 | 0.19954 | 0.20086 | 0.20218 | 0.2035
| 0.82 | 0.0116 | 0.0124 | 0.0132 | 0.014 | 0.0148 | 0.0156 | 0.0164 | 0.0172 | 0.018 | 0.0188 | 0.0196 | 0.0204 | 0.0212 | 0.022 | 0.0228 | 0.0236 | 0.0244 | 0.0252 | 0.026 | 0.0268 | 0.0276 | 0.02856 | 0.02952 | 0.03048 | 0.03144 | 0.0324 | 0.03344 | 0.03448 | 0.03552 | 0.03656 | 0.0376 | 0.03864 | 0.03968 | 0.04072 | 0.04176 | 0.0428 | 0.04384 | 0.04488 | 0.04592 | 0.04696 | 0.048 | 0.04904 | 0.05008 | 0.05112 | 0.05216 | 0.0532 | 0.05436 | 0.05552 | 0.05668 | 0.05784 | 0.059 | 0.06016 | 0.06132 | 0.06248 | 0.06364 | 0.0648 | 0.06596 | 0.06712 | 0.06828 | 0.06944 | 0.0706 | 0.07176 | 0.07292 | 0.07408 | 0.07524 | 0.0764 | 0.07744 | 0.07848 | 0.07952 | 0.08056 | 0.0816 | 0.08268 | 0.08376 | 0.08484 | 0.08592 | 0.087 | 0.08812 | 0.08924 | 0.09036 | 0.09148 | 0.0926 | 0.09372 | 0.09484 | 0.09596 | 0.09708 | 0.0982 | 0.09932 | 0.10044 | 0.10156 | 0.10268 | 0.1038 | 0.10492 | 0.10604 | 0.10716 | 0.10828 | 0.1094 | 0.11064 | 0.11188 | 0.11312 | 0.11436 | 0.1156 | 0.11684 | 0.11808 | 0.11932 | 0.12056 | 0.1218 | 0.12304 | 0.12428 | 0.12552 | 0.12676 | 0.128 | 0.12924 | 0.13048 | 0.13172 | 0.13296 | 0.1342 | 0.13532 | 0.13644 | 0.13756 | 0.13868 | 0.1398 | 0.14104 | 0.14228 | 0.14352 | 0.14476 | 0.146 | 0.14732 | 0.14864 | 0.14996 | 0.15128 | 0.1526 | 0.15392 | 0.15524 | 0.15656 | 0.15788 | 0.1592 | 0.16052 | 0.16184 | 0.16316 | 0.16448 | 0.1658 | 0.16712 | 0.16844 | 0.16976 | 0.17108 | 0.1724 | 0.17364 | 0.17488 | 0.17612 | 0.17736 | 0.1786 | 0.17992 | 0.18124 | 0.18256 | 0.18388 | 0.1852 | 0.18652 | 0.18784 | 0.18916 | 0.19048 | 0.1918 | 0.19312 | 0.19444 | 0.19576 | 0.19708 | 0.1984 | 0.19972 | 0.20104 | 0.20236 | 0.20368 | 0.205
| 0.81 | 0.0118 | 0.0126 | 0.0134 | 0.0142 | 0.015 | 0.0158 | 0.0166 | 0.0174 | 0.0182 | 0.019 | 0.0198 | 0.0206 | 0.0214 | 0.0222 | 0.023 | 0.0238 | 0.0246 | 0.0254 | 0.0262 | 0.027 | 0.0278 | 0.02876 | 0.02972 | 0.03072 | 0.03176 | 0.0328 | 0.03384 | 0.03488 | 0.03592 | 0.03696 | 0.038 | 0.03904 | 0.04008 | 0.04112 | 0.04216 | 0.0432 | 0.04424 | 0.04528 | 0.04632 | 0.04736 | 0.0484 | 0.04944 | 0.05048 | 0.05152 | 0.05256 | 0.0536 | 0.05476 | 0.05592 | 0.05708 | 0.05824 | 0.0594 | 0.06056 | 0.06172 | 0.06288 | 0.06404 | 0.0652 | 0.06636 | 0.06752 | 0.06868 | 0.06984 | 0.071 | 0.07216 | 0.07332 | 0.07448 | 0.07564 | 0.0768 | 0.07796 | 0.07912 | 0.08022 | 0.08126 | 0.0823 | 0.08338 | 0.08446 | 0.08556 | 0.08668 | 0.0878 | 0.08892 | 0.09004 | 0.09116 | 0.09228 | 0.0934 | 0.09452 | 0.09564 | 0.09676 | 0.09788 | 0.099 | 0.10012 | 0.10124 | 0.10236 | 0.10348 | 0.1046 | 0.10572 | 0.10684 | 0.10796 | 0.10908 | 0.1102 | 0.11144 | 0.11268 | 0.11392 | 0.11516 | 0.1164 | 0.11764 | 0.11888 | 0.12012 | 0.12136 | 0.1226 | 0.12384 | 0.12508 | 0.12632 | 0.12756 | 0.1288 | 0.13004 | 0.13128 | 0.13252 | 0.13376 | 0.135 | 0.13624 | 0.13748 | 0.13866 | 0.13978 | 0.1409 | 0.14214 | 0.14338 | 0.14466 | 0.14598 | 0.1473 | 0.14862 | 0.14994 | 0.15126 | 0.15258 | 0.1539 | 0.15522 | 0.15654 | 0.15786 | 0.15918 | 0.1605 | 0.16182 | 0.16314 | 0.16446 | 0.16578 | 0.1671 | 0.16842 | 0.16974 | 0.17106 | 0.17238 | 0.1737 | 0.17494 | 0.17618 | 0.17746 | 0.17878 | 0.1801 | 0.18142 | 0.18274 | 0.18406 | 0.18538 | 0.1867 | 0.18802 | 0.18934 | 0.19066 | 0.19198 | 0.1933 | 0.19462 | 0.19594 | 0.19726 | 0.19858 | 0.1999 | 0.20122 | 0.20254 | 0.20386 | 0.20518 | 0.2065
| 0.8 | 0.012 | 0.0128 | 0.0136 | 0.0144 | 0.0152 | 0.016 | 0.0168 | 0.0176 | 0.0184 | 0.0192 | 0.02 | 0.0208 | 0.0216 | 0.0224 | 0.0232 | 0.024 | 0.0248 | 0.0256 | 0.0264 | 0.0272 | 0.028 | 0.02904 | 0.03008 | 0.03112 | 0.03216 | 0.0332 | 0.03424 | 0.03528 | 0.03632 | 0.03736 | 0.0384 | 0.03944 | 0.04048 | 0.04152 | 0.04256 | 0.0436 | 0.04464 | 0.04568 | 0.04672 | 0.04776 | 0.0488 | 0.04984 | 0.05088 | 0.05192 | 0.05296 | 0.054 | 0.05516 | 0.05632 | 0.05748 | 0.05864 | 0.0598 | 0.06096 | 0.06212 | 0.06328 | 0.06444 | 0.0656 | 0.06676 | 0.06792 | 0.06908 | 0.07024 | 0.0714 | 0.07256 | 0.07372 | 0.07488 | 0.07604 | 0.0772 | 0.07836 | 0.07952 | 0.08068 | 0.08184 | 0.083 | 0.08412 | 0.08524 | 0.08636 | 0.08748 | 0.0886 | 0.08972 | 0.09084 | 0.09196 | 0.09308 | 0.0942 | 0.09532 | 0.09644 | 0.09756 | 0.09868 | 0.0998 | 0.10092 | 0.10204 | 0.10316 | 0.10428 | 0.1054 | 0.10652 | 0.10764 | 0.10876 | 0.10988 | 0.111 | 0.11224 | 0.11348 | 0.11472 | 0.11596 | 0.1172 | 0.11844 | 0.11968 | 0.12092 | 0.12216 | 0.1234 | 0.12464 | 0.12588 | 0.12712 | 0.12836 | 0.1296 | 0.13084 | 0.13208 | 0.13332 | 0.13456 | 0.1358 | 0.13704 | 0.13828 | 0.13952 | 0.14076 | 0.142 | 0.14332 | 0.14464 | 0.14596 | 0.14728 | 0.1486 | 0.14992 | 0.15124 | 0.15256 | 0.15388 | 0.1552 | 0.15652 | 0.15784 | 0.15916 | 0.16048 | 0.1618 | 0.16312 | 0.16444 | 0.16576 | 0.16708 | 0.1684 | 0.16972 | 0.17104 | 0.17236 | 0.17368 | 0.175 | 0.17632 | 0.17764 | 0.17896 | 0.18028 | 0.1816 | 0.18292 | 0.18424 | 0.18556 | 0.18688 | 0.1882 | 0.18952 | 0.19084 | 0.19216 | 0.19348 | 0.1948 | 0.19612 | 0.19744 | 0.19876 | 0.20008 | 0.2014 | 0.20272 | 0.20404 | 0.20536 | 0.20668 | 0.208
| 0.79 | 0.0121 | 0.01305 | 0.014 | 0.0148 | 0.0156 | 0.0164 | 0.0172 | 0.018 | 0.0188 | 0.0196 | 0.0204 | 0.0212 | 0.022 | 0.0228 | 0.0236 | 0.0244 | 0.0252 | 0.026 | 0.0268 | 0.0276 | 0.0284 | 0.02944 | 0.03048 | 0.03152 | 0.03256 | 0.0336 | 0.03464 | 0.03568 | 0.03672 | 0.03776 | 0.0388 | 0.03984 | 0.04088 | 0.04192 | 0.04296 | 0.044 | 0.04504 | 0.04608 | 0.04712 | 0.04816 | 0.0492 | 0.05024 | 0.05128 | 0.05236 | 0.05348 | 0.0546 | 0.05576 | 0.05692 | 0.05808 | 0.05924 | 0.0604 | 0.06156 | 0.06272 | 0.06388 | 0.06504 | 0.0662 | 0.06736 | 0.06852 | 0.06968 | 0.07084 | 0.072 | 0.07316 | 0.07432 | 0.07548 | 0.07664 | 0.0778 | 0.07896 | 0.08012 | 0.08132 | 0.08256 | 0.0838 | 0.085 | 0.0862 | 0.08736 | 0.08848 | 0.0896 | 0.09072 | 0.09184 | 0.09296 | 0.09408 | 0.0952 | 0.09632 | 0.09744 | 0.09856 | 0.09968 | 0.1008 | 0.10192 | 0.10304 | 0.10416 | 0.10528 | 0.1064 | 0.10752 | 0.10864 | 0.10976 | 0.11088 | 0.112 | 0.11324 | 0.11448 | 0.11572 | 0.11696 | 0.1182 | 0.11944 | 0.12068 | 0.12192 | 0.12316 | 0.1244 | 0.12564 | 0.12688 | 0.12812 | 0.12936 | 0.1306 | 0.13184 | 0.13308 | 0.13432 | 0.13556 | 0.1368 | 0.13804 | 0.13928 | 0.1406 | 0.142 | 0.1434 | 0.1448 | 0.1462 | 0.14756 | 0.14888 | 0.1502 | 0.15152 | 0.15284 | 0.15416 | 0.15548 | 0.1568 | 0.15812 | 0.15944 | 0.16076 | 0.16208 | 0.1634 | 0.16472 | 0.16604 | 0.16736 | 0.16868 | 0.17 | 0.17132 | 0.17264 | 0.17396 | 0.17528 | 0.1766 | 0.17792 | 0.17924 | 0.18056 | 0.18188 | 0.1832 | 0.18452 | 0.18584 | 0.18716 | 0.18848 | 0.1898 | 0.19112 | 0.19244 | 0.19376 | 0.19508 | 0.1964 | 0.19772 | 0.19904 | 0.20036 | 0.20168 | 0.203 | 0.20432 | 0.20564 | 0.20702 | 0.20846 | 0.2099
| 0.78 | 0.0122 | 0.01315 | 0.0141 | 0.01505 | 0.016 | 0.0168 | 0.0176 | 0.0184 | 0.0192 | 0.02 | 0.0208 | 0.0216 | 0.0224 | 0.0232 | 0.024 | 0.0248 | 0.0256 | 0.0264 | 0.0272 | 0.028 | 0.0288 | 0.02984 | 0.03088 | 0.03192 | 0.03296 | 0.034 | 0.03504 | 0.03608 | 0.03712 | 0.03816 | 0.0392 | 0.04024 | 0.04128 | 0.04232 | 0.04336 | 0.0444 | 0.04544 | 0.04648 | 0.04752 | 0.04856 | 0.0496 | 0.05072 | 0.05184 | 0.05296 | 0.05408 | 0.0552 | 0.05636 | 0.05752 | 0.05868 | 0.05984 | 0.061 | 0.06216 | 0.06332 | 0.06448 | 0.06564 | 0.0668 | 0.06796 | 0.06912 | 0.07028 | 0.07144 | 0.0726 | 0.07376 | 0.07492 | 0.07608 | 0.07724 | 0.0784 | 0.07964 | 0.08088 | 0.08212 | 0.08336 | 0.0846 | 0.0858 | 0.087 | 0.0882 | 0.0894 | 0.0906 | 0.09172 | 0.09284 | 0.09396 | 0.09508 | 0.0962 | 0.09732 | 0.09844 | 0.09956 | 0.10068 | 0.1018 | 0.10292 | 0.10404 | 0.10516 | 0.10628 | 0.1074 | 0.10852 | 0.10964 | 0.11076 | 0.11188 | 0.113 | 0.11424 | 0.11548 | 0.11672 | 0.11796 | 0.1192 | 0.12044 | 0.12168 | 0.12292 | 0.12416 | 0.1254 | 0.12664 | 0.12788 | 0.12912 | 0.13036 | 0.1316 | 0.13284 | 0.13408 | 0.13532 | 0.13656 | 0.1378 | 0.1392 | 0.1406 | 0.142 | 0.1434 | 0.1448 | 0.1462 | 0.1476 | 0.149 | 0.1504 | 0.1518 | 0.15312 | 0.15444 | 0.15576 | 0.15708 | 0.1584 | 0.15972 | 0.16104 | 0.16236 | 0.16368 | 0.165 | 0.16632 | 0.16764 | 0.16896 | 0.17028 | 0.1716 | 0.17292 | 0.17424 | 0.17556 | 0.17688 | 0.1782 | 0.17952 | 0.18084 | 0.18216 | 0.18348 | 0.1848 | 0.18612 | 0.18744 | 0.18876 | 0.19008 | 0.1914 | 0.19272 | 0.19404 | 0.19536 | 0.19668 | 0.198 | 0.19932 | 0.20064 | 0.20196 | 0.20328 | 0.2046 | 0.20604 | 0.20748 | 0.20892 | 0.21036 | 0.2118
| 0.77 | 0.0123 | 0.01325 | 0.0142 | 0.01515 | 0.0161 | 0.01705 | 0.018 | 0.0188 | 0.0196 | 0.0204 | 0.0212 | 0.022 | 0.0228 | 0.0236 | 0.0244 | 0.0252 | 0.026 | 0.0268 | 0.0276 | 0.0284 | 0.0292 | 0.03024 | 0.03128 | 0.03232 | 0.03336 | 0.0344 | 0.03544 | 0.03648 | 0.03752 | 0.03856 | 0.0396 | 0.04064 | 0.04168 | 0.04272 | 0.04376 | 0.0448 | 0.04584 | 0.04688 | 0.04796 | 0.04908 | 0.0502 | 0.05132 | 0.05244 | 0.05356 | 0.05468 | 0.0558 | 0.05696 | 0.05812 | 0.05928 | 0.06044 | 0.0616 | 0.06276 | 0.06392 | 0.06508 | 0.06624 | 0.0674 | 0.06856 | 0.06972 | 0.07088 | 0.07204 | 0.0732 | 0.07436 | 0.07552 | 0.07672 | 0.07796 | 0.0792 | 0.08044 | 0.08168 | 0.08292 | 0.08416 | 0.0854 | 0.0866 | 0.0878 | 0.089 | 0.0902 | 0.0914 | 0.0926 | 0.0938 | 0.09496 | 0.09608 | 0.0972 | 0.09832 | 0.09944 | 0.10056 | 0.10168 | 0.1028 | 0.10392 | 0.10504 | 0.10616 | 0.10728 | 0.1084 | 0.10952 | 0.11064 | 0.11176 | 0.11288 | 0.114 | 0.11524 | 0.11648 | 0.11772 | 0.11896 | 0.1202 | 0.12144 | 0.12268 | 0.12392 | 0.12516 | 0.1264 | 0.12764 | 0.12888 | 0.13012 | 0.13136 | 0.1326 | 0.13384 | 0.13508 | 0.1364 | 0.1378 | 0.1392 | 0.1406 | 0.142 | 0.1434 | 0.1448 | 0.1462 | 0.1476 | 0.149 | 0.1504 | 0.1518 | 0.1532 | 0.1546 | 0.156 | 0.15736 | 0.15868 | 0.16 | 0.16132 | 0.16264 | 0.16396 | 0.16528 | 0.1666 | 0.16792 | 0.16924 | 0.17056 | 0.17188 | 0.1732 | 0.17452 | 0.17584 | 0.17716 | 0.17848 | 0.1798 | 0.18112 | 0.18244 | 0.18376 | 0.18508 | 0.1864 | 0.18772 | 0.18904 | 0.19036 | 0.19168 | 0.193 | 0.19432 | 0.19564 | 0.19696 | 0.19828 | 0.1996 | 0.20092 | 0.20224 | 0.20362 | 0.20506 | 0.2065 | 0.20794 | 0.20938 | 0.21082 | 0.21226 | 0.2137
| 0.76 | 0.0124 | 0.01335 | 0.0143 | 0.01525 | 0.0162 | 0.01715 | 0.0181 | 0.01905 | 0.02 | 0.0208 | 0.0216 | 0.0224 | 0.0232 | 0.024 | 0.0248 | 0.0256 | 0.0264 | 0.0272 | 0.028 | 0.0288 | 0.0296 | 0.03064 | 0.03168 | 0.03272 | 0.03376 | 0.0348 | 0.03584 | 0.03688 | 0.03792 | 0.03896 | 0.04 | 0.04104 | 0.04208 | 0.04312 | 0.04416 | 0.0452 | 0.04632 | 0.04744 | 0.04856 | 0.04968 | 0.0508 | 0.05192 | 0.05304 | 0.05416 | 0.05528 | 0.0564 | 0.05756 | 0.05872 | 0.05988 | 0.06104 | 0.0622 | 0.06336 | 0.06452 | 0.06568 | 0.06684 | 0.068 | 0.06916 | 0.07032 | 0.07148 | 0.07264 | 0.0738 | 0.07504 | 0.07628 | 0.07752 | 0.07876 | 0.08 | 0.08124 | 0.08248 | 0.08372 | 0.08496 | 0.0862 | 0.0874 | 0.0886 | 0.0898 | 0.091 | 0.0922 | 0.0934 | 0.0946 | 0.0958 | 0.097 | 0.0982 | 0.09932 | 0.10044 | 0.10156 | 0.10268 | 0.1038 | 0.10492 | 0.10604 | 0.10716 | 0.10828 | 0.1094 | 0.11052 | 0.11164 | 0.11276 | 0.11388 | 0.115 | 0.11624 | 0.11748 | 0.11872 | 0.11996 | 0.1212 | 0.12244 | 0.12368 | 0.12492 | 0.12616 | 0.1274 | 0.12864 | 0.12988 | 0.13112 | 0.13236 | 0.1336 | 0.135 | 0.1364 | 0.1378 | 0.1392 | 0.1406 | 0.142 | 0.1434 | 0.1448 | 0.1462 | 0.1476 | 0.149 | 0.1504 | 0.1518 | 0.1532 | 0.1546 | 0.156 | 0.1574 | 0.1588 | 0.1602 | 0.1616 | 0.16292 | 0.16424 | 0.16556 | 0.16688 | 0.1682 | 0.16952 | 0.17084 | 0.17216 | 0.17348 | 0.1748 | 0.17612 | 0.17744 | 0.17876 | 0.18008 | 0.1814 | 0.18272 | 0.18404 | 0.18536 | 0.18668 | 0.188 | 0.18932 | 0.19064 | 0.19196 | 0.19328 | 0.1946 | 0.19592 | 0.19724 | 0.19856 | 0.19988 | 0.2012 | 0.20264 | 0.20408 | 0.20552 | 0.20696 | 0.2084 | 0.20984 | 0.21128 | 0.21272 | 0.21416 | 0.2156
| 0.75 | 0.0125 | 0.01345 | 0.0144 | 0.01535 | 0.0163 | 0.01725 | 0.0182 | 0.01915 | 0.0201 | 0.02105 | 0.022 | 0.0228 | 0.0236 | 0.0244 | 0.0252 | 0.026 | 0.0268 | 0.0276 | 0.0284 | 0.0292 | 0.03 | 0.03104 | 0.03208 | 0.03312 | 0.03416 | 0.0352 | 0.03624 | 0.03728 | 0.03832 | 0.03936 | 0.0404 | 0.04144 | 0.04248 | 0.04356 | 0.04468 | 0.0458 | 0.04692 | 0.04804 | 0.04916 | 0.05028 | 0.0514 | 0.05252 | 0.05364 | 0.05476 | 0.05588 | 0.057 | 0.05816 | 0.05932 | 0.06048 | 0.06164 | 0.0628 | 0.06396 | 0.06512 | 0.06628 | 0.06744 | 0.0686 | 0.06976 | 0.07092 | 0.07212 | 0.07336 | 0.0746 | 0.07584 | 0.07708 | 0.07832 | 0.07956 | 0.0808 | 0.08204 | 0.08328 | 0.08452 | 0.08576 | 0.087 | 0.0882 | 0.0894 | 0.0906 | 0.0918 | 0.093 | 0.0942 | 0.0954 | 0.0966 | 0.0978 | 0.099 | 0.1002 | 0.1014 | 0.10256 | 0.10368 | 0.1048 | 0.10592 | 0.10704 | 0.10816 | 0.10928 | 0.1104 | 0.11152 | 0.11264 | 0.11376 | 0.11488 | 0.116 | 0.11724 | 0.11848 | 0.11972 | 0.12096 | 0.1222 | 0.12344 | 0.12468 | 0.12592 | 0.12716 | 0.1284 | 0.12964 | 0.13088 | 0.1322 | 0.1336 | 0.135 | 0.1364 | 0.1378 | 0.1392 | 0.1406 | 0.142 | 0.1434 | 0.1448 | 0.1462 | 0.1476 | 0.149 | 0.1504 | 0.1518 | 0.1532 | 0.1546 | 0.156 | 0.1574 | 0.1588 | 0.1602 | 0.1616 | 0.163 | 0.1644 | 0.1658 | 0.16716 | 0.16848 | 0.1698 | 0.17112 | 0.17244 | 0.17376 | 0.17508 | 0.1764 | 0.17772 | 0.17904 | 0.18036 | 0.18168 | 0.183 | 0.18432 | 0.18564 | 0.18696 | 0.18828 | 0.1896 | 0.19092 | 0.19224 | 0.19356 | 0.19488 | 0.1962 | 0.19752 | 0.19884 | 0.20022 | 0.20166 | 0.2031 | 0.20454 | 0.20598 | 0.20742 | 0.20886 | 0.2103 | 0.21174 | 0.21318 | 0.21462 | 0.21606 | 0.2175
| 0.74 | 0.0126 | 0.01355 | 0.0145 | 0.01545 | 0.0164 | 0.01735 | 0.0183 | 0.01925 | 0.0202 | 0.02115 | 0.0221 | 0.02305 | 0.024 | 0.0248 | 0.0256 | 0.0264 | 0.0272 | 0.028 | 0.0288 | 0.0296 | 0.0304 | 0.03144 | 0.03248 | 0.03352 | 0.03456 | 0.0356 | 0.03664 | 0.03768 | 0.03872 | 0.03976 | 0.0408 | 0.04192 | 0.04304 | 0.04416 | 0.04528 | 0.0464 | 0.04752 | 0.04864 | 0.04976 | 0.05088 | 0.052 | 0.05312 | 0.05424 | 0.05536 | 0.05648 | 0.0576 | 0.05876 | 0.05992 | 0.06108 | 0.06224 | 0.0634 | 0.06456 | 0.06572 | 0.06688 | 0.06804 | 0.0692 | 0.07044 | 0.07168 | 0.07292 | 0.07416 | 0.0754 | 0.07664 | 0.07788 | 0.07912 | 0.08036 | 0.0816 | 0.08284 | 0.08408 | 0.08532 | 0.08656 | 0.0878 | 0.089 | 0.0902 | 0.0914 | 0.0926 | 0.0938 | 0.095 | 0.0962 | 0.0974 | 0.0986 | 0.0998 | 0.101 | 0.1022 | 0.1034 | 0.1046 | 0.1058 | 0.10692 | 0.10804 | 0.10916 | 0.11028 | 0.1114 | 0.11252 | 0.11364 | 0.11476 | 0.11588 | 0.117 | 0.11824 | 0.11948 | 0.12072 | 0.12196 | 0.1232 | 0.12444 | 0.12568 | 0.12692 | 0.12816 | 0.1294 | 0.1308 | 0.1322 | 0.1336 | 0.135 | 0.1364 | 0.1378 | 0.1392 | 0.1406 | 0.142 | 0.1434 | 0.1448 | 0.1462 | 0.1476 | 0.149 | 0.1504 | 0.1518 | 0.1532 | 0.1546 | 0.156 | 0.1574 | 0.1588 | 0.1602 | 0.1616 | 0.163 | 0.1644 | 0.1658 | 0.1672 | 0.1686 | 0.17 | 0.1714 | 0.17272 | 0.17404 | 0.17536 | 0.17668 | 0.178 | 0.17932 | 0.18064 | 0.18196 | 0.18328 | 0.1846 | 0.18592 | 0.18724 | 0.18856 | 0.18988 | 0.1912 | 0.19252 | 0.19384 | 0.19516 | 0.19648 | 0.1978 | 0.19924 | 0.20068 | 0.20212 | 0.20356 | 0.205 | 0.20644 | 0.20788 | 0.20932 | 0.21076 | 0.2122 | 0.21364 | 0.21508 | 0.21652 | 0.21796 | 0.2194
| 0.73 | 0.0127 | 0.01365 | 0.0146 | 0.01555 | 0.0165 | 0.01745 | 0.0184 | 0.01935 | 0.0203 | 0.02125 | 0.0222 | 0.02315 | 0.0241 | 0.02505 | 0.026 | 0.0268 | 0.0276 | 0.0284 | 0.0292 | 0.03 | 0.0308 | 0.03184 | 0.03288 | 0.03392 | 0.03496 | 0.036 | 0.03704 | 0.03808 | 0.03916 | 0.04028 | 0.0414 | 0.04252 | 0.04364 | 0.04476 | 0.04588 | 0.047 | 0.04812 | 0.04924 | 0.05036 | 0.05148 | 0.0526 | 0.05372 | 0.05484 | 0.05596 | 0.05708 | 0.0582 | 0.05936 | 0.06052 | 0.06168 | 0.06284 | 0.064 | 0.06516 | 0.06632 | 0.06752 | 0.06876 | 0.07 | 0.07124 | 0.07248 | 0.07372 | 0.07496 | 0.0762 | 0.07744 | 0.07868 | 0.07992 | 0.08116 | 0.0824 | 0.08364 | 0.08488 | 0.08612 | 0.08736 | 0.0886 | 0.0898 | 0.091 | 0.0922 | 0.0934 | 0.0946 | 0.0958 | 0.097 | 0.0982 | 0.0994 | 0.1006 | 0.1018 | 0.103 | 0.1042 | 0.1054 | 0.1066 | 0.1078 | 0.109 | 0.11016 | 0.11128 | 0.1124 | 0.11352 | 0.11464 | 0.11576 | 0.11688 | 0.118 | 0.11924 | 0.12048 | 0.12172 | 0.12296 | 0.1242 | 0.12544 | 0.12668 | 0.128 | 0.1294 | 0.1308 | 0.1322 | 0.1336 | 0.135 | 0.1364 | 0.1378 | 0.1392 | 0.1406 | 0.142 | 0.1434 | 0.1448 | 0.1462 | 0.1476 | 0.149 | 0.1504 | 0.1518 | 0.1532 | 0.1546 | 0.156 | 0.1574 | 0.1588 | 0.1602 | 0.1616 | 0.163 | 0.1644 | 0.1658 | 0.1672 | 0.1686 | 0.17 | 0.1714 | 0.1728 | 0.1742 | 0.1756 | 0.17696 | 0.17828 | 0.1796 | 0.18092 | 0.18224 | 0.18356 | 0.18488 | 0.1862 | 0.18752 | 0.18884 | 0.19016 | 0.19148 | 0.1928 | 0.19412 | 0.19544 | 0.19682 | 0.19826 | 0.1997 | 0.20114 | 0.20258 | 0.20402 | 0.20546 | 0.2069 | 0.20834 | 0.20978 | 0.21122 | 0.21266 | 0.2141 | 0.21554 | 0.21698 | 0.21842 | 0.21986 | 0.2213
| 0.72 | 0.0128 | 0.01375 | 0.0147 | 0.01565 | 0.0166 | 0.01755 | 0.0185 | 0.01945 | 0.0204 | 0.02135 | 0.0223 | 0.02325 | 0.0242 | 0.02515 | 0.0261 | 0.02705 | 0.028 | 0.0288 | 0.0296 | 0.0304 | 0.0312 | 0.03224 | 0.03328 | 0.03432 | 0.03536 | 0.0364 | 0.03752 | 0.03864 | 0.03976 | 0.04088 | 0.042 | 0.04312 | 0.04424 | 0.04536 | 0.04648 | 0.0476 | 0.04872 | 0.04984 | 0.05096 | 0.05208 | 0.0532 | 0.05432 | 0.05544 | 0.05656 | 0.05768 | 0.0588 | 0.05996 | 0.06112 | 0.06228 | 0.06344 | 0.0646 | 0.06584 | 0.06708 | 0.06832 | 0.06956 | 0.0708 | 0.07204 | 0.07328 | 0.07452 | 0.07576 | 0.077 | 0.07824 | 0.07948 | 0.08072 | 0.08196 | 0.0832 | 0.08444 | 0.08568 | 0.08692 | 0.08816 | 0.0894 | 0.0906 | 0.0918 | 0.093 | 0.0942 | 0.0954 | 0.0966 | 0.0978 | 0.099 | 0.1002 | 0.1014 | 0.1026 | 0.1038 | 0.105 | 0.1062 | 0.1074 | 0.1086 | 0.1098 | 0.111 | 0.1122 | 0.1134 | 0.11452 | 0.11564 | 0.11676 | 0.11788 | 0.119 | 0.12024 | 0.12148 | 0.12272 | 0.12396 | 0.1252 | 0.1266 | 0.128 | 0.1294 | 0.1308 | 0.1322 | 0.1336 | 0.135 | 0.1364 | 0.1378 | 0.1392 | 0.1406 | 0.142 | 0.1434 | 0.1448 | 0.1462 | 0.1476 | 0.149 | 0.1504 | 0.1518 | 0.1532 | 0.1546 | 0.156 | 0.1574 | 0.1588 | 0.1602 | 0.1616 | 0.163 | 0.1644 | 0.1658 | 0.1672 | 0.1686 | 0.17 | 0.1714 | 0.1728 | 0.1742 | 0.1756 | 0.177 | 0.1784 | 0.1798 | 0.1812 | 0.18252 | 0.18384 | 0.18516 | 0.18648 | 0.1878 | 0.18912 | 0.19044 | 0.19176 | 0.19308 | 0.1944 | 0.19584 | 0.19728 | 0.19872 | 0.20016 | 0.2016 | 0.20304 | 0.20448 | 0.20592 | 0.20736 | 0.2088 | 0.21024 | 0.21168 | 0.21312 | 0.21456 | 0.216 | 0.21744 | 0.21888 | 0.22032 | 0.22176 | 0.2232
| 0.71 | 0.0129 | 0.01385 | 0.0148 | 0.01575 | 0.0167 | 0.01765 | 0.0186 | 0.01955 | 0.0205 | 0.02145 | 0.0224 | 0.02335 | 0.0243 | 0.02525 | 0.0262 | 0.02715 | 0.0281 | 0.02905 | 0.03 | 0.0308 | 0.0316 | 0.03264 | 0.03368 | 0.03476 | 0.03588 | 0.037 | 0.03812 | 0.03924 | 0.04036 | 0.04148 | 0.0426 | 0.04372 | 0.04484 | 0.04596 | 0.04708 | 0.0482 | 0.04932 | 0.05044 | 0.05156 | 0.05268 | 0.0538 | 0.05492 | 0.05604 | 0.05716 | 0.05828 | 0.0594 | 0.06056 | 0.06172 | 0.06292 | 0.06416 | 0.0654 | 0.06664 | 0.06788 | 0.06912 | 0.07036 | 0.0716 | 0.07284 | 0.07408 | 0.07532 | 0.07656 | 0.0778 | 0.07904 | 0.08028 | 0.08152 | 0.08276 | 0.084 | 0.08524 | 0.08648 | 0.08772 | 0.08896 | 0.0902 | 0.0914 | 0.0926 | 0.0938 | 0.095 | 0.0962 | 0.0974 | 0.0986 | 0.0998 | 0.101 | 0.1022 | 0.1034 | 0.1046 | 0.1058 | 0.107 | 0.1082 | 0.1094 | 0.1106 | 0.1118 | 0.113 | 0.1142 | 0.1154 | 0.1166 | 0.11776 | 0.11888 | 0.12 | 0.12124 | 0.12248 | 0.1238 | 0.1252 | 0.1266 | 0.128 | 0.1294 | 0.1308 | 0.1322 | 0.1336 | 0.135 | 0.1364 | 0.1378 | 0.1392 | 0.1406 | 0.142 | 0.1434 | 0.1448 | 0.1462 | 0.1476 | 0.149 | 0.1504 | 0.1518 | 0.1532 | 0.1546 | 0.156 | 0.1574 | 0.1588 | 0.1602 | 0.1616 | 0.163 | 0.1644 | 0.1658 | 0.1672 | 0.1686 | 0.17 | 0.1714 | 0.1728 | 0.1742 | 0.1756 | 0.177 | 0.1784 | 0.1798 | 0.1812 | 0.1826 | 0.184 | 0.1854 | 0.18676 | 0.18808 | 0.1894 | 0.19072 | 0.19204 | 0.19342 | 0.19486 | 0.1963 | 0.19774 | 0.19918 | 0.20062 | 0.20206 | 0.2035 | 0.20494 | 0.20638 | 0.20782 | 0.20926 | 0.2107 | 0.21214 | 0.21358 | 0.21502 | 0.21646 | 0.2179 | 0.21934 | 0.22078 | 0.22222 | 0.22366 | 0.2251
| 0.7 | 0.013 | 0.01395 | 0.0149 | 0.01585 | 0.0168 | 0.01775 | 0.0187 | 0.01965 | 0.0206 | 0.02155 | 0.0225 | 0.02345 | 0.0244 | 0.02535 | 0.0263 | 0.02725 | 0.0282 | 0.02915 | 0.0301 | 0.03105 | 0.032 | 0.03312 | 0.03424 | 0.03536 | 0.03648 | 0.0376 | 0.03872 | 0.03984 | 0.04096 | 0.04208 | 0.0432 | 0.04432 | 0.04544 | 0.04656 | 0.04768 | 0.0488 | 0.04992 | 0.05104 | 0.05216 | 0.05328 | 0.0544 | 0.05552 | 0.05664 | 0.05776 | 0.05888 | 0.06 | 0.06124 | 0.06248 | 0.06372 | 0.06496 | 0.0662 | 0.06744 | 0.06868 | 0.06992 | 0.07116 | 0.0724 | 0.07364 | 0.07488 | 0.07612 | 0.07736 | 0.0786 | 0.07984 | 0.08108 | 0.08232 | 0.08356 | 0.0848 | 0.08604 | 0.08728 | 0.08852 | 0.08976 | 0.091 | 0.0922 | 0.0934 | 0.0946 | 0.0958 | 0.097 | 0.0982 | 0.0994 | 0.1006 | 0.1018 | 0.103 | 0.1042 | 0.1054 | 0.1066 | 0.1078 | 0.109 | 0.1102 | 0.1114 | 0.1126 | 0.1138 | 0.115 | 0.1162 | 0.1174 | 0.1186 | 0.1198 | 0.121 | 0.1224 | 0.1238 | 0.1252 | 0.1266 | 0.128 | 0.1294 | 0.1308 | 0.1322 | 0.1336 | 0.135 | 0.1364 | 0.1378 | 0.1392 | 0.1406 | 0.142 | 0.1434 | 0.1448 | 0.1462 | 0.1476 | 0.149 | 0.1504 | 0.1518 | 0.1532 | 0.1546 | 0.156 | 0.1574 | 0.1588 | 0.1602 | 0.1616 | 0.163 | 0.1644 | 0.1658 | 0.1672 | 0.1686 | 0.17 | 0.1714 | 0.1728 | 0.1742 | 0.1756 | 0.177 | 0.1784 | 0.1798 | 0.1812 | 0.1826 | 0.184 | 0.1854 | 0.1868 | 0.1882 | 0.1896 | 0.191 | 0.19244 | 0.19388 | 0.19532 | 0.19676 | 0.1982 | 0.19964 | 0.20108 | 0.20252 | 0.20396 | 0.2054 | 0.20684 | 0.20828 | 0.20972 | 0.21116 | 0.2126 | 0.21404 | 0.21548 | 0.21692 | 0.21836 | 0.2198 | 0.22124 | 0.22268 | 0.22412 | 0.22556 | 0.227
| 0.69 | 0.0132 | 0.01415 | 0.0151 | 0.01605 | 0.017 | 0.01795 | 0.0189 | 0.01985 | 0.0208 | 0.02175 | 0.0227 | 0.02365 | 0.0246 | 0.02555 | 0.0265 | 0.02745 | 0.0284 | 0.02935 | 0.0303 | 0.03135 | 0.0324 | 0.03364 | 0.03488 | 0.03606 | 0.03718 | 0.0383 | 0.03942 | 0.04054 | 0.04166 | 0.04278 | 0.0439 | 0.04502 | 0.04614 | 0.04726 | 0.04838 | 0.0495 | 0.05062 | 0.05174 | 0.05286 | 0.05398 | 0.0551 | 0.05622 | 0.05734 | 0.05846 | 0.05958 | 0.0607 | 0.06202 | 0.06334 | 0.06462 | 0.06586 | 0.0671 | 0.06834 | 0.06958 | 0.07082 | 0.07206 | 0.0733 | 0.07454 | 0.07578 | 0.07702 | 0.07826 | 0.0795 | 0.08074 | 0.08198 | 0.08322 | 0.08446 | 0.0857 | 0.08694 | 0.08818 | 0.08942 | 0.09066 | 0.0919 | 0.0931 | 0.0943 | 0.0955 | 0.0967 | 0.0979 | 0.0991 | 0.1003 | 0.1015 | 0.1027 | 0.1039 | 0.1051 | 0.1063 | 0.1075 | 0.1087 | 0.1099 | 0.1111 | 0.1123 | 0.1135 | 0.1147 | 0.1159 | 0.1171 | 0.1183 | 0.1196 | 0.121 | 0.1224 | 0.1238 | 0.1252 | 0.1266 | 0.128 | 0.1294 | 0.1308 | 0.1322 | 0.1336 | 0.135 | 0.1364 | 0.1378 | 0.1392 | 0.1406 | 0.142 | 0.1434 | 0.1448 | 0.1462 | 0.1476 | 0.149 | 0.1504 | 0.1518 | 0.1532 | 0.15466 | 0.15618 | 0.1577 | 0.1591 | 0.1605 | 0.1619 | 0.1633 | 0.1647 | 0.1661 | 0.1675 | 0.1689 | 0.1703 | 0.1717 | 0.1731 | 0.1745 | 0.1759 | 0.1773 | 0.1787 | 0.1801 | 0.1815 | 0.1829 | 0.1843 | 0.1857 | 0.1871 | 0.1885 | 0.18996 | 0.19148 | 0.193 | 0.19456 | 0.19612 | 0.19762 | 0.19906 | 0.2005 | 0.20194 | 0.20338 | 0.20482 | 0.20626 | 0.2077 | 0.20914 | 0.21058 | 0.21202 | 0.21346 | 0.2149 | 0.21634 | 0.21778 | 0.21922 | 0.22066 | 0.2221 | 0.22354 | 0.22498 | 0.22642 | 0.22786 | 0.2293
| 0.68 | 0.0134 | 0.01435 | 0.0153 | 0.01625 | 0.0172 | 0.01815 | 0.0191 | 0.02005 | 0.021 | 0.02195 | 0.0229 | 0.02385 | 0.0248 | 0.02575 | 0.0267 | 0.02765 | 0.0286 | 0.02965 | 0.0307 | 0.03175 | 0.0328 | 0.03404 | 0.03528 | 0.03652 | 0.03776 | 0.039 | 0.04012 | 0.04124 | 0.04236 | 0.04348 | 0.0446 | 0.04572 | 0.04684 | 0.04796 | 0.04908 | 0.0502 | 0.05132 | 0.05244 | 0.05356 | 0.05468 | 0.0558 | 0.05692 | 0.05804 | 0.05916 | 0.06028 | 0.0614 | 0.06272 | 0.06404 | 0.06536 | 0.06668 | 0.068 | 0.06924 | 0.07048 | 0.07172 | 0.07296 | 0.0742 | 0.07544 | 0.07668 | 0.07792 | 0.07916 | 0.0804 | 0.08164 | 0.08288 | 0.08412 | 0.08536 | 0.0866 | 0.08784 | 0.08908 | 0.09032 | 0.09156 | 0.0928 | 0.094 | 0.0952 | 0.0964 | 0.0976 | 0.0988 | 0.1 | 0.1012 | 0.1024 | 0.1036 | 0.1048 | 0.106 | 0.1072 | 0.1084 | 0.1096 | 0.1108 | 0.112 | 0.1132 | 0.1144 | 0.1156 | 0.1168 | 0.1182 | 0.1196 | 0.121 | 0.1224 | 0.1238 | 0.1252 | 0.1266 | 0.128 | 0.1294 | 0.1308 | 0.1322 | 0.1336 | 0.135 | 0.1364 | 0.1378 | 0.1392 | 0.1406 | 0.142 | 0.1434 | 0.1448 | 0.1462 | 0.1476 | 0.149 | 0.1504 | 0.1518 | 0.15332 | 0.15484 | 0.15636 | 0.15788 | 0.1594 | 0.1608 | 0.1622 | 0.1636 | 0.165 | 0.1664 | 0.1678 | 0.1692 | 0.1706 | 0.172 | 0.1734 | 0.1748 | 0.1762 | 0.1776 | 0.179 | 0.1804 | 0.1818 | 0.1832 | 0.1846 | 0.186 | 0.1874 | 0.18892 | 0.19044 | 0.19196 | 0.19348 | 0.195 | 0.19656 | 0.19812 | 0.19968 | 0.20124 | 0.2028 | 0.20424 | 0.20568 | 0.20712 | 0.20856 | 0.21 | 0.21144 | 0.21288 | 0.21432 | 0.21576 | 0.2172 | 0.21864 | 0.22008 | 0.22152 | 0.22296 | 0.2244 | 0.22584 | 0.22728 | 0.22872 | 0.23016 | 0.2316
| 0.67 | 0.0136 | 0.01455 | 0.0155 | 0.01645 | 0.0174 | 0.01835 | 0.0193 | 0.02025 | 0.0212 | 0.02215 | 0.0231 | 0.02405 | 0.025 | 0.02595 | 0.0269 | 0.02795 | 0.029 | 0.03005 | 0.0311 | 0.03215 | 0.0332 | 0.03444 | 0.03568 | 0.03692 | 0.03816 | 0.0394 | 0.04064 | 0.04188 | 0.04306 | 0.04418 | 0.0453 | 0.04642 | 0.04754 | 0.04866 | 0.04978 | 0.0509 | 0.05202 | 0.05314 | 0.05426 | 0.05538 | 0.0565 | 0.05762 | 0.05874 | 0.05986 | 0.06098 | 0.0621 | 0.06342 | 0.06474 | 0.06606 | 0.06738 | 0.0687 | 0.07002 | 0.07134 | 0.07262 | 0.07386 | 0.0751 | 0.07634 | 0.07758 | 0.07882 | 0.08006 | 0.0813 | 0.08254 | 0.08378 | 0.08502 | 0.08626 | 0.0875 | 0.08874 | 0.08998 | 0.09122 | 0.09246 | 0.0937 | 0.0949 | 0.0961 | 0.0973 | 0.0985 | 0.0997 | 0.1009 | 0.1021 | 0.1033 | 0.1045 | 0.1057 | 0.1069 | 0.1081 | 0.1093 | 0.1105 | 0.1117 | 0.1129 | 0.1141 | 0.1154 | 0.1168 | 0.1182 | 0.1196 | 0.121 | 0.1224 | 0.1238 | 0.1252 | 0.1266 | 0.128 | 0.1294 | 0.1308 | 0.1322 | 0.1336 | 0.135 | 0.1364 | 0.1378 | 0.1392 | 0.1406 | 0.142 | 0.1434 | 0.1448 | 0.1462 | 0.1476 | 0.149 | 0.15046 | 0.15198 | 0.1535 | 0.15502 | 0.15654 | 0.15806 | 0.15958 | 0.1611 | 0.1625 | 0.1639 | 0.1653 | 0.1667 | 0.1681 | 0.1695 | 0.1709 | 0.1723 | 0.1737 | 0.1751 | 0.1765 | 0.1779 | 0.1793 | 0.1807 | 0.1821 | 0.1835 | 0.1849 | 0.18636 | 0.18788 | 0.1894 | 0.19092 | 0.19244 | 0.19396 | 0.19548 | 0.197 | 0.19856 | 0.20012 | 0.20168 | 0.20324 | 0.2048 | 0.20636 | 0.20792 | 0.20942 | 0.21086 | 0.2123 | 0.21374 | 0.21518 | 0.21662 | 0.21806 | 0.2195 | 0.22094 | 0.22238 | 0.22382 | 0.22526 | 0.2267 | 0.22814 | 0.22958 | 0.23102 | 0.23246 | 0.2339
| 0.66 | 0.0138 | 0.01475 | 0.0157 | 0.01665 | 0.0176 | 0.01855 | 0.0195 | 0.02045 | 0.0214 | 0.02235 | 0.0233 | 0.02425 | 0.0252 | 0.02625 | 0.0273 | 0.02835 | 0.0294 | 0.03045 | 0.0315 | 0.03255 | 0.0336 | 0.03484 | 0.03608 | 0.03732 | 0.03856 | 0.0398 | 0.04104 | 0.04228 | 0.04352 | 0.04476 | 0.046 | 0.04712 | 0.04824 | 0.04936 | 0.05048 | 0.0516 | 0.05272 | 0.05384 | 0.05496 | 0.05608 | 0.0572 | 0.05832 | 0.05944 | 0.06056 | 0.06168 | 0.0628 | 0.06412 | 0.06544 | 0.06676 | 0.06808 | 0.0694 | 0.07072 | 0.07204 | 0.07336 | 0.07468 | 0.076 | 0.07724 | 0.07848 | 0.07972 | 0.08096 | 0.0822 | 0.08344 | 0.08468 | 0.08592 | 0.08716 | 0.0884 | 0.08964 | 0.09088 | 0.09212 | 0.09336 | 0.0946 | 0.0958 | 0.097 | 0.0982 | 0.0994 | 0.1006 | 0.1018 | 0.103 | 0.1042 | 0.1054 | 0.1066 | 0.1078 | 0.109 | 0.1102 | 0.1114 | 0.1126 | 0.114 | 0.1154 | 0.1168 | 0.1182 | 0.1196 | 0.121 | 0.1224 | 0.1238 | 0.1252 | 0.1266 | 0.128 | 0.1294 | 0.1308 | 0.1322 | 0.1336 | 0.135 | 0.1364 | 0.1378 | 0.1392 | 0.1406 | 0.142 | 0.1434 | 0.1448 | 0.1462 | 0.1476 | 0.14912 | 0.15064 | 0.15216 | 0.15368 | 0.1552 | 0.15672 | 0.15824 | 0.15976 | 0.16128 | 0.1628 | 0.1642 | 0.1656 | 0.167 | 0.1684 | 0.1698 | 0.1712 | 0.1726 | 0.174 | 0.1754 | 0.1768 | 0.1782 | 0.1796 | 0.181 | 0.1824 | 0.1838 | 0.18532 | 0.18684 | 0.18836 | 0.18988 | 0.1914 | 0.19292 | 0.19444 | 0.19596 | 0.19748 | 0.199 | 0.20056 | 0.20212 | 0.20368 | 0.20524 | 0.2068 | 0.20836 | 0.20992 | 0.21148 | 0.21304 | 0.2146 | 0.21604 | 0.21748 | 0.21892 | 0.22036 | 0.2218 | 0.22324 | 0.22468 | 0.22612 | 0.22756 | 0.229 | 0.23044 | 0.23188 | 0.23332 | 0.23476 | 0.2362
| 0.65 | 0.014 | 0.01495 | 0.0159 | 0.01685 | 0.0178 | 0.01875 | 0.0197 | 0.02065 | 0.0216 | 0.02255 | 0.0235 | 0.02455 | 0.0256 | 0.02665 | 0.0277 | 0.02875 | 0.0298 | 0.03085 | 0.0319 | 0.03295 | 0.034 | 0.03524 | 0.03648 | 0.03772 | 0.03896 | 0.0402 | 0.04144 | 0.04268 | 0.04392 | 0.04516 | 0.0464 | 0.04764 | 0.04888 | 0.05006 | 0.05118 | 0.0523 | 0.05342 | 0.05454 | 0.05566 | 0.05678 | 0.0579 | 0.05902 | 0.06014 | 0.06126 | 0.06238 | 0.0635 | 0.06482 | 0.06614 | 0.06746 | 0.06878 | 0.0701 | 0.07142 | 0.07274 | 0.07406 | 0.07538 | 0.0767 | 0.07802 | 0.07934 | 0.08062 | 0.08186 | 0.0831 | 0.08434 | 0.08558 | 0.08682 | 0.08806 | 0.0893 | 0.09054 | 0.09178 | 0.09302 | 0.09426 | 0.0955 | 0.0967 | 0.0979 | 0.0991 | 0.1003 | 0.1015 | 0.1027 | 0.1039 | 0.1051 | 0.1063 | 0.1075 | 0.1087 | 0.1099 | 0.1112 | 0.1126 | 0.114 | 0.1154 | 0.1168 | 0.1182 | 0.1196 | 0.121 | 0.1224 | 0.1238 | 0.1252 | 0.1266 | 0.128 | 0.1294 | 0.1308 | 0.1322 | 0.1336 | 0.135 | 0.1364 | 0.1378 | 0.1392 | 0.1406 | 0.142 | 0.1434 | 0.1448 | 0.14626 | 0.14778 | 0.1493 | 0.15082 | 0.15234 | 0.15386 | 0.15538 | 0.1569 | 0.15842 | 0.15994 | 0.16146 | 0.16298 | 0.1645 | 0.1659 | 0.1673 | 0.1687 | 0.1701 | 0.1715 | 0.1729 | 0.1743 | 0.1757 | 0.1771 | 0.1785 | 0.1799 | 0.1813 | 0.18276 | 0.18428 | 0.1858 | 0.18732 | 0.18884 | 0.19036 | 0.19188 | 0.1934 | 0.19492 | 0.19644 | 0.19796 | 0.19948 | 0.201 | 0.20256 | 0.20412 | 0.20568 | 0.20724 | 0.2088 | 0.21036 | 0.21192 | 0.21348 | 0.21504 | 0.2166 | 0.21816 | 0.21972 | 0.22122 | 0.22266 | 0.2241 | 0.22554 | 0.22698 | 0.22842 | 0.22986 | 0.2313 | 0.23274 | 0.23418 | 0.23562 | 0.23706 | 0.2385
| 0.64 | 0.0142 | 0.01515 | 0.0161 | 0.01705 | 0.018 | 0.01895 | 0.0199 | 0.02085 | 0.0218 | 0.02285 | 0.0239 | 0.02495 | 0.026 | 0.02705 | 0.0281 | 0.02915 | 0.0302 | 0.03125 | 0.0323 | 0.03335 | 0.0344 | 0.03564 | 0.03688 | 0.03812 | 0.03936 | 0.0406 | 0.04184 | 0.04308 | 0.04432 | 0.04556 | 0.0468 | 0.04804 | 0.04928 | 0.05052 | 0.05176 | 0.053 | 0.05412 | 0.05524 | 0.05636 | 0.05748 | 0.0586 | 0.05972 | 0.06084 | 0.06196 | 0.06308 | 0.0642 | 0.06552 | 0.06684 | 0.06816 | 0.06948 | 0.0708 | 0.07212 | 0.07344 | 0.07476 | 0.07608 | 0.0774 | 0.07872 | 0.08004 | 0.08136 | 0.08268 | 0.084 | 0.08524 | 0.08648 | 0.08772 | 0.08896 | 0.0902 | 0.09144 | 0.09268 | 0.09392 | 0.09516 | 0.0964 | 0.0976 | 0.0988 | 0.1 | 0.1012 | 0.1024 | 0.1036 | 0.1048 | 0.106 | 0.1072 | 0.1084 | 0.1098 | 0.1112 | 0.1126 | 0.114 | 0.1154 | 0.1168 | 0.1182 | 0.1196 | 0.121 | 0.1224 | 0.1238 | 0.1252 | 0.1266 | 0.128 | 0.1294 | 0.1308 | 0.1322 | 0.1336 | 0.135 | 0.1364 | 0.1378 | 0.1392 | 0.1406 | 0.142 | 0.1434 | 0.14492 | 0.14644 | 0.14796 | 0.14948 | 0.151 | 0.15252 | 0.15404 | 0.15556 | 0.15708 | 0.1586 | 0.16012 | 0.16164 | 0.16316 | 0.16468 | 0.1662 | 0.1676 | 0.169 | 0.1704 | 0.1718 | 0.1732 | 0.1746 | 0.176 | 0.1774 | 0.1788 | 0.1802 | 0.18172 | 0.18324 | 0.18476 | 0.18628 | 0.1878 | 0.18932 | 0.19084 | 0.19236 | 0.19388 | 0.1954 | 0.19692 | 0.19844 | 0.19996 | 0.20148 | 0.203 | 0.20456 | 0.20612 | 0.20768 | 0.20924 | 0.2108 | 0.21236 | 0.21392 | 0.21548 | 0.21704 | 0.2186 | 0.22016 | 0.22172 | 0.22328 | 0.22484 | 0.2264 | 0.22784 | 0.22928 | 0.23072 | 0.23216 | 0.2336 | 0.23504 | 0.23648 | 0.23792 | 0.23936 | 0.2408
| 0.63 | 0.0144 | 0.01535 | 0.0163 | 0.01725 | 0.0182 | 0.01915 | 0.0201 | 0.02115 | 0.0222 | 0.02325 | 0.0243 | 0.02535 | 0.0264 | 0.02745 | 0.0285 | 0.02955 | 0.0306 | 0.03165 | 0.0327 | 0.03375 | 0.0348 | 0.03604 | 0.03728 | 0.03852 | 0.03976 | 0.041 | 0.04224 | 0.04348 | 0.04472 | 0.04596 | 0.0472 | 0.04844 | 0.04968 | 0.05092 | 0.05216 | 0.0534 | 0.05464 | 0.05588 | 0.05706 | 0.05818 | 0.0593 | 0.06042 | 0.06154 | 0.06266 | 0.06378 | 0.0649 | 0.06622 | 0.06754 | 0.06886 | 0.07018 | 0.0715 | 0.07282 | 0.07414 | 0.07546 | 0.07678 | 0.0781 | 0.07942 | 0.08074 | 0.08206 | 0.08338 | 0.0847 | 0.08602 | 0.08734 | 0.08862 | 0.08986 | 0.0911 | 0.09234 | 0.09358 | 0.09482 | 0.09606 | 0.0973 | 0.0985 | 0.0997 | 0.1009 | 0.1021 | 0.1033 | 0.1045 | 0.1057 | 0.107 | 0.1084 | 0.1098 | 0.1112 | 0.1126 | 0.114 | 0.1154 | 0.1168 | 0.1182 | 0.1196 | 0.121 | 0.1224 | 0.1238 | 0.1252 | 0.1266 | 0.128 | 0.1294 | 0.1308 | 0.1322 | 0.1336 | 0.135 | 0.1364 | 0.1378 | 0.1392 | 0.1406 | 0.14206 | 0.14358 | 0.1451 | 0.14662 | 0.14814 | 0.14966 | 0.15118 | 0.1527 | 0.15422 | 0.15574 | 0.15726 | 0.15878 | 0.1603 | 0.16182 | 0.16334 | 0.16486 | 0.16638 | 0.1679 | 0.1693 | 0.1707 | 0.1721 | 0.1735 | 0.1749 | 0.1763 | 0.1777 | 0.17916 | 0.18068 | 0.1822 | 0.18372 | 0.18524 | 0.18676 | 0.18828 | 0.1898 | 0.19132 | 0.19284 | 0.19436 | 0.19588 | 0.1974 | 0.19892 | 0.20044 | 0.20196 | 0.20348 | 0.205 | 0.20656 | 0.20812 | 0.20968 | 0.21124 | 0.2128 | 0.21436 | 0.21592 | 0.21748 | 0.21904 | 0.2206 | 0.22216 | 0.22372 | 0.22528 | 0.22684 | 0.2284 | 0.22996 | 0.23152 | 0.23302 | 0.23446 | 0.2359 | 0.23734 | 0.23878 | 0.24022 | 0.24166 | 0.2431
| 0.62 | 0.0146 | 0.01555 | 0.0165 | 0.01745 | 0.0184 | 0.01945 | 0.0205 | 0.02155 | 0.0226 | 0.02365 | 0.0247 | 0.02575 | 0.0268 | 0.02785 | 0.0289 | 0.02995 | 0.031 | 0.03205 | 0.0331 | 0.03415 | 0.0352 | 0.03644 | 0.03768 | 0.03892 | 0.04016 | 0.0414 | 0.04264 | 0.04388 | 0.04512 | 0.04636 | 0.0476 | 0.04884 | 0.05008 | 0.05132 | 0.05256 | 0.0538 | 0.05504 | 0.05628 | 0.05752 | 0.05876 | 0.06 | 0.06112 | 0.06224 | 0.06336 | 0.06448 | 0.0656 | 0.06692 | 0.06824 | 0.06956 | 0.07088 | 0.0722 | 0.07352 | 0.07484 | 0.07616 | 0.07748 | 0.0788 | 0.08012 | 0.08144 | 0.08276 | 0.08408 | 0.0854 | 0.08672 | 0.08804 | 0.08936 | 0.09068 | 0.092 | 0.09324 | 0.09448 | 0.09572 | 0.09696 | 0.0982 | 0.0994 | 0.1006 | 0.1018 | 0.103 | 0.1042 | 0.1056 | 0.107 | 0.1084 | 0.1098 | 0.1112 | 0.1126 | 0.114 | 0.1154 | 0.1168 | 0.1182 | 0.1196 | 0.121 | 0.1224 | 0.1238 | 0.1252 | 0.1266 | 0.128 | 0.1294 | 0.1308 | 0.1322 | 0.1336 | 0.135 | 0.1364 | 0.1378 | 0.1392 | 0.14072 | 0.14224 | 0.14376 | 0.14528 | 0.1468 | 0.14832 | 0.14984 | 0.15136 | 0.15288 | 0.1544 | 0.15592 | 0.15744 | 0.15896 | 0.16048 | 0.162 | 0.16352 | 0.16504 | 0.16656 | 0.16808 | 0.1696 | 0.171 | 0.1724 | 0.1738 | 0.1752 | 0.1766 | 0.17812 | 0.17964 | 0.18116 | 0.18268 | 0.1842 | 0.18572 | 0.18724 | 0.18876 | 0.19028 | 0.1918 | 0.19332 | 0.19484 | 0.19636 | 0.19788 | 0.1994 | 0.20092 | 0.20244 | 0.20396 | 0.20548 | 0.207 | 0.20856 | 0.21012 | 0.21168 | 0.21324 | 0.2148 | 0.21636 | 0.21792 | 0.21948 | 0.22104 | 0.2226 | 0.22416 | 0.22572 | 0.22728 | 0.22884 | 0.2304 | 0.23196 | 0.23352 | 0.23508 | 0.23664 | 0.2382 | 0.23964 | 0.24108 | 0.24252 | 0.24396 | 0.2454
| 0.61 | 0.0148 | 0.01575 | 0.0167 | 0.01775 | 0.0188 | 0.01985 | 0.0209 | 0.02195 | 0.023 | 0.02405 | 0.0251 | 0.02615 | 0.0272 | 0.02825 | 0.0293 | 0.03035 | 0.0314 | 0.03245 | 0.0335 | 0.03455 | 0.0356 | 0.03684 | 0.03808 | 0.03932 | 0.04056 | 0.0418 | 0.04304 | 0.04428 | 0.04552 | 0.04676 | 0.048 | 0.04924 | 0.05048 | 0.05172 | 0.05296 | 0.0542 | 0.05544 | 0.05668 | 0.05792 | 0.05916 | 0.0604 | 0.06164 | 0.06288 | 0.06406 | 0.06518 | 0.0663 | 0.06762 | 0.06894 | 0.07026 | 0.07158 | 0.0729 | 0.07422 | 0.07554 | 0.07686 | 0.07818 | 0.0795 | 0.08082 | 0.08214 | 0.08346 | 0.08478 | 0.0861 | 0.08742 | 0.08874 | 0.09006 | 0.09138 | 0.0927 | 0.09402 | 0.09534 | 0.09662 | 0.09786 | 0.0991 | 0.1003 | 0.1015 | 0.1028 | 0.1042 | 0.1056 | 0.107 | 0.1084 | 0.1098 | 0.1112 | 0.1126 | 0.114 | 0.1154 | 0.1168 | 0.1182 | 0.1196 | 0.121 | 0.1224 | 0.1238 | 0.1252 | 0.1266 | 0.128 | 0.1294 | 0.1308 | 0.1322 | 0.1336 | 0.135 | 0.1364 | 0.13786 | 0.13938 | 0.1409 | 0.14242 | 0.14394 | 0.14546 | 0.14698 | 0.1485 | 0.15002 | 0.15154 | 0.15306 | 0.15458 | 0.1561 | 0.15762 | 0.15914 | 0.16066 | 0.16218 | 0.1637 | 0.16522 | 0.16674 | 0.16826 | 0.16978 | 0.1713 | 0.1727 | 0.1741 | 0.17556 | 0.17708 | 0.1786 | 0.18012 | 0.18164 | 0.18316 | 0.18468 | 0.1862 | 0.18772 | 0.18924 | 0.19076 | 0.19228 | 0.1938 | 0.19532 | 0.19684 | 0.19836 | 0.19988 | 0.2014 | 0.20292 | 0.20444 | 0.20596 | 0.20748 | 0.209 | 0.21056 | 0.21212 | 0.21368 | 0.21524 | 0.2168 | 0.21836 | 0.21992 | 0.22148 | 0.22304 | 0.2246 | 0.22616 | 0.22772 | 0.22928 | 0.23084 | 0.2324 | 0.23396 | 0.23552 | 0.23708 | 0.23864 | 0.2402 | 0.24176 | 0.24332 | 0.24482 | 0.24626 | 0.2477
| 0.6 | 0.015 | 0.01605 | 0.0171 | 0.01815 | 0.0192 | 0.02025 | 0.0213 | 0.02235 | 0.0234 | 0.02445 | 0.0255 | 0.02655 | 0.0276 | 0.02865 | 0.0297 | 0.03075 | 0.0318 | 0.03285 | 0.0339 | 0.03495 | 0.036 | 0.03724 | 0.03848 | 0.03972 | 0.04096 | 0.0422 | 0.04344 | 0.04468 | 0.04592 | 0.04716 | 0.0484 | 0.04964 | 0.05088 | 0.05212 | 0.05336 | 0.0546 | 0.05584 | 0.05708 | 0.05832 | 0.05956 | 0.0608 | 0.06204 | 0.06328 | 0.06452 | 0.06576 | 0.067 | 0.06832 | 0.06964 | 0.07096 | 0.07228 | 0.0736 | 0.07492 | 0.07624 | 0.07756 | 0.07888 | 0.0802 | 0.08152 | 0.08284 | 0.08416 | 0.08548 | 0.0868 | 0.08812 | 0.08944 | 0.09076 | 0.09208 | 0.0934 | 0.09472 | 0.09604 | 0.09736 | 0.09868 | 0.1 | 0.1014 | 0.1028 | 0.1042 | 0.1056 | 0.107 | 0.1084 | 0.1098 | 0.1112 | 0.1126 | 0.114 | 0.1154 | 0.1168 | 0.1182 | 0.1196 | 0.121 | 0.1224 | 0.1238 | 0.1252 | 0.1266 | 0.128 | 0.1294 | 0.1308 | 0.1322 | 0.1336 | 0.135 | 0.13652 | 0.13804 | 0.13956 | 0.14108 | 0.1426 | 0.14412 | 0.14564 | 0.14716 | 0.14868 | 0.1502 | 0.15172 | 0.15324 | 0.15476 | 0.15628 | 0.1578 | 0.15932 | 0.16084 | 0.16236 | 0.16388 | 0.1654 | 0.16692 | 0.16844 | 0.16996 | 0.17148 | 0.173 | 0.17452 | 0.17604 | 0.17756 | 0.17908 | 0.1806 | 0.18212 | 0.18364 | 0.18516 | 0.18668 | 0.1882 | 0.18972 | 0.19124 | 0.19276 | 0.19428 | 0.1958 | 0.19732 | 0.19884 | 0.20036 | 0.20188 | 0.2034 | 0.20492 | 0.20644 | 0.20796 | 0.20948 | 0.211 | 0.21256 | 0.21412 | 0.21568 | 0.21724 | 0.2188 | 0.22036 | 0.22192 | 0.22348 | 0.22504 | 0.2266 | 0.22816 | 0.22972 | 0.23128 | 0.23284 | 0.2344 | 0.23596 | 0.23752 | 0.23908 | 0.24064 | 0.2422 | 0.24376 | 0.24532 | 0.24688 | 0.24844 | 0.25
| 0.59 | 0.0153 | 0.01635 | 0.0174 | 0.01845 | 0.0195 | 0.02055 | 0.0216 | 0.02265 | 0.0237 | 0.02475 | 0.0258 | 0.02685 | 0.0279 | 0.02895 | 0.03 | 0.03105 | 0.0321 | 0.03315 | 0.0342 | 0.0354 | 0.0366 | 0.038 | 0.0394 | 0.04072 | 0.04196 | 0.0432 | 0.04444 | 0.04568 | 0.04692 | 0.04816 | 0.0494 | 0.05064 | 0.05188 | 0.05312 | 0.05436 | 0.0556 | 0.05684 | 0.05808 | 0.05932 | 0.06056 | 0.0618 | 0.06304 | 0.06428 | 0.06552 | 0.06676 | 0.068 | 0.06932 | 0.07064 | 0.07196 | 0.07328 | 0.0746 | 0.07592 | 0.07724 | 0.07856 | 0.07988 | 0.0812 | 0.08252 | 0.08384 | 0.08516 | 0.08648 | 0.0878 | 0.08912 | 0.09044 | 0.09176 | 0.09308 | 0.0944 | 0.09572 | 0.09704 | 0.09842 | 0.09986 | 0.1013 | 0.1029 | 0.1045 | 0.106 | 0.1074 | 0.1088 | 0.1102 | 0.1116 | 0.113 | 0.1144 | 0.1158 | 0.1172 | 0.1186 | 0.12 | 0.1214 | 0.1228 | 0.1242 | 0.1256 | 0.127 | 0.1284 | 0.1298 | 0.1312 | 0.1326 | 0.134 | 0.1354 | 0.1368 | 0.13848 | 0.14016 | 0.14176 | 0.14328 | 0.1448 | 0.14632 | 0.14784 | 0.14936 | 0.15088 | 0.1524 | 0.15392 | 0.15544 | 0.15696 | 0.15848 | 0.16 | 0.16152 | 0.16304 | 0.16456 | 0.16608 | 0.1676 | 0.16912 | 0.17064 | 0.17216 | 0.17368 | 0.1752 | 0.17672 | 0.17824 | 0.17976 | 0.18128 | 0.1828 | 0.18432 | 0.18584 | 0.18736 | 0.18888 | 0.1904 | 0.19192 | 0.19344 | 0.19496 | 0.19648 | 0.198 | 0.19952 | 0.20104 | 0.20256 | 0.20408 | 0.2056 | 0.20712 | 0.20864 | 0.21024 | 0.21192 | 0.2136 | 0.21532 | 0.21704 | 0.21868 | 0.22024 | 0.2218 | 0.22336 | 0.22492 | 0.22648 | 0.22804 | 0.2296 | 0.23116 | 0.23272 | 0.23428 | 0.23584 | 0.2374 | 0.23896 | 0.24052 | 0.24208 | 0.24364 | 0.2452 | 0.24676 | 0.24832 | 0.24988 | 0.25144 | 0.253
| 0.58 | 0.0156 | 0.01665 | 0.0177 | 0.01875 | 0.0198 | 0.02085 | 0.0219 | 0.02295 | 0.024 | 0.02505 | 0.0261 | 0.02715 | 0.0282 | 0.02925 | 0.0303 | 0.03135 | 0.0324 | 0.0336 | 0.0348 | 0.036 | 0.0372 | 0.0386 | 0.04 | 0.0414 | 0.0428 | 0.0442 | 0.04544 | 0.04668 | 0.04792 | 0.04916 | 0.0504 | 0.05164 | 0.05288 | 0.05412 | 0.05536 | 0.0566 | 0.05784 | 0.05908 | 0.06032 | 0.06156 | 0.0628 | 0.06404 | 0.06528 | 0.06652 | 0.06776 | 0.069 | 0.07032 | 0.07164 | 0.07296 | 0.07428 | 0.0756 | 0.07692 | 0.07824 | 0.07956 | 0.08088 | 0.0822 | 0.08352 | 0.08484 | 0.08616 | 0.08748 | 0.0888 | 0.09012 | 0.09144 | 0.09276 | 0.09408 | 0.0954 | 0.09684 | 0.09828 | 0.09972 | 0.10116 | 0.1026 | 0.1042 | 0.1058 | 0.1074 | 0.109 | 0.1106 | 0.112 | 0.1134 | 0.1148 | 0.1162 | 0.1176 | 0.119 | 0.1204 | 0.1218 | 0.1232 | 0.1246 | 0.126 | 0.1274 | 0.1288 | 0.1302 | 0.1316 | 0.133 | 0.1344 | 0.1358 | 0.1372 | 0.1386 | 0.14028 | 0.14196 | 0.14364 | 0.14532 | 0.147 | 0.14852 | 0.15004 | 0.15156 | 0.15308 | 0.1546 | 0.15612 | 0.15764 | 0.15916 | 0.16068 | 0.1622 | 0.16372 | 0.16524 | 0.16676 | 0.16828 | 0.1698 | 0.17132 | 0.17284 | 0.17436 | 0.17588 | 0.1774 | 0.17892 | 0.18044 | 0.18196 | 0.18348 | 0.185 | 0.18652 | 0.18804 | 0.18956 | 0.19108 | 0.1926 | 0.19412 | 0.19564 | 0.19716 | 0.19868 | 0.2002 | 0.20172 | 0.20324 | 0.20476 | 0.20628 | 0.2078 | 0.20948 | 0.21116 | 0.21284 | 0.21452 | 0.2162 | 0.21792 | 0.21964 | 0.22136 | 0.22308 | 0.2248 | 0.22636 | 0.22792 | 0.22948 | 0.23104 | 0.2326 | 0.23416 | 0.23572 | 0.23728 | 0.23884 | 0.2404 | 0.24196 | 0.24352 | 0.24508 | 0.24664 | 0.2482 | 0.24976 | 0.25132 | 0.25288 | 0.25444 | 0.256
| 0.57 | 0.0159 | 0.01695 | 0.018 | 0.01905 | 0.0201 | 0.02115 | 0.0222 | 0.02325 | 0.0243 | 0.02535 | 0.0264 | 0.02745 | 0.0285 | 0.02955 | 0.0306 | 0.0318 | 0.033 | 0.0342 | 0.0354 | 0.0366 | 0.0378 | 0.0392 | 0.0406 | 0.042 | 0.0434 | 0.0448 | 0.0462 | 0.0476 | 0.04892 | 0.05016 | 0.0514 | 0.05264 | 0.05388 | 0.05512 | 0.05636 | 0.0576 | 0.05884 | 0.06008 | 0.06132 | 0.06256 | 0.0638 | 0.06504 | 0.06628 | 0.06752 | 0.06876 | 0.07 | 0.07132 | 0.07264 | 0.07396 | 0.07528 | 0.0766 | 0.07792 | 0.07924 | 0.08056 | 0.08188 | 0.0832 | 0.08452 | 0.08584 | 0.08716 | 0.08848 | 0.0898 | 0.09112 | 0.09244 | 0.09382 | 0.09526 | 0.0967 | 0.09814 | 0.09958 | 0.10102 | 0.10246 | 0.1039 | 0.1055 | 0.1071 | 0.1087 | 0.1103 | 0.1119 | 0.1135 | 0.1151 | 0.1166 | 0.118 | 0.1194 | 0.1208 | 0.1222 | 0.1236 | 0.125 | 0.1264 | 0.1278 | 0.1292 | 0.1306 | 0.132 | 0.1334 | 0.1348 | 0.1362 | 0.1376 | 0.139 | 0.1404 | 0.14208 | 0.14376 | 0.14544 | 0.14712 | 0.1488 | 0.15048 | 0.15216 | 0.15376 | 0.15528 | 0.1568 | 0.15832 | 0.15984 | 0.16136 | 0.16288 | 0.1644 | 0.16592 | 0.16744 | 0.16896 | 0.17048 | 0.172 | 0.17352 | 0.17504 | 0.17656 | 0.17808 | 0.1796 | 0.18112 | 0.18264 | 0.18416 | 0.18568 | 0.1872 | 0.18872 | 0.19024 | 0.19176 | 0.19328 | 0.1948 | 0.19632 | 0.19784 | 0.19936 | 0.20088 | 0.2024 | 0.20392 | 0.20544 | 0.20704 | 0.20872 | 0.2104 | 0.21208 | 0.21376 | 0.21544 | 0.21712 | 0.2188 | 0.22052 | 0.22224 | 0.22396 | 0.22568 | 0.2274 | 0.22912 | 0.23084 | 0.23248 | 0.23404 | 0.2356 | 0.23716 | 0.23872 | 0.24028 | 0.24184 | 0.2434 | 0.24496 | 0.24652 | 0.24808 | 0.24964 | 0.2512 | 0.25276 | 0.25432 | 0.25588 | 0.25744 | 0.259
| 0.56 | 0.0162 | 0.01725 | 0.0183 | 0.01935 | 0.0204 | 0.02145 | 0.0225 | 0.02355 | 0.0246 | 0.02565 | 0.0267 | 0.02775 | 0.0288 | 0.03 | 0.0312 | 0.0324 | 0.0336 | 0.0348 | 0.036 | 0.0372 | 0.0384 | 0.0398 | 0.0412 | 0.0426 | 0.044 | 0.0454 | 0.0468 | 0.0482 | 0.0496 | 0.051 | 0.0524 | 0.05364 | 0.05488 | 0.05612 | 0.05736 | 0.0586 | 0.05984 | 0.06108 | 0.06232 | 0.06356 | 0.0648 | 0.06604 | 0.06728 | 0.06852 | 0.06976 | 0.071 | 0.07232 | 0.07364 | 0.07496 | 0.07628 | 0.0776 | 0.07892 | 0.08024 | 0.08156 | 0.08288 | 0.0842 | 0.08552 | 0.08684 | 0.08816 | 0.08948 | 0.0908 | 0.09224 | 0.09368 | 0.09512 | 0.09656 | 0.098 | 0.09944 | 0.10088 | 0.10232 | 0.10376 | 0.1052 | 0.1068 | 0.1084 | 0.11 | 0.1116 | 0.1132 | 0.1148 | 0.1164 | 0.118 | 0.1196 | 0.1212 | 0.1226 | 0.124 | 0.1254 | 0.1268 | 0.1282 | 0.1296 | 0.131 | 0.1324 | 0.1338 | 0.1352 | 0.1366 | 0.138 | 0.1394 | 0.1408 | 0.1422 | 0.14388 | 0.14556 | 0.14724 | 0.14892 | 0.1506 | 0.15228 | 0.15396 | 0.15564 | 0.15732 | 0.159 | 0.16052 | 0.16204 | 0.16356 | 0.16508 | 0.1666 | 0.16812 | 0.16964 | 0.17116 | 0.17268 | 0.1742 | 0.17572 | 0.17724 | 0.17876 | 0.18028 | 0.1818 | 0.18332 | 0.18484 | 0.18636 | 0.18788 | 0.1894 | 0.19092 | 0.19244 | 0.19396 | 0.19548 | 0.197 | 0.19852 | 0.20004 | 0.20156 | 0.20308 | 0.2046 | 0.20628 | 0.20796 | 0.20964 | 0.21132 | 0.213 | 0.21468 | 0.21636 | 0.21804 | 0.21972 | 0.2214 | 0.22312 | 0.22484 | 0.22656 | 0.22828 | 0.23 | 0.23172 | 0.23344 | 0.23516 | 0.23688 | 0.2386 | 0.24016 | 0.24172 | 0.24328 | 0.24484 | 0.2464 | 0.24796 | 0.24952 | 0.25108 | 0.25264 | 0.2542 | 0.25576 | 0.25732 | 0.25888 | 0.26044 | 0.262
| 0.55 | 0.0165 | 0.01755 | 0.0186 | 0.01965 | 0.0207 | 0.02175 | 0.0228 | 0.02385 | 0.0249 | 0.02595 | 0.027 | 0.0282 | 0.0294 | 0.0306 | 0.0318 | 0.033 | 0.0342 | 0.0354 | 0.0366 | 0.0378 | 0.039 | 0.0404 | 0.0418 | 0.0432 | 0.0446 | 0.046 | 0.0474 | 0.0488 | 0.0502 | 0.0516 | 0.053 | 0.0544 | 0.0558 | 0.05712 | 0.05836 | 0.0596 | 0.06084 | 0.06208 | 0.06332 | 0.06456 | 0.0658 | 0.06704 | 0.06828 | 0.06952 | 0.07076 | 0.072 | 0.07332 | 0.07464 | 0.07596 | 0.07728 | 0.0786 | 0.07992 | 0.08124 | 0.08256 | 0.08388 | 0.0852 | 0.08652 | 0.08784 | 0.08922 | 0.09066 | 0.0921 | 0.09354 | 0.09498 | 0.09642 | 0.09786 | 0.0993 | 0.10074 | 0.10218 | 0.10362 | 0.10506 | 0.1065 | 0.1081 | 0.1097 | 0.1113 | 0.1129 | 0.1145 | 0.1161 | 0.1177 | 0.1193 | 0.1209 | 0.1225 | 0.1241 | 0.1257 | 0.1272 | 0.1286 | 0.13 | 0.1314 | 0.1328 | 0.1342 | 0.1356 | 0.137 | 0.1384 | 0.1398 | 0.1412 | 0.1426 | 0.144 | 0.14568 | 0.14736 | 0.14904 | 0.15072 | 0.1524 | 0.15408 | 0.15576 | 0.15744 | 0.15912 | 0.1608 | 0.16248 | 0.16416 | 0.16576 | 0.16728 | 0.1688 | 0.17032 | 0.17184 | 0.17336 | 0.17488 | 0.1764 | 0.17792 | 0.17944 | 0.18096 | 0.18248 | 0.184 | 0.18552 | 0.18704 | 0.18856 | 0.19008 | 0.1916 | 0.19312 | 0.19464 | 0.19616 | 0.19768 | 0.1992 | 0.20072 | 0.20224 | 0.20384 | 0.20552 | 0.2072 | 0.20888 | 0.21056 | 0.21224 | 0.21392 | 0.2156 | 0.21728 | 0.21896 | 0.22064 | 0.22232 | 0.224 | 0.22572 | 0.22744 | 0.22916 | 0.23088 | 0.2326 | 0.23432 | 0.23604 | 0.23776 | 0.23948 | 0.2412 | 0.24292 | 0.24464 | 0.24628 | 0.24784 | 0.2494 | 0.25096 | 0.25252 | 0.25408 | 0.25564 | 0.2572 | 0.25876 | 0.26032 | 0.26188 | 0.26344 | 0.265
| 0.54 | 0.0168 | 0.01785 | 0.0189 | 0.01995 | 0.021 | 0.02205 | 0.0231 | 0.02415 | 0.0252 | 0.0264 | 0.0276 | 0.0288 | 0.03 | 0.0312 | 0.0324 | 0.0336 | 0.0348 | 0.036 | 0.0372 | 0.0384 | 0.0396 | 0.041 | 0.0424 | 0.0438 | 0.0452 | 0.0466 | 0.048 | 0.0494 | 0.0508 | 0.0522 | 0.0536 | 0.055 | 0.0564 | 0.0578 | 0.0592 | 0.0606 | 0.06184 | 0.06308 | 0.06432 | 0.06556 | 0.0668 | 0.06804 | 0.06928 | 0.07052 | 0.07176 | 0.073 | 0.07432 | 0.07564 | 0.07696 | 0.07828 | 0.0796 | 0.08092 | 0.08224 | 0.08356 | 0.08488 | 0.0862 | 0.08764 | 0.08908 | 0.09052 | 0.09196 | 0.0934 | 0.09484 | 0.09628 | 0.09772 | 0.09916 | 0.1006 | 0.10204 | 0.10348 | 0.10492 | 0.10636 | 0.1078 | 0.1094 | 0.111 | 0.1126 | 0.1142 | 0.1158 | 0.1174 | 0.119 | 0.1206 | 0.1222 | 0.1238 | 0.1254 | 0.127 | 0.1286 | 0.1302 | 0.1318 | 0.1332 | 0.1346 | 0.136 | 0.1374 | 0.1388 | 0.1402 | 0.1416 | 0.143 | 0.1444 | 0.1458 | 0.14748 | 0.14916 | 0.15084 | 0.15252 | 0.1542 | 0.15588 | 0.15756 | 0.15924 | 0.16092 | 0.1626 | 0.16428 | 0.16596 | 0.16764 | 0.16932 | 0.171 | 0.17252 | 0.17404 | 0.17556 | 0.17708 | 0.1786 | 0.18012 | 0.18164 | 0.18316 | 0.18468 | 0.1862 | 0.18772 | 0.18924 | 0.19076 | 0.19228 | 0.1938 | 0.19532 | 0.19684 | 0.19836 | 0.19988 | 0.2014 | 0.20308 | 0.20476 | 0.20644 | 0.20812 | 0.2098 | 0.21148 | 0.21316 | 0.21484 | 0.21652 | 0.2182 | 0.21988 | 0.22156 | 0.22324 | 0.22492 | 0.2266 | 0.22832 | 0.23004 | 0.23176 | 0.23348 | 0.2352 | 0.23692 | 0.23864 | 0.24036 | 0.24208 | 0.2438 | 0.24552 | 0.24724 | 0.24896 | 0.25068 | 0.2524 | 0.25396 | 0.25552 | 0.25708 | 0.25864 | 0.2602 | 0.26176 | 0.26332 | 0.26488 | 0.26644 | 0.268
| 0.53 | 0.0171 | 0.01815 | 0.0192 | 0.02025 | 0.0213 | 0.02235 | 0.0234 | 0.0246 | 0.0258 | 0.027 | 0.0282 | 0.0294 | 0.0306 | 0.0318 | 0.033 | 0.0342 | 0.0354 | 0.0366 | 0.0378 | 0.039 | 0.0402 | 0.0416 | 0.043 | 0.0444 | 0.0458 | 0.0472 | 0.0486 | 0.05 | 0.0514 | 0.0528 | 0.0542 | 0.0556 | 0.057 | 0.0584 | 0.0598 | 0.0612 | 0.0626 | 0.064 | 0.06532 | 0.06656 | 0.0678 | 0.06904 | 0.07028 | 0.07152 | 0.07276 | 0.074 | 0.07532 | 0.07664 | 0.07796 | 0.07928 | 0.0806 | 0.08192 | 0.08324 | 0.08462 | 0.08606 | 0.0875 | 0.08894 | 0.09038 | 0.09182 | 0.09326 | 0.0947 | 0.09614 | 0.09758 | 0.09902 | 0.10046 | 0.1019 | 0.10334 | 0.10478 | 0.10622 | 0.10766 | 0.1091 | 0.1107 | 0.1123 | 0.1139 | 0.1155 | 0.1171 | 0.1187 | 0.1203 | 0.1219 | 0.1235 | 0.1251 | 0.1267 | 0.1283 | 0.1299 | 0.1315 | 0.1331 | 0.1347 | 0.1363 | 0.1378 | 0.1392 | 0.1406 | 0.142 | 0.1434 | 0.1448 | 0.1462 | 0.1476 | 0.14928 | 0.15096 | 0.15264 | 0.15432 | 0.156 | 0.15768 | 0.15936 | 0.16104 | 0.16272 | 0.1644 | 0.16608 | 0.16776 | 0.16944 | 0.17112 | 0.1728 | 0.17448 | 0.17616 | 0.17776 | 0.17928 | 0.1808 | 0.18232 | 0.18384 | 0.18536 | 0.18688 | 0.1884 | 0.18992 | 0.19144 | 0.19296 | 0.19448 | 0.196 | 0.19752 | 0.19904 | 0.20064 | 0.20232 | 0.204 | 0.20568 | 0.20736 | 0.20904 | 0.21072 | 0.2124 | 0.21408 | 0.21576 | 0.21744 | 0.21912 | 0.2208 | 0.22248 | 0.22416 | 0.22584 | 0.22752 | 0.2292 | 0.23092 | 0.23264 | 0.23436 | 0.23608 | 0.2378 | 0.23952 | 0.24124 | 0.24296 | 0.24468 | 0.2464 | 0.24812 | 0.24984 | 0.25156 | 0.25328 | 0.255 | 0.25672 | 0.25844 | 0.26008 | 0.26164 | 0.2632 | 0.26476 | 0.26632 | 0.26788 | 0.26944 | 0.271
| 0.52 | 0.0174 | 0.01845 | 0.0195 | 0.02055 | 0.0216 | 0.0228 | 0.024 | 0.0252 | 0.0264 | 0.0276 | 0.0288 | 0.03 | 0.0312 | 0.0324 | 0.0336 | 0.0348 | 0.036 | 0.0372 | 0.0384 | 0.0396 | 0.0408 | 0.0422 | 0.0436 | 0.045 | 0.0464 | 0.0478 | 0.0492 | 0.0506 | 0.052 | 0.0534 | 0.0548 | 0.0562 | 0.0576 | 0.059 | 0.0604 | 0.0618 | 0.0632 | 0.0646 | 0.066 | 0.0674 | 0.0688 | 0.07004 | 0.07128 | 0.07252 | 0.07376 | 0.075 | 0.07632 | 0.07764 | 0.07896 | 0.08028 | 0.0816 | 0.08304 | 0.08448 | 0.08592 | 0.08736 | 0.0888 | 0.09024 | 0.09168 | 0.09312 | 0.09456 | 0.096 | 0.09744 | 0.09888 | 0.10032 | 0.10176 | 0.1032 | 0.10464 | 0.10608 | 0.10752 | 0.10896 | 0.1104 | 0.112 | 0.1136 | 0.1152 | 0.1168 | 0.1184 | 0.12 | 0.1216 | 0.1232 | 0.1248 | 0.1264 | 0.128 | 0.1296 | 0.1312 | 0.1328 | 0.1344 | 0.136 | 0.1376 | 0.1392 | 0.1408 | 0.1424 | 0.1438 | 0.1452 | 0.1466 | 0.148 | 0.1494 | 0.15108 | 0.15276 | 0.15444 | 0.15612 | 0.1578 | 0.15948 | 0.16116 | 0.16284 | 0.16452 | 0.1662 | 0.16788 | 0.16956 | 0.17124 | 0.17292 | 0.1746 | 0.17628 | 0.17796 | 0.17964 | 0.18132 | 0.183 | 0.18452 | 0.18604 | 0.18756 | 0.18908 | 0.1906 | 0.19212 | 0.19364 | 0.19516 | 0.19668 | 0.1982 | 0.19988 | 0.20156 | 0.20324 | 0.20492 | 0.2066 | 0.20828 | 0.20996 | 0.21164 | 0.21332 | 0.215 | 0.21668 | 0.21836 | 0.22004 | 0.22172 | 0.2234 | 0.22508 | 0.22676 | 0.22844 | 0.23012 | 0.2318 | 0.23352 | 0.23524 | 0.23696 | 0.23868 | 0.2404 | 0.24212 | 0.24384 | 0.24556 | 0.24728 | 0.249 | 0.25072 | 0.25244 | 0.25416 | 0.25588 | 0.2576 | 0.25932 | 0.26104 | 0.26276 | 0.26448 | 0.2662 | 0.26776 | 0.26932 | 0.27088 | 0.27244 | 0.274
| 0.51 | 0.0177 | 0.01875 | 0.0198 | 0.021 | 0.0222 | 0.0234 | 0.0246 | 0.0258 | 0.027 | 0.0282 | 0.0294 | 0.0306 | 0.0318 | 0.033 | 0.0342 | 0.0354 | 0.0366 | 0.0378 | 0.039 | 0.0402 | 0.0414 | 0.0428 | 0.0442 | 0.0456 | 0.047 | 0.0484 | 0.0498 | 0.0512 | 0.0526 | 0.054 | 0.0554 | 0.0568 | 0.0582 | 0.0596 | 0.061 | 0.0624 | 0.0638 | 0.0652 | 0.0666 | 0.068 | 0.0694 | 0.0708 | 0.0722 | 0.07352 | 0.07476 | 0.076 | 0.07732 | 0.07864 | 0.08002 | 0.08146 | 0.0829 | 0.08434 | 0.08578 | 0.08722 | 0.08866 | 0.0901 | 0.09154 | 0.09298 | 0.09442 | 0.09586 | 0.0973 | 0.09874 | 0.10018 | 0.10162 | 0.10306 | 0.1045 | 0.10594 | 0.10738 | 0.10882 | 0.11026 | 0.1117 | 0.1133 | 0.1149 | 0.1165 | 0.1181 | 0.1197 | 0.1213 | 0.1229 | 0.1245 | 0.1261 | 0.1277 | 0.1293 | 0.1309 | 0.1325 | 0.1341 | 0.1357 | 0.1373 | 0.1389 | 0.1405 | 0.1421 | 0.1437 | 0.1453 | 0.1469 | 0.1484 | 0.1498 | 0.1512 | 0.15288 | 0.15456 | 0.15624 | 0.15792 | 0.1596 | 0.16128 | 0.16296 | 0.16464 | 0.16632 | 0.168 | 0.16968 | 0.17136 | 0.17304 | 0.17472 | 0.1764 | 0.17808 | 0.17976 | 0.18144 | 0.18312 | 0.1848 | 0.18648 | 0.18816 | 0.18976 | 0.19128 | 0.1928 | 0.19432 | 0.19584 | 0.19744 | 0.19912 | 0.2008 | 0.20248 | 0.20416 | 0.20584 | 0.20752 | 0.2092 | 0.21088 | 0.21256 | 0.21424 | 0.21592 | 0.2176 | 0.21928 | 0.22096 | 0.22264 | 0.22432 | 0.226 | 0.22768 | 0.22936 | 0.23104 | 0.23272 | 0.2344 | 0.23612 | 0.23784 | 0.23956 | 0.24128 | 0.243 | 0.24472 | 0.24644 | 0.24816 | 0.24988 | 0.2516 | 0.25332 | 0.25504 | 0.25676 | 0.25848 | 0.2602 | 0.26192 | 0.26364 | 0.26536 | 0.26708 | 0.2688 | 0.27052 | 0.27224 | 0.27388 | 0.27544 | 0.277
| 0.5 | 0.018 | 0.0192 | 0.0204 | 0.0216 | 0.0228 | 0.024 | 0.0252 | 0.0264 | 0.0276 | 0.0288 | 0.03 | 0.0312 | 0.0324 | 0.0336 | 0.0348 | 0.036 | 0.0372 | 0.0384 | 0.0396 | 0.0408 | 0.042 | 0.0434 | 0.0448 | 0.0462 | 0.0476 | 0.049 | 0.0504 | 0.0518 | 0.0532 | 0.0546 | 0.056 | 0.0574 | 0.0588 | 0.0602 | 0.0616 | 0.063 | 0.0644 | 0.0658 | 0.0672 | 0.0686 | 0.07 | 0.0714 | 0.0728 | 0.0742 | 0.0756 | 0.077 | 0.07844 | 0.07988 | 0.08132 | 0.08276 | 0.0842 | 0.08564 | 0.08708 | 0.08852 | 0.08996 | 0.0914 | 0.09284 | 0.09428 | 0.09572 | 0.09716 | 0.0986 | 0.10004 | 0.10148 | 0.10292 | 0.10436 | 0.1058 | 0.10724 | 0.10868 | 0.11012 | 0.11156 | 0.113 | 0.1146 | 0.1162 | 0.1178 | 0.1194 | 0.121 | 0.1226 | 0.1242 | 0.1258 | 0.1274 | 0.129 | 0.1306 | 0.1322 | 0.1338 | 0.1354 | 0.137 | 0.1386 | 0.1402 | 0.1418 | 0.1434 | 0.145 | 0.1466 | 0.1482 | 0.1498 | 0.1514 | 0.153 | 0.15468 | 0.15636 | 0.15804 | 0.15972 | 0.1614 | 0.16308 | 0.16476 | 0.16644 | 0.16812 | 0.1698 | 0.17148 | 0.17316 | 0.17484 | 0.17652 | 0.1782 | 0.17988 | 0.18156 | 0.18324 | 0.18492 | 0.1866 | 0.18828 | 0.18996 | 0.19164 | 0.19332 | 0.195 | 0.19668 | 0.19836 | 0.20004 | 0.20172 | 0.2034 | 0.20508 | 0.20676 | 0.20844 | 0.21012 | 0.2118 | 0.21348 | 0.21516 | 0.21684 | 0.21852 | 0.2202 | 0.22188 | 0.22356 | 0.22524 | 0.22692 | 0.2286 | 0.23028 | 0.23196 | 0.23364 | 0.23532 | 0.237 | 0.23872 | 0.24044 | 0.24216 | 0.24388 | 0.2456 | 0.24732 | 0.24904 | 0.25076 | 0.25248 | 0.2542 | 0.25592 | 0.25764 | 0.25936 | 0.26108 | 0.2628 | 0.26452 | 0.26624 | 0.26796 | 0.26968 | 0.2714 | 0.27312 | 0.27484 | 0.27656 | 0.27828 | 0.28
| 0.49 | 0.0183 | 0.0195 | 0.0207 | 0.0219 | 0.0231 | 0.0243 | 0.0255 | 0.0267 | 0.0279 | 0.0291 | 0.0303 | 0.0315 | 0.0327 | 0.0339 | 0.0351 | 0.0363 | 0.0375 | 0.0387 | 0.0399 | 0.04135 | 0.0428 | 0.0442 | 0.0456 | 0.047 | 0.0484 | 0.0498 | 0.0512 | 0.0526 | 0.054 | 0.0554 | 0.0568 | 0.0582 | 0.0596 | 0.061 | 0.0624 | 0.0638 | 0.0652 | 0.0666 | 0.068 | 0.0694 | 0.0708 | 0.0722 | 0.0736 | 0.0751 | 0.0767 | 0.0783 | 0.07994 | 0.08158 | 0.08312 | 0.08456 | 0.086 | 0.08744 | 0.08888 | 0.09032 | 0.09176 | 0.0932 | 0.09464 | 0.09608 | 0.09752 | 0.09896 | 0.1004 | 0.10184 | 0.10328 | 0.10472 | 0.10616 | 0.1076 | 0.10904 | 0.11048 | 0.11192 | 0.11336 | 0.1148 | 0.11664 | 0.11848 | 0.1202 | 0.1218 | 0.1234 | 0.125 | 0.1266 | 0.1282 | 0.1298 | 0.1314 | 0.133 | 0.1346 | 0.1362 | 0.1378 | 0.1394 | 0.141 | 0.1426 | 0.1442 | 0.1458 | 0.1474 | 0.149 | 0.1506 | 0.1522 | 0.1538 | 0.1554 | 0.15708 | 0.15876 | 0.16044 | 0.16212 | 0.1638 | 0.16548 | 0.16716 | 0.16884 | 0.17052 | 0.1722 | 0.17388 | 0.17556 | 0.17724 | 0.17892 | 0.1806 | 0.18228 | 0.18396 | 0.18564 | 0.18732 | 0.189 | 0.19068 | 0.19236 | 0.19416 | 0.19608 | 0.198 | 0.19988 | 0.20176 | 0.20354 | 0.20522 | 0.2069 | 0.20858 | 0.21026 | 0.21194 | 0.21362 | 0.2153 | 0.21698 | 0.21866 | 0.22034 | 0.22202 | 0.2237 | 0.22538 | 0.22706 | 0.22874 | 0.23042 | 0.2321 | 0.23378 | 0.23546 | 0.23714 | 0.23882 | 0.2405 | 0.24246 | 0.24442 | 0.24626 | 0.24798 | 0.2497 | 0.25142 | 0.25314 | 0.25486 | 0.25658 | 0.2583 | 0.26002 | 0.26174 | 0.26346 | 0.26518 | 0.2669 | 0.26862 | 0.27034 | 0.27206 | 0.27378 | 0.2755 | 0.27722 | 0.27894 | 0.28066 | 0.28238 | 0.2841
| 0.48 | 0.0186 | 0.0198 | 0.021 | 0.0222 | 0.0234 | 0.0246 | 0.0258 | 0.027 | 0.0282 | 0.0294 | 0.0306 | 0.0318 | 0.033 | 0.0342 | 0.0354 | 0.0366 | 0.0378 | 0.03925 | 0.0407 | 0.04215 | 0.0436 | 0.045 | 0.0464 | 0.0478 | 0.0492 | 0.0506 | 0.052 | 0.0534 | 0.0548 | 0.0562 | 0.0576 | 0.059 | 0.0604 | 0.0618 | 0.0632 | 0.0646 | 0.066 | 0.0674 | 0.0688 | 0.0702 | 0.0716 | 0.0732 | 0.0748 | 0.0764 | 0.078 | 0.0796 | 0.08124 | 0.08288 | 0.08452 | 0.08616 | 0.0878 | 0.08924 | 0.09068 | 0.09212 | 0.09356 | 0.095 | 0.09644 | 0.09788 | 0.09932 | 0.10076 | 0.1022 | 0.10364 | 0.10508 | 0.10652 | 0.10796 | 0.1094 | 0.11084 | 0.11228 | 0.11372 | 0.11516 | 0.1166 | 0.11844 | 0.12028 | 0.12212 | 0.12396 | 0.1258 | 0.1274 | 0.129 | 0.1306 | 0.1322 | 0.1338 | 0.1354 | 0.137 | 0.1386 | 0.1402 | 0.1418 | 0.1434 | 0.145 | 0.1466 | 0.1482 | 0.1498 | 0.1514 | 0.153 | 0.1546 | 0.1562 | 0.1578 | 0.15948 | 0.16116 | 0.16284 | 0.16452 | 0.1662 | 0.16788 | 0.16956 | 0.17124 | 0.17292 | 0.1746 | 0.17628 | 0.17796 | 0.17964 | 0.18132 | 0.183 | 0.18468 | 0.18636 | 0.18804 | 0.18972 | 0.1914 | 0.19332 | 0.19524 | 0.19716 | 0.19908 | 0.201 | 0.20288 | 0.20476 | 0.20664 | 0.20852 | 0.2104 | 0.21208 | 0.21376 | 0.21544 | 0.21712 | 0.2188 | 0.22048 | 0.22216 | 0.22384 | 0.22552 | 0.2272 | 0.22888 | 0.23056 | 0.23224 | 0.23392 | 0.2356 | 0.23728 | 0.23896 | 0.24064 | 0.24232 | 0.244 | 0.24596 | 0.24792 | 0.24988 | 0.25184 | 0.2538 | 0.25552 | 0.25724 | 0.25896 | 0.26068 | 0.2624 | 0.26412 | 0.26584 | 0.26756 | 0.26928 | 0.271 | 0.27272 | 0.27444 | 0.27616 | 0.27788 | 0.2796 | 0.28132 | 0.28304 | 0.28476 | 0.28648 | 0.2882
| 0.47 | 0.0189 | 0.0201 | 0.0213 | 0.0225 | 0.0237 | 0.0249 | 0.0261 | 0.0273 | 0.0285 | 0.0297 | 0.0309 | 0.0321 | 0.0333 | 0.0345 | 0.0357 | 0.03715 | 0.0386 | 0.04005 | 0.0415 | 0.04295 | 0.0444 | 0.0458 | 0.0472 | 0.0486 | 0.05 | 0.0514 | 0.0528 | 0.0542 | 0.0556 | 0.057 | 0.0584 | 0.0598 | 0.0612 | 0.0626 | 0.064 | 0.0654 | 0.0668 | 0.0682 | 0.0697 | 0.0713 | 0.0729 | 0.0745 | 0.0761 | 0.0777 | 0.0793 | 0.0809 | 0.08254 | 0.08418 | 0.08582 | 0.08746 | 0.0891 | 0.09074 | 0.09238 | 0.09392 | 0.09536 | 0.0968 | 0.09824 | 0.09968 | 0.10112 | 0.10256 | 0.104 | 0.10544 | 0.10688 | 0.10832 | 0.10976 | 0.1112 | 0.11264 | 0.11408 | 0.11552 | 0.11696 | 0.1184 | 0.12024 | 0.12208 | 0.12392 | 0.12576 | 0.1276 | 0.12944 | 0.13128 | 0.133 | 0.1346 | 0.1362 | 0.1378 | 0.1394 | 0.141 | 0.1426 | 0.1442 | 0.1458 | 0.1474 | 0.149 | 0.1506 | 0.1522 | 0.1538 | 0.1554 | 0.157 | 0.1586 | 0.1602 | 0.16188 | 0.16356 | 0.16524 | 0.16692 | 0.1686 | 0.17028 | 0.17196 | 0.17364 | 0.17532 | 0.177 | 0.17868 | 0.18036 | 0.18204 | 0.18372 | 0.1854 | 0.18708 | 0.18876 | 0.19056 | 0.19248 | 0.1944 | 0.19632 | 0.19824 | 0.20016 | 0.20208 | 0.204 | 0.20588 | 0.20776 | 0.20964 | 0.21152 | 0.2134 | 0.21528 | 0.21716 | 0.21894 | 0.22062 | 0.2223 | 0.22398 | 0.22566 | 0.22734 | 0.22902 | 0.2307 | 0.23238 | 0.23406 | 0.23574 | 0.23742 | 0.2391 | 0.24078 | 0.24246 | 0.24414 | 0.24582 | 0.2475 | 0.24946 | 0.25142 | 0.25338 | 0.25534 | 0.2573 | 0.25926 | 0.26122 | 0.26306 | 0.26478 | 0.2665 | 0.26822 | 0.26994 | 0.27166 | 0.27338 | 0.2751 | 0.27682 | 0.27854 | 0.28026 | 0.28198 | 0.2837 | 0.28542 | 0.28714 | 0.28886 | 0.29058 | 0.2923
| 0.46 | 0.0192 | 0.0204 | 0.0216 | 0.0228 | 0.024 | 0.0252 | 0.0264 | 0.0276 | 0.0288 | 0.03 | 0.0312 | 0.0324 | 0.0336 | 0.03505 | 0.0365 | 0.03795 | 0.0394 | 0.04085 | 0.0423 | 0.04375 | 0.0452 | 0.0466 | 0.048 | 0.0494 | 0.0508 | 0.0522 | 0.0536 | 0.055 | 0.0564 | 0.0578 | 0.0592 | 0.0606 | 0.062 | 0.0634 | 0.0648 | 0.0662 | 0.0678 | 0.0694 | 0.071 | 0.0726 | 0.0742 | 0.0758 | 0.0774 | 0.079 | 0.0806 | 0.0822 | 0.08384 | 0.08548 | 0.08712 | 0.08876 | 0.0904 | 0.09204 | 0.09368 | 0.09532 | 0.09696 | 0.0986 | 0.10004 | 0.10148 | 0.10292 | 0.10436 | 0.1058 | 0.10724 | 0.10868 | 0.11012 | 0.11156 | 0.113 | 0.11444 | 0.11588 | 0.11732 | 0.11876 | 0.1202 | 0.12204 | 0.12388 | 0.12572 | 0.12756 | 0.1294 | 0.13124 | 0.13308 | 0.13492 | 0.13676 | 0.1386 | 0.1402 | 0.1418 | 0.1434 | 0.145 | 0.1466 | 0.1482 | 0.1498 | 0.1514 | 0.153 | 0.1546 | 0.1562 | 0.1578 | 0.1594 | 0.161 | 0.1626 | 0.16428 | 0.16596 | 0.16764 | 0.16932 | 0.171 | 0.17268 | 0.17436 | 0.17604 | 0.17772 | 0.1794 | 0.18108 | 0.18276 | 0.18444 | 0.18612 | 0.1878 | 0.18972 | 0.19164 | 0.19356 | 0.19548 | 0.1974 | 0.19932 | 0.20124 | 0.20316 | 0.20508 | 0.207 | 0.20888 | 0.21076 | 0.21264 | 0.21452 | 0.2164 | 0.21828 | 0.22016 | 0.22204 | 0.22392 | 0.2258 | 0.22748 | 0.22916 | 0.23084 | 0.23252 | 0.2342 | 0.23588 | 0.23756 | 0.23924 | 0.24092 | 0.2426 | 0.24428 | 0.24596 | 0.24764 | 0.24932 | 0.251 | 0.25296 | 0.25492 | 0.25688 | 0.25884 | 0.2608 | 0.26276 | 0.26472 | 0.26668 | 0.26864 | 0.2706 | 0.27232 | 0.27404 | 0.27576 | 0.27748 | 0.2792 | 0.28092 | 0.28264 | 0.28436 | 0.28608 | 0.2878 | 0.28952 | 0.29124 | 0.29296 | 0.29468 | 0.2964
| 0.45 | 0.0195 | 0.0207 | 0.0219 | 0.0231 | 0.0243 | 0.0255 | 0.0267 | 0.0279 | 0.0291 | 0.0303 | 0.0315 | 0.03295 | 0.0344 | 0.03585 | 0.0373 | 0.03875 | 0.0402 | 0.04165 | 0.0431 | 0.04455 | 0.046 | 0.0474 | 0.0488 | 0.0502 | 0.0516 | 0.053 | 0.0544 | 0.0558 | 0.0572 | 0.0586 | 0.06 | 0.0614 | 0.0628 | 0.0643 | 0.0659 | 0.0675 | 0.0691 | 0.0707 | 0.0723 | 0.0739 | 0.0755 | 0.0771 | 0.0787 | 0.0803 | 0.0819 | 0.0835 | 0.08514 | 0.08678 | 0.08842 | 0.09006 | 0.0917 | 0.09334 | 0.09498 | 0.09662 | 0.09826 | 0.0999 | 0.10154 | 0.10318 | 0.10472 | 0.10616 | 0.1076 | 0.10904 | 0.11048 | 0.11192 | 0.11336 | 0.1148 | 0.11624 | 0.11768 | 0.11912 | 0.12056 | 0.122 | 0.12384 | 0.12568 | 0.12752 | 0.12936 | 0.1312 | 0.13304 | 0.13488 | 0.13672 | 0.13856 | 0.1404 | 0.14224 | 0.14408 | 0.1458 | 0.1474 | 0.149 | 0.1506 | 0.1522 | 0.1538 | 0.1554 | 0.157 | 0.1586 | 0.1602 | 0.1618 | 0.1634 | 0.165 | 0.16668 | 0.16836 | 0.17004 | 0.17172 | 0.1734 | 0.17508 | 0.17676 | 0.17844 | 0.18012 | 0.1818 | 0.18348 | 0.18516 | 0.18696 | 0.18888 | 0.1908 | 0.19272 | 0.19464 | 0.19656 | 0.19848 | 0.2004 | 0.20232 | 0.20424 | 0.20616 | 0.20808 | 0.21 | 0.21188 | 0.21376 | 0.21564 | 0.21752 | 0.2194 | 0.22128 | 0.22316 | 0.22504 | 0.22692 | 0.2288 | 0.23068 | 0.23256 | 0.23434 | 0.23602 | 0.2377 | 0.23938 | 0.24106 | 0.24274 | 0.24442 | 0.2461 | 0.24778 | 0.24946 | 0.25114 | 0.25282 | 0.2545 | 0.25646 | 0.25842 | 0.26038 | 0.26234 | 0.2643 | 0.26626 | 0.26822 | 0.27018 | 0.27214 | 0.2741 | 0.27606 | 0.27802 | 0.27986 | 0.28158 | 0.2833 | 0.28502 | 0.28674 | 0.28846 | 0.29018 | 0.2919 | 0.29362 | 0.29534 | 0.29706 | 0.29878 | 0.3005
| 0.44 | 0.0198 | 0.021 | 0.0222 | 0.0234 | 0.0246 | 0.0258 | 0.027 | 0.0282 | 0.0294 | 0.03085 | 0.0323 | 0.03375 | 0.0352 | 0.03665 | 0.0381 | 0.03955 | 0.041 | 0.04245 | 0.0439 | 0.04535 | 0.0468 | 0.0482 | 0.0496 | 0.051 | 0.0524 | 0.0538 | 0.0552 | 0.0566 | 0.058 | 0.0594 | 0.0608 | 0.0624 | 0.064 | 0.0656 | 0.0672 | 0.0688 | 0.0704 | 0.072 | 0.0736 | 0.0752 | 0.0768 | 0.0784 | 0.08 | 0.0816 | 0.0832 | 0.0848 | 0.08644 | 0.08808 | 0.08972 | 0.09136 | 0.093 | 0.09464 | 0.09628 | 0.09792 | 0.09956 | 0.1012 | 0.10284 | 0.10448 | 0.10612 | 0.10776 | 0.1094 | 0.11084 | 0.11228 | 0.11372 | 0.11516 | 0.1166 | 0.11804 | 0.11948 | 0.12092 | 0.12236 | 0.1238 | 0.12564 | 0.12748 | 0.12932 | 0.13116 | 0.133 | 0.13484 | 0.13668 | 0.13852 | 0.14036 | 0.1422 | 0.14404 | 0.14588 | 0.14772 | 0.14956 | 0.1514 | 0.153 | 0.1546 | 0.1562 | 0.1578 | 0.1594 | 0.161 | 0.1626 | 0.1642 | 0.1658 | 0.1674 | 0.16908 | 0.17076 | 0.17244 | 0.17412 | 0.1758 | 0.17748 | 0.17916 | 0.18084 | 0.18252 | 0.1842 | 0.18612 | 0.18804 | 0.18996 | 0.19188 | 0.1938 | 0.19572 | 0.19764 | 0.19956 | 0.20148 | 0.2034 | 0.20532 | 0.20724 | 0.20916 | 0.21108 | 0.213 | 0.21488 | 0.21676 | 0.21864 | 0.22052 | 0.2224 | 0.22428 | 0.22616 | 0.22804 | 0.22992 | 0.2318 | 0.23368 | 0.23556 | 0.23744 | 0.23932 | 0.2412 | 0.24288 | 0.24456 | 0.24624 | 0.24792 | 0.2496 | 0.25128 | 0.25296 | 0.25464 | 0.25632 | 0.258 | 0.25996 | 0.26192 | 0.26388 | 0.26584 | 0.2678 | 0.26976 | 0.27172 | 0.27368 | 0.27564 | 0.2776 | 0.27956 | 0.28152 | 0.28348 | 0.28544 | 0.2874 | 0.28912 | 0.29084 | 0.29256 | 0.29428 | 0.296 | 0.29772 | 0.29944 | 0.30116 | 0.30288 | 0.3046
| 0.43 | 0.0201 | 0.0213 | 0.0225 | 0.0237 | 0.0249 | 0.0261 | 0.0273 | 0.02875 | 0.0302 | 0.03165 | 0.0331 | 0.03455 | 0.036 | 0.03745 | 0.0389 | 0.04035 | 0.0418 | 0.04325 | 0.0447 | 0.04615 | 0.0476 | 0.049 | 0.0504 | 0.0518 | 0.0532 | 0.0546 | 0.056 | 0.0574 | 0.0589 | 0.0605 | 0.0621 | 0.0637 | 0.0653 | 0.0669 | 0.0685 | 0.0701 | 0.0717 | 0.0733 | 0.0749 | 0.0765 | 0.0781 | 0.0797 | 0.0813 | 0.0829 | 0.0845 | 0.0861 | 0.08774 | 0.08938 | 0.09102 | 0.09266 | 0.0943 | 0.09594 | 0.09758 | 0.09922 | 0.10086 | 0.1025 | 0.10414 | 0.10578 | 0.10742 | 0.10906 | 0.1107 | 0.11234 | 0.11398 | 0.11552 | 0.11696 | 0.1184 | 0.11984 | 0.12128 | 0.12272 | 0.12416 | 0.1256 | 0.12744 | 0.12928 | 0.13112 | 0.13296 | 0.1348 | 0.13664 | 0.13848 | 0.14032 | 0.14216 | 0.144 | 0.14584 | 0.14768 | 0.14952 | 0.15136 | 0.1532 | 0.15504 | 0.15688 | 0.1586 | 0.1602 | 0.1618 | 0.1634 | 0.165 | 0.1666 | 0.1682 | 0.1698 | 0.17148 | 0.17316 | 0.17484 | 0.17652 | 0.1782 | 0.17988 | 0.18156 | 0.18336 | 0.18528 | 0.1872 | 0.18912 | 0.19104 | 0.19296 | 0.19488 | 0.1968 | 0.19872 | 0.20064 | 0.20256 | 0.20448 | 0.2064 | 0.20832 | 0.21024 | 0.21216 | 0.21408 | 0.216 | 0.21788 | 0.21976 | 0.22164 | 0.22352 | 0.2254 | 0.22728 | 0.22916 | 0.23104 | 0.23292 | 0.2348 | 0.23668 | 0.23856 | 0.24044 | 0.24232 | 0.2442 | 0.24608 | 0.24796 | 0.24974 | 0.25142 | 0.2531 | 0.25478 | 0.25646 | 0.25814 | 0.25982 | 0.2615 | 0.26346 | 0.26542 | 0.26738 | 0.26934 | 0.2713 | 0.27326 | 0.27522 | 0.27718 | 0.27914 | 0.2811 | 0.28306 | 0.28502 | 0.28698 | 0.28894 | 0.2909 | 0.29286 | 0.29482 | 0.29666 | 0.29838 | 0.3001 | 0.30182 | 0.30354 | 0.30526 | 0.30698 | 0.3087
| 0.42 | 0.0204 | 0.0216 | 0.0228 | 0.024 | 0.0252 | 0.02665 | 0.0281 | 0.02955 | 0.031 | 0.03245 | 0.0339 | 0.03535 | 0.0368 | 0.03825 | 0.0397 | 0.04115 | 0.0426 | 0.04405 | 0.0455 | 0.04695 | 0.0484 | 0.0498 | 0.0512 | 0.0526 | 0.054 | 0.0554 | 0.057 | 0.0586 | 0.0602 | 0.0618 | 0.0634 | 0.065 | 0.0666 | 0.0682 | 0.0698 | 0.0714 | 0.073 | 0.0746 | 0.0762 | 0.0778 | 0.0794 | 0.081 | 0.0826 | 0.0842 | 0.0858 | 0.0874 | 0.08904 | 0.09068 | 0.09232 | 0.09396 | 0.0956 | 0.09724 | 0.09888 | 0.10052 | 0.10216 | 0.1038 | 0.10544 | 0.10708 | 0.10872 | 0.11036 | 0.112 | 0.11364 | 0.11528 | 0.11692 | 0.11856 | 0.1202 | 0.12164 | 0.12308 | 0.12452 | 0.12596 | 0.1274 | 0.12924 | 0.13108 | 0.13292 | 0.13476 | 0.1366 | 0.13844 | 0.14028 | 0.14212 | 0.14396 | 0.1458 | 0.14764 | 0.14948 | 0.15132 | 0.15316 | 0.155 | 0.15684 | 0.15868 | 0.16052 | 0.16236 | 0.1642 | 0.1658 | 0.1674 | 0.169 | 0.1706 | 0.1722 | 0.17388 | 0.17556 | 0.17724 | 0.17892 | 0.1806 | 0.18252 | 0.18444 | 0.18636 | 0.18828 | 0.1902 | 0.19212 | 0.19404 | 0.19596 | 0.19788 | 0.1998 | 0.20172 | 0.20364 | 0.20556 | 0.20748 | 0.2094 | 0.21132 | 0.21324 | 0.21516 | 0.21708 | 0.219 | 0.22088 | 0.22276 | 0.22464 | 0.22652 | 0.2284 | 0.23028 | 0.23216 | 0.23404 | 0.23592 | 0.2378 | 0.23968 | 0.24156 | 0.24344 | 0.24532 | 0.2472 | 0.24908 | 0.25096 | 0.25284 | 0.25472 | 0.2566 | 0.25828 | 0.25996 | 0.26164 | 0.26332 | 0.265 | 0.26696 | 0.26892 | 0.27088 | 0.27284 | 0.2748 | 0.27676 | 0.27872 | 0.28068 | 0.28264 | 0.2846 | 0.28656 | 0.28852 | 0.29048 | 0.29244 | 0.2944 | 0.29636 | 0.29832 | 0.30028 | 0.30224 | 0.3042 | 0.30592 | 0.30764 | 0.30936 | 0.31108 | 0.3128
| 0.41 | 0.0207 | 0.0219 | 0.0231 | 0.02455 | 0.026 | 0.02745 | 0.0289 | 0.03035 | 0.0318 | 0.03325 | 0.0347 | 0.03615 | 0.0376 | 0.03905 | 0.0405 | 0.04195 | 0.0434 | 0.04485 | 0.0463 | 0.04775 | 0.0492 | 0.0506 | 0.052 | 0.0535 | 0.0551 | 0.0567 | 0.0583 | 0.0599 | 0.0615 | 0.0631 | 0.0647 | 0.0663 | 0.0679 | 0.0695 | 0.0711 | 0.0727 | 0.0743 | 0.0759 | 0.0775 | 0.0791 | 0.0807 | 0.0823 | 0.0839 | 0.0855 | 0.0871 | 0.0887 | 0.09034 | 0.09198 | 0.09362 | 0.09526 | 0.0969 | 0.09854 | 0.10018 | 0.10182 | 0.10346 | 0.1051 | 0.10674 | 0.10838 | 0.11002 | 0.11166 | 0.1133 | 0.11494 | 0.11658 | 0.11822 | 0.11986 | 0.1215 | 0.12314 | 0.12478 | 0.12632 | 0.12776 | 0.1292 | 0.13104 | 0.13288 | 0.13472 | 0.13656 | 0.1384 | 0.14024 | 0.14208 | 0.14392 | 0.14576 | 0.1476 | 0.14944 | 0.15128 | 0.15312 | 0.15496 | 0.1568 | 0.15864 | 0.16048 | 0.16232 | 0.16416 | 0.166 | 0.16784 | 0.16968 | 0.1714 | 0.173 | 0.1746 | 0.17628 | 0.17796 | 0.17976 | 0.18168 | 0.1836 | 0.18552 | 0.18744 | 0.18936 | 0.19128 | 0.1932 | 0.19512 | 0.19704 | 0.19896 | 0.20088 | 0.2028 | 0.20472 | 0.20664 | 0.20856 | 0.21048 | 0.2124 | 0.21432 | 0.21624 | 0.21816 | 0.22008 | 0.222 | 0.22388 | 0.22576 | 0.22764 | 0.22952 | 0.2314 | 0.23328 | 0.23516 | 0.23704 | 0.23892 | 0.2408 | 0.24268 | 0.24456 | 0.24644 | 0.24832 | 0.2502 | 0.25208 | 0.25396 | 0.25584 | 0.25772 | 0.2596 | 0.26148 | 0.26336 | 0.26514 | 0.26682 | 0.2685 | 0.27046 | 0.27242 | 0.27438 | 0.27634 | 0.2783 | 0.28026 | 0.28222 | 0.28418 | 0.28614 | 0.2881 | 0.29006 | 0.29202 | 0.29398 | 0.29594 | 0.2979 | 0.29986 | 0.30182 | 0.30378 | 0.30574 | 0.3077 | 0.30966 | 0.31162 | 0.31346 | 0.31518 | 0.3169
| 0.4 | 0.021 | 0.02245 | 0.0239 | 0.02535 | 0.0268 | 0.02825 | 0.0297 | 0.03115 | 0.0326 | 0.03405 | 0.0355 | 0.03695 | 0.0384 | 0.03985 | 0.0413 | 0.04275 | 0.0442 | 0.04565 | 0.0471 | 0.04855 | 0.05 | 0.0516 | 0.0532 | 0.0548 | 0.0564 | 0.058 | 0.0596 | 0.0612 | 0.0628 | 0.0644 | 0.066 | 0.0676 | 0.0692 | 0.0708 | 0.0724 | 0.074 | 0.0756 | 0.0772 | 0.0788 | 0.0804 | 0.082 | 0.0836 | 0.0852 | 0.0868 | 0.0884 | 0.09 | 0.09164 | 0.09328 | 0.09492 | 0.09656 | 0.0982 | 0.09984 | 0.10148 | 0.10312 | 0.10476 | 0.1064 | 0.10804 | 0.10968 | 0.11132 | 0.11296 | 0.1146 | 0.11624 | 0.11788 | 0.11952 | 0.12116 | 0.1228 | 0.12444 | 0.12608 | 0.12772 | 0.12936 | 0.131 | 0.13284 | 0.13468 | 0.13652 | 0.13836 | 0.1402 | 0.14204 | 0.14388 | 0.14572 | 0.14756 | 0.1494 | 0.15124 | 0.15308 | 0.15492 | 0.15676 | 0.1586 | 0.16044 | 0.16228 | 0.16412 | 0.16596 | 0.1678 | 0.16964 | 0.17148 | 0.17332 | 0.17516 | 0.177 | 0.17892 | 0.18084 | 0.18276 | 0.18468 | 0.1866 | 0.18852 | 0.19044 | 0.19236 | 0.19428 | 0.1962 | 0.19812 | 0.20004 | 0.20196 | 0.20388 | 0.2058 | 0.20772 | 0.20964 | 0.21156 | 0.21348 | 0.2154 | 0.21732 | 0.21924 | 0.22116 | 0.22308 | 0.225 | 0.22688 | 0.22876 | 0.23064 | 0.23252 | 0.2344 | 0.23628 | 0.23816 | 0.24004 | 0.24192 | 0.2438 | 0.24568 | 0.24756 | 0.24944 | 0.25132 | 0.2532 | 0.25508 | 0.25696 | 0.25884 | 0.26072 | 0.2626 | 0.26448 | 0.26636 | 0.26824 | 0.27012 | 0.272 | 0.27396 | 0.27592 | 0.27788 | 0.27984 | 0.2818 | 0.28376 | 0.28572 | 0.28768 | 0.28964 | 0.2916 | 0.29356 | 0.29552 | 0.29748 | 0.29944 | 0.3014 | 0.30336 | 0.30532 | 0.30728 | 0.30924 | 0.3112 | 0.31316 | 0.31512 | 0.31708 | 0.31904 | 0.321
| 0.39 | 0.0216 | 0.02315 | 0.0247 | 0.02625 | 0.0278 | 0.02925 | 0.0307 | 0.03215 | 0.0336 | 0.03505 | 0.0365 | 0.03795 | 0.0394 | 0.04085 | 0.0423 | 0.04375 | 0.0452 | 0.04665 | 0.0481 | 0.04955 | 0.051 | 0.05272 | 0.05444 | 0.05616 | 0.05788 | 0.0596 | 0.0612 | 0.0628 | 0.0644 | 0.066 | 0.0676 | 0.0692 | 0.0708 | 0.0724 | 0.074 | 0.0756 | 0.0772 | 0.0788 | 0.0804 | 0.082 | 0.0836 | 0.0852 | 0.0868 | 0.0884 | 0.09 | 0.0916 | 0.09324 | 0.09488 | 0.09652 | 0.09816 | 0.0998 | 0.10144 | 0.10308 | 0.10472 | 0.10636 | 0.108 | 0.10964 | 0.11128 | 0.11292 | 0.11456 | 0.1162 | 0.11784 | 0.11948 | 0.12112 | 0.12276 | 0.1244 | 0.12624 | 0.12808 | 0.12992 | 0.13176 | 0.1336 | 0.13544 | 0.13728 | 0.13912 | 0.14096 | 0.1428 | 0.14464 | 0.14648 | 0.14832 | 0.15016 | 0.152 | 0.15384 | 0.15568 | 0.15752 | 0.15936 | 0.1612 | 0.16304 | 0.16488 | 0.16672 | 0.16856 | 0.1704 | 0.1724 | 0.1744 | 0.1764 | 0.1784 | 0.1804 | 0.1824 | 0.1844 | 0.1864 | 0.1884 | 0.1904 | 0.19232 | 0.19424 | 0.19616 | 0.19808 | 0.2 | 0.20192 | 0.20384 | 0.20576 | 0.20768 | 0.2096 | 0.21152 | 0.21344 | 0.21536 | 0.21728 | 0.2192 | 0.22112 | 0.22304 | 0.22496 | 0.22688 | 0.2288 | 0.23068 | 0.23256 | 0.23444 | 0.23632 | 0.2382 | 0.24008 | 0.24196 | 0.24384 | 0.24572 | 0.2476 | 0.24948 | 0.25136 | 0.25324 | 0.25512 | 0.257 | 0.25888 | 0.26076 | 0.26264 | 0.26452 | 0.2664 | 0.26848 | 0.27056 | 0.27264 | 0.27472 | 0.2768 | 0.27876 | 0.28072 | 0.28268 | 0.28464 | 0.2866 | 0.28856 | 0.29052 | 0.29248 | 0.29444 | 0.2964 | 0.29836 | 0.30032 | 0.30228 | 0.30424 | 0.3062 | 0.30816 | 0.31012 | 0.31208 | 0.31404 | 0.316 | 0.31804 | 0.32008 | 0.32212 | 0.32416 | 0.3262
| 0.38 | 0.0222 | 0.02375 | 0.0253 | 0.02685 | 0.0284 | 0.02995 | 0.0315 | 0.03305 | 0.0346 | 0.03605 | 0.0375 | 0.03895 | 0.0404 | 0.04185 | 0.0433 | 0.04475 | 0.0462 | 0.04765 | 0.0491 | 0.05055 | 0.052 | 0.05372 | 0.05544 | 0.05716 | 0.05888 | 0.0606 | 0.06232 | 0.06404 | 0.06576 | 0.06748 | 0.0692 | 0.0708 | 0.0724 | 0.074 | 0.0756 | 0.0772 | 0.0788 | 0.0804 | 0.082 | 0.0836 | 0.0852 | 0.0868 | 0.0884 | 0.09 | 0.0916 | 0.0932 | 0.09484 | 0.09648 | 0.09812 | 0.09976 | 0.1014 | 0.10304 | 0.10468 | 0.10632 | 0.10796 | 0.1096 | 0.11124 | 0.11288 | 0.11452 | 0.11616 | 0.1178 | 0.11964 | 0.12148 | 0.12332 | 0.12516 | 0.127 | 0.12884 | 0.13068 | 0.13252 | 0.13436 | 0.1362 | 0.13804 | 0.13988 | 0.14172 | 0.14356 | 0.1454 | 0.14724 | 0.14908 | 0.15092 | 0.15276 | 0.1546 | 0.15644 | 0.15828 | 0.16012 | 0.16196 | 0.1638 | 0.1658 | 0.1678 | 0.1698 | 0.1718 | 0.1738 | 0.1758 | 0.1778 | 0.1798 | 0.1818 | 0.1838 | 0.1858 | 0.1878 | 0.1898 | 0.1918 | 0.1938 | 0.1958 | 0.1978 | 0.1998 | 0.2018 | 0.2038 | 0.20572 | 0.20764 | 0.20956 | 0.21148 | 0.2134 | 0.21532 | 0.21724 | 0.21916 | 0.22108 | 0.223 | 0.22492 | 0.22684 | 0.22876 | 0.23068 | 0.2326 | 0.23448 | 0.23636 | 0.23824 | 0.24012 | 0.242 | 0.24388 | 0.24576 | 0.24764 | 0.24952 | 0.2514 | 0.25328 | 0.25516 | 0.25704 | 0.25892 | 0.2608 | 0.26288 | 0.26496 | 0.26704 | 0.26912 | 0.2712 | 0.27328 | 0.27536 | 0.27744 | 0.27952 | 0.2816 | 0.28356 | 0.28552 | 0.28748 | 0.28944 | 0.2914 | 0.29336 | 0.29532 | 0.29728 | 0.29924 | 0.3012 | 0.30316 | 0.30512 | 0.30708 | 0.30904 | 0.311 | 0.31304 | 0.31508 | 0.31712 | 0.31916 | 0.3212 | 0.32324 | 0.32528 | 0.32732 | 0.32936 | 0.3314
| 0.37 | 0.0228 | 0.02435 | 0.0259 | 0.02745 | 0.029 | 0.03055 | 0.0321 | 0.03365 | 0.0352 | 0.03675 | 0.0383 | 0.03985 | 0.0414 | 0.04285 | 0.0443 | 0.04575 | 0.0472 | 0.04865 | 0.0501 | 0.05155 | 0.053 | 0.05472 | 0.05644 | 0.05816 | 0.05988 | 0.0616 | 0.06332 | 0.06504 | 0.06676 | 0.06848 | 0.0702 | 0.07192 | 0.07364 | 0.07536 | 0.07708 | 0.0788 | 0.0804 | 0.082 | 0.0836 | 0.0852 | 0.0868 | 0.0884 | 0.09 | 0.0916 | 0.0932 | 0.0948 | 0.09644 | 0.09808 | 0.09972 | 0.10136 | 0.103 | 0.10464 | 0.10628 | 0.10792 | 0.10956 | 0.1112 | 0.11304 | 0.11488 | 0.11672 | 0.11856 | 0.1204 | 0.12224 | 0.12408 | 0.12592 | 0.12776 | 0.1296 | 0.13144 | 0.13328 | 0.13512 | 0.13696 | 0.1388 | 0.14064 | 0.14248 | 0.14432 | 0.14616 | 0.148 | 0.14984 | 0.15168 | 0.15352 | 0.15536 | 0.1572 | 0.1592 | 0.1612 | 0.1632 | 0.1652 | 0.1672 | 0.1692 | 0.1712 | 0.1732 | 0.1752 | 0.1772 | 0.1792 | 0.1812 | 0.1832 | 0.1852 | 0.1872 | 0.1892 | 0.1912 | 0.1932 | 0.1952 | 0.1972 | 0.1992 | 0.2012 | 0.2032 | 0.2052 | 0.2072 | 0.2092 | 0.2112 | 0.2132 | 0.2152 | 0.2172 | 0.21912 | 0.22104 | 0.22296 | 0.22488 | 0.2268 | 0.22872 | 0.23064 | 0.23256 | 0.23448 | 0.2364 | 0.23828 | 0.24016 | 0.24204 | 0.24392 | 0.2458 | 0.24768 | 0.24956 | 0.25144 | 0.25332 | 0.2552 | 0.25728 | 0.25936 | 0.26144 | 0.26352 | 0.2656 | 0.26768 | 0.26976 | 0.27184 | 0.27392 | 0.276 | 0.27808 | 0.28016 | 0.28224 | 0.28432 | 0.2864 | 0.28836 | 0.29032 | 0.29228 | 0.29424 | 0.2962 | 0.29816 | 0.30012 | 0.30208 | 0.30404 | 0.306 | 0.30804 | 0.31008 | 0.31212 | 0.31416 | 0.3162 | 0.31824 | 0.32028 | 0.32232 | 0.32436 | 0.3264 | 0.32844 | 0.33048 | 0.33252 | 0.33456 | 0.3366
| 0.36 | 0.0234 | 0.02495 | 0.0265 | 0.02805 | 0.0296 | 0.03115 | 0.0327 | 0.03425 | 0.0358 | 0.03735 | 0.0389 | 0.04045 | 0.042 | 0.04355 | 0.0451 | 0.04665 | 0.0482 | 0.04965 | 0.0511 | 0.05255 | 0.054 | 0.05572 | 0.05744 | 0.05916 | 0.06088 | 0.0626 | 0.06432 | 0.06604 | 0.06776 | 0.06948 | 0.0712 | 0.07292 | 0.07464 | 0.07636 | 0.07808 | 0.0798 | 0.08152 | 0.08324 | 0.08496 | 0.08668 | 0.0884 | 0.09 | 0.0916 | 0.0932 | 0.0948 | 0.0964 | 0.09804 | 0.09968 | 0.10132 | 0.10296 | 0.1046 | 0.10644 | 0.10828 | 0.11012 | 0.11196 | 0.1138 | 0.11564 | 0.11748 | 0.11932 | 0.12116 | 0.123 | 0.12484 | 0.12668 | 0.12852 | 0.13036 | 0.1322 | 0.13404 | 0.13588 | 0.13772 | 0.13956 | 0.1414 | 0.14324 | 0.14508 | 0.14692 | 0.14876 | 0.1506 | 0.1526 | 0.1546 | 0.1566 | 0.1586 | 0.1606 | 0.1626 | 0.1646 | 0.1666 | 0.1686 | 0.1706 | 0.1726 | 0.1746 | 0.1766 | 0.1786 | 0.1806 | 0.1826 | 0.1846 | 0.1866 | 0.1886 | 0.1906 | 0.1926 | 0.1946 | 0.1966 | 0.1986 | 0.2006 | 0.2026 | 0.2046 | 0.2066 | 0.2086 | 0.2106 | 0.2126 | 0.2146 | 0.2166 | 0.2186 | 0.2206 | 0.2226 | 0.2246 | 0.2266 | 0.2286 | 0.2306 | 0.23252 | 0.23444 | 0.23636 | 0.23828 | 0.2402 | 0.24208 | 0.24396 | 0.24584 | 0.24772 | 0.2496 | 0.25168 | 0.25376 | 0.25584 | 0.25792 | 0.26 | 0.26208 | 0.26416 | 0.26624 | 0.26832 | 0.2704 | 0.27248 | 0.27456 | 0.27664 | 0.27872 | 0.2808 | 0.28288 | 0.28496 | 0.28704 | 0.28912 | 0.2912 | 0.29316 | 0.29512 | 0.29708 | 0.29904 | 0.301 | 0.30304 | 0.30508 | 0.30712 | 0.30916 | 0.3112 | 0.31324 | 0.31528 | 0.31732 | 0.31936 | 0.3214 | 0.32344 | 0.32548 | 0.32752 | 0.32956 | 0.3316 | 0.33364 | 0.33568 | 0.33772 | 0.33976 | 0.3418
| 0.35 | 0.024 | 0.02555 | 0.0271 | 0.02865 | 0.0302 | 0.03175 | 0.0333 | 0.03485 | 0.0364 | 0.03795 | 0.0395 | 0.04105 | 0.0426 | 0.04415 | 0.0457 | 0.04725 | 0.0488 | 0.05035 | 0.0519 | 0.05345 | 0.055 | 0.05672 | 0.05844 | 0.06016 | 0.06188 | 0.0636 | 0.06532 | 0.06704 | 0.06876 | 0.07048 | 0.0722 | 0.07392 | 0.07564 | 0.07736 | 0.07908 | 0.0808 | 0.08252 | 0.08424 | 0.08596 | 0.08768 | 0.0894 | 0.09112 | 0.09284 | 0.09456 | 0.09628 | 0.098 | 0.09984 | 0.10168 | 0.10352 | 0.10536 | 0.1072 | 0.10904 | 0.11088 | 0.11272 | 0.11456 | 0.1164 | 0.11824 | 0.12008 | 0.12192 | 0.12376 | 0.1256 | 0.12744 | 0.12928 | 0.13112 | 0.13296 | 0.1348 | 0.13664 | 0.13848 | 0.14032 | 0.14216 | 0.144 | 0.146 | 0.148 | 0.15 | 0.152 | 0.154 | 0.156 | 0.158 | 0.16 | 0.162 | 0.164 | 0.166 | 0.168 | 0.17 | 0.172 | 0.174 | 0.176 | 0.178 | 0.18 | 0.182 | 0.184 | 0.186 | 0.188 | 0.19 | 0.192 | 0.194 | 0.196 | 0.198 | 0.2 | 0.202 | 0.204 | 0.206 | 0.208 | 0.21 | 0.212 | 0.214 | 0.216 | 0.218 | 0.22 | 0.222 | 0.224 | 0.226 | 0.228 | 0.23 | 0.232 | 0.234 | 0.236 | 0.238 | 0.24 | 0.242 | 0.244 | 0.24608 | 0.24816 | 0.25024 | 0.25232 | 0.2544 | 0.25648 | 0.25856 | 0.26064 | 0.26272 | 0.2648 | 0.26688 | 0.26896 | 0.27104 | 0.27312 | 0.2752 | 0.27728 | 0.27936 | 0.28144 | 0.28352 | 0.2856 | 0.28768 | 0.28976 | 0.29184 | 0.29392 | 0.296 | 0.29804 | 0.30008 | 0.30212 | 0.30416 | 0.3062 | 0.30824 | 0.31028 | 0.31232 | 0.31436 | 0.3164 | 0.31844 | 0.32048 | 0.32252 | 0.32456 | 0.3266 | 0.32864 | 0.33068 | 0.33272 | 0.33476 | 0.3368 | 0.33884 | 0.34088 | 0.34292 | 0.34496 | 0.347
| 0.34 | 0.0246 | 0.02615 | 0.0277 | 0.02925 | 0.0308 | 0.03235 | 0.0339 | 0.03545 | 0.037 | 0.03855 | 0.0401 | 0.04165 | 0.0432 | 0.04475 | 0.0463 | 0.04785 | 0.0494 | 0.05115 | 0.0529 | 0.05465 | 0.0564 | 0.05812 | 0.05984 | 0.06156 | 0.06328 | 0.065 | 0.06672 | 0.06844 | 0.07016 | 0.07188 | 0.0736 | 0.07532 | 0.07704 | 0.07876 | 0.08048 | 0.0822 | 0.08392 | 0.08564 | 0.08736 | 0.08908 | 0.0908 | 0.09264 | 0.09448 | 0.09632 | 0.09816 | 0.1 | 0.10208 | 0.10416 | 0.10624 | 0.10832 | 0.1104 | 0.11224 | 0.11408 | 0.11592 | 0.11776 | 0.1196 | 0.12144 | 0.12328 | 0.12512 | 0.12696 | 0.1288 | 0.13064 | 0.13248 | 0.13432 | 0.13616 | 0.138 | 0.13984 | 0.14168 | 0.14352 | 0.14536 | 0.1472 | 0.1492 | 0.1512 | 0.1532 | 0.1552 | 0.1572 | 0.1592 | 0.1612 | 0.1632 | 0.1652 | 0.1672 | 0.1692 | 0.1712 | 0.1732 | 0.1752 | 0.1772 | 0.1792 | 0.1812 | 0.1832 | 0.1852 | 0.1872 | 0.18936 | 0.19152 | 0.19368 | 0.19584 | 0.198 | 0.2 | 0.202 | 0.204 | 0.206 | 0.208 | 0.21 | 0.212 | 0.214 | 0.216 | 0.218 | 0.22 | 0.222 | 0.224 | 0.226 | 0.228 | 0.23 | 0.232 | 0.234 | 0.236 | 0.238 | 0.2402 | 0.2424 | 0.2446 | 0.2468 | 0.249 | 0.25124 | 0.25348 | 0.25572 | 0.25796 | 0.2602 | 0.26228 | 0.26436 | 0.26644 | 0.26852 | 0.2706 | 0.27268 | 0.27476 | 0.27684 | 0.27892 | 0.281 | 0.28308 | 0.28516 | 0.28724 | 0.28932 | 0.2914 | 0.29348 | 0.29556 | 0.29764 | 0.29972 | 0.3018 | 0.30404 | 0.30628 | 0.30852 | 0.31076 | 0.313 | 0.31504 | 0.31708 | 0.31912 | 0.32116 | 0.3232 | 0.32524 | 0.32728 | 0.32932 | 0.33136 | 0.3334 | 0.33544 | 0.33748 | 0.33952 | 0.34156 | 0.3436 | 0.34564 | 0.34768 | 0.34972 | 0.35176 | 0.3538
| 0.33 | 0.0252 | 0.02675 | 0.0283 | 0.02985 | 0.0314 | 0.03295 | 0.0345 | 0.03605 | 0.0376 | 0.03915 | 0.0407 | 0.04225 | 0.0438 | 0.04555 | 0.0473 | 0.04905 | 0.0508 | 0.05255 | 0.0543 | 0.05605 | 0.0578 | 0.05952 | 0.06124 | 0.06296 | 0.06468 | 0.0664 | 0.06812 | 0.06984 | 0.07156 | 0.07328 | 0.075 | 0.07672 | 0.07844 | 0.08016 | 0.08188 | 0.0836 | 0.08544 | 0.08728 | 0.08912 | 0.09096 | 0.0928 | 0.09464 | 0.09648 | 0.09832 | 0.10016 | 0.102 | 0.10408 | 0.10616 | 0.10824 | 0.11032 | 0.1124 | 0.11448 | 0.11656 | 0.11864 | 0.12072 | 0.1228 | 0.12464 | 0.12648 | 0.12832 | 0.13016 | 0.132 | 0.13384 | 0.13568 | 0.13752 | 0.13936 | 0.1412 | 0.14304 | 0.14488 | 0.14672 | 0.14856 | 0.1504 | 0.1524 | 0.1544 | 0.1564 | 0.1584 | 0.1604 | 0.1624 | 0.1644 | 0.1664 | 0.1684 | 0.1704 | 0.1724 | 0.1744 | 0.1764 | 0.1784 | 0.1804 | 0.18256 | 0.18472 | 0.18688 | 0.18904 | 0.1912 | 0.19336 | 0.19552 | 0.19768 | 0.19984 | 0.202 | 0.204 | 0.206 | 0.208 | 0.21 | 0.212 | 0.214 | 0.216 | 0.218 | 0.22 | 0.222 | 0.224 | 0.226 | 0.228 | 0.23 | 0.232 | 0.2342 | 0.2364 | 0.2386 | 0.2408 | 0.243 | 0.2452 | 0.2474 | 0.2496 | 0.2518 | 0.254 | 0.25624 | 0.25848 | 0.26072 | 0.26296 | 0.2652 | 0.26744 | 0.26968 | 0.27192 | 0.27416 | 0.2764 | 0.27848 | 0.28056 | 0.28264 | 0.28472 | 0.2868 | 0.28888 | 0.29096 | 0.29304 | 0.29512 | 0.2972 | 0.29928 | 0.30136 | 0.30344 | 0.30552 | 0.3076 | 0.30984 | 0.31208 | 0.31432 | 0.31656 | 0.3188 | 0.32104 | 0.32328 | 0.32552 | 0.32776 | 0.33 | 0.33204 | 0.33408 | 0.33612 | 0.33816 | 0.3402 | 0.34224 | 0.34428 | 0.34632 | 0.34836 | 0.3504 | 0.35244 | 0.35448 | 0.35652 | 0.35856 | 0.3606
| 0.32 | 0.0258 | 0.02735 | 0.0289 | 0.03045 | 0.032 | 0.03355 | 0.0351 | 0.03665 | 0.0382 | 0.03995 | 0.0417 | 0.04345 | 0.0452 | 0.04695 | 0.0487 | 0.05045 | 0.0522 | 0.05395 | 0.0557 | 0.05745 | 0.0592 | 0.06092 | 0.06264 | 0.06436 | 0.06608 | 0.0678 | 0.06952 | 0.07124 | 0.07296 | 0.07468 | 0.0764 | 0.07824 | 0.08008 | 0.08192 | 0.08376 | 0.0856 | 0.08744 | 0.08928 | 0.09112 | 0.09296 | 0.0948 | 0.09664 | 0.09848 | 0.10032 | 0.10216 | 0.104 | 0.10608 | 0.10816 | 0.11024 | 0.11232 | 0.1144 | 0.11648 | 0.11856 | 0.12064 | 0.12272 | 0.1248 | 0.12688 | 0.12896 | 0.13104 | 0.13312 | 0.1352 | 0.13704 | 0.13888 | 0.14072 | 0.14256 | 0.1444 | 0.14624 | 0.14808 | 0.14992 | 0.15176 | 0.1536 | 0.1556 | 0.1576 | 0.1596 | 0.1616 | 0.1636 | 0.1656 | 0.1676 | 0.1696 | 0.1716 | 0.1736 | 0.17576 | 0.17792 | 0.18008 | 0.18224 | 0.1844 | 0.18656 | 0.18872 | 0.19088 | 0.19304 | 0.1952 | 0.19736 | 0.19952 | 0.20168 | 0.20384 | 0.206 | 0.208 | 0.21 | 0.212 | 0.214 | 0.216 | 0.218 | 0.22 | 0.222 | 0.224 | 0.226 | 0.2282 | 0.2304 | 0.2326 | 0.2348 | 0.237 | 0.2392 | 0.2414 | 0.2436 | 0.2458 | 0.248 | 0.2502 | 0.2524 | 0.2546 | 0.2568 | 0.259 | 0.26124 | 0.26348 | 0.26572 | 0.26796 | 0.2702 | 0.27244 | 0.27468 | 0.27692 | 0.27916 | 0.2814 | 0.28364 | 0.28588 | 0.28812 | 0.29036 | 0.2926 | 0.29468 | 0.29676 | 0.29884 | 0.30092 | 0.303 | 0.30508 | 0.30716 | 0.30924 | 0.31132 | 0.3134 | 0.31564 | 0.31788 | 0.32012 | 0.32236 | 0.3246 | 0.32684 | 0.32908 | 0.33132 | 0.33356 | 0.3358 | 0.33804 | 0.34028 | 0.34252 | 0.34476 | 0.347 | 0.34904 | 0.35108 | 0.35312 | 0.35516 | 0.3572 | 0.35924 | 0.36128 | 0.36332 | 0.36536 | 0.3674
| 0.31 | 0.0264 | 0.02795 | 0.0295 | 0.03105 | 0.0326 | 0.03435 | 0.0361 | 0.03785 | 0.0396 | 0.04135 | 0.0431 | 0.04485 | 0.0466 | 0.04835 | 0.0501 | 0.05185 | 0.0536 | 0.05535 | 0.0571 | 0.05885 | 0.0606 | 0.06232 | 0.06404 | 0.06576 | 0.06748 | 0.0692 | 0.07104 | 0.07288 | 0.07472 | 0.07656 | 0.0784 | 0.08024 | 0.08208 | 0.08392 | 0.08576 | 0.0876 | 0.08944 | 0.09128 | 0.09312 | 0.09496 | 0.0968 | 0.09864 | 0.10048 | 0.10232 | 0.10416 | 0.106 | 0.10808 | 0.11016 | 0.11224 | 0.11432 | 0.1164 | 0.11848 | 0.12056 | 0.12264 | 0.12472 | 0.1268 | 0.12888 | 0.13096 | 0.13304 | 0.13512 | 0.1372 | 0.13928 | 0.14136 | 0.14344 | 0.14552 | 0.1476 | 0.14944 | 0.15128 | 0.15312 | 0.15496 | 0.1568 | 0.1588 | 0.1608 | 0.1628 | 0.1648 | 0.1668 | 0.16896 | 0.17112 | 0.17328 | 0.17544 | 0.1776 | 0.17976 | 0.18192 | 0.18408 | 0.18624 | 0.1884 | 0.19056 | 0.19272 | 0.19488 | 0.19704 | 0.1992 | 0.20136 | 0.20352 | 0.20568 | 0.20784 | 0.21 | 0.212 | 0.214 | 0.216 | 0.218 | 0.22 | 0.2222 | 0.2244 | 0.2266 | 0.2288 | 0.231 | 0.2332 | 0.2354 | 0.2376 | 0.2398 | 0.242 | 0.2442 | 0.2464 | 0.2486 | 0.2508 | 0.253 | 0.2552 | 0.2574 | 0.2596 | 0.2618 | 0.264 | 0.26624 | 0.26848 | 0.27072 | 0.27296 | 0.2752 | 0.27744 | 0.27968 | 0.28192 | 0.28416 | 0.2864 | 0.28864 | 0.29088 | 0.29312 | 0.29536 | 0.2976 | 0.29984 | 0.30208 | 0.30432 | 0.30656 | 0.3088 | 0.31088 | 0.31296 | 0.31504 | 0.31712 | 0.3192 | 0.32144 | 0.32368 | 0.32592 | 0.32816 | 0.3304 | 0.33264 | 0.33488 | 0.33712 | 0.33936 | 0.3416 | 0.34384 | 0.34608 | 0.34832 | 0.35056 | 0.3528 | 0.35504 | 0.35728 | 0.35952 | 0.36176 | 0.364 | 0.36604 | 0.36808 | 0.37012 | 0.37216 | 0.3742
| 0.3 | 0.027 | 0.02875 | 0.0305 | 0.03225 | 0.034 | 0.03575 | 0.0375 | 0.03925 | 0.041 | 0.04275 | 0.0445 | 0.04625 | 0.048 | 0.04975 | 0.0515 | 0.05325 | 0.055 | 0.05675 | 0.0585 | 0.06025 | 0.062 | 0.06384 | 0.06568 | 0.06752 | 0.06936 | 0.0712 | 0.07304 | 0.07488 | 0.07672 | 0.07856 | 0.0804 | 0.08224 | 0.08408 | 0.08592 | 0.08776 | 0.0896 | 0.09144 | 0.09328 | 0.09512 | 0.09696 | 0.0988 | 0.10064 | 0.10248 | 0.10432 | 0.10616 | 0.108 | 0.11008 | 0.11216 | 0.11424 | 0.11632 | 0.1184 | 0.12048 | 0.12256 | 0.12464 | 0.12672 | 0.1288 | 0.13088 | 0.13296 | 0.13504 | 0.13712 | 0.1392 | 0.14128 | 0.14336 | 0.14544 | 0.14752 | 0.1496 | 0.15168 | 0.15376 | 0.15584 | 0.15792 | 0.16 | 0.16216 | 0.16432 | 0.16648 | 0.16864 | 0.1708 | 0.17296 | 0.17512 | 0.17728 | 0.17944 | 0.1816 | 0.18376 | 0.18592 | 0.18808 | 0.19024 | 0.1924 | 0.19456 | 0.19672 | 0.19888 | 0.20104 | 0.2032 | 0.20536 | 0.20752 | 0.20968 | 0.21184 | 0.214 | 0.2162 | 0.2184 | 0.2206 | 0.2228 | 0.225 | 0.2272 | 0.2294 | 0.2316 | 0.2338 | 0.236 | 0.2382 | 0.2404 | 0.2426 | 0.2448 | 0.247 | 0.2492 | 0.2514 | 0.2536 | 0.2558 | 0.258 | 0.2602 | 0.2624 | 0.2646 | 0.2668 | 0.269 | 0.27124 | 0.27348 | 0.27572 | 0.27796 | 0.2802 | 0.28244 | 0.28468 | 0.28692 | 0.28916 | 0.2914 | 0.29364 | 0.29588 | 0.29812 | 0.30036 | 0.3026 | 0.30484 | 0.30708 | 0.30932 | 0.31156 | 0.3138 | 0.31604 | 0.31828 | 0.32052 | 0.32276 | 0.325 | 0.32724 | 0.32948 | 0.33172 | 0.33396 | 0.3362 | 0.33844 | 0.34068 | 0.34292 | 0.34516 | 0.3474 | 0.34964 | 0.35188 | 0.35412 | 0.35636 | 0.3586 | 0.36084 | 0.36308 | 0.36532 | 0.36756 | 0.3698 | 0.37204 | 0.37428 | 0.37652 | 0.37876 | 0.381
| 0.29 | 0.028 | 0.02995 | 0.0319 | 0.03385 | 0.0358 | 0.03755 | 0.0393 | 0.04105 | 0.0428 | 0.04455 | 0.0463 | 0.04805 | 0.0498 | 0.05155 | 0.0533 | 0.05505 | 0.0568 | 0.05855 | 0.0603 | 0.06205 | 0.0638 | 0.06564 | 0.06748 | 0.06932 | 0.07116 | 0.073 | 0.07484 | 0.07668 | 0.07852 | 0.08036 | 0.0822 | 0.08404 | 0.08588 | 0.08772 | 0.08956 | 0.0914 | 0.09324 | 0.09508 | 0.09692 | 0.09876 | 0.1006 | 0.10264 | 0.10468 | 0.10672 | 0.10876 | 0.1108 | 0.11288 | 0.11496 | 0.11704 | 0.11912 | 0.1212 | 0.12328 | 0.12536 | 0.12744 | 0.12952 | 0.1316 | 0.13368 | 0.13576 | 0.13784 | 0.13992 | 0.142 | 0.14408 | 0.14616 | 0.14824 | 0.15032 | 0.1524 | 0.15472 | 0.15704 | 0.15936 | 0.16168 | 0.164 | 0.1664 | 0.1688 | 0.1712 | 0.1736 | 0.176 | 0.17816 | 0.18032 | 0.18248 | 0.18464 | 0.1868 | 0.18896 | 0.19112 | 0.19328 | 0.19544 | 0.1976 | 0.19976 | 0.20192 | 0.20408 | 0.20624 | 0.2084 | 0.21056 | 0.21272 | 0.21488 | 0.21704 | 0.2192 | 0.2216 | 0.224 | 0.2264 | 0.2288 | 0.2312 | 0.2334 | 0.2356 | 0.2378 | 0.24 | 0.2422 | 0.2444 | 0.2466 | 0.2488 | 0.251 | 0.2532 | 0.2554 | 0.2576 | 0.2598 | 0.262 | 0.2642 | 0.2664 | 0.2686 | 0.2708 | 0.273 | 0.2752 | 0.27744 | 0.27968 | 0.28192 | 0.28416 | 0.2864 | 0.28864 | 0.29088 | 0.29312 | 0.29536 | 0.2976 | 0.29984 | 0.30208 | 0.30432 | 0.30656 | 0.3088 | 0.31104 | 0.31328 | 0.31552 | 0.31776 | 0.32 | 0.32248 | 0.32496 | 0.32744 | 0.32992 | 0.3324 | 0.33464 | 0.33688 | 0.33912 | 0.34136 | 0.3436 | 0.34584 | 0.34808 | 0.35032 | 0.35256 | 0.3548 | 0.35704 | 0.35928 | 0.36152 | 0.36376 | 0.366 | 0.36824 | 0.37048 | 0.37272 | 0.37496 | 0.3772 | 0.37984 | 0.38248 | 0.38512 | 0.38776 | 0.3904
| 0.28 | 0.029 | 0.03095 | 0.0329 | 0.03485 | 0.0368 | 0.03875 | 0.0407 | 0.04265 | 0.0446 | 0.04635 | 0.0481 | 0.04985 | 0.0516 | 0.05335 | 0.0551 | 0.05685 | 0.0586 | 0.06035 | 0.0621 | 0.06385 | 0.0656 | 0.06744 | 0.06928 | 0.07112 | 0.07296 | 0.0748 | 0.07664 | 0.07848 | 0.08032 | 0.08216 | 0.084 | 0.08584 | 0.08768 | 0.08952 | 0.09136 | 0.0932 | 0.09524 | 0.09728 | 0.09932 | 0.10136 | 0.1034 | 0.10544 | 0.10748 | 0.10952 | 0.11156 | 0.1136 | 0.11568 | 0.11776 | 0.11984 | 0.12192 | 0.124 | 0.12608 | 0.12816 | 0.13024 | 0.13232 | 0.1344 | 0.13648 | 0.13856 | 0.14064 | 0.14272 | 0.1448 | 0.14712 | 0.14944 | 0.15176 | 0.15408 | 0.1564 | 0.15872 | 0.16104 | 0.16336 | 0.16568 | 0.168 | 0.1704 | 0.1728 | 0.1752 | 0.1776 | 0.18 | 0.1824 | 0.1848 | 0.1872 | 0.1896 | 0.192 | 0.19416 | 0.19632 | 0.19848 | 0.20064 | 0.2028 | 0.20496 | 0.20712 | 0.20928 | 0.21144 | 0.2136 | 0.21576 | 0.21792 | 0.22008 | 0.22224 | 0.2244 | 0.2268 | 0.2292 | 0.2316 | 0.234 | 0.2364 | 0.2388 | 0.2412 | 0.2436 | 0.246 | 0.2484 | 0.2506 | 0.2528 | 0.255 | 0.2572 | 0.2594 | 0.2616 | 0.2638 | 0.266 | 0.2682 | 0.2704 | 0.2726 | 0.2748 | 0.277 | 0.2792 | 0.2814 | 0.28364 | 0.28588 | 0.28812 | 0.29036 | 0.2926 | 0.29484 | 0.29708 | 0.29932 | 0.30156 | 0.3038 | 0.30604 | 0.30828 | 0.31052 | 0.31276 | 0.315 | 0.31748 | 0.31996 | 0.32244 | 0.32492 | 0.3274 | 0.32988 | 0.33236 | 0.33484 | 0.33732 | 0.3398 | 0.34204 | 0.34428 | 0.34652 | 0.34876 | 0.351 | 0.35324 | 0.35548 | 0.35772 | 0.35996 | 0.3622 | 0.36444 | 0.36668 | 0.36892 | 0.37116 | 0.3734 | 0.37604 | 0.37868 | 0.38132 | 0.38396 | 0.3866 | 0.38924 | 0.39188 | 0.39452 | 0.39716 | 0.3998
| 0.27 | 0.03 | 0.03195 | 0.0339 | 0.03585 | 0.0378 | 0.03975 | 0.0417 | 0.04365 | 0.0456 | 0.04755 | 0.0495 | 0.05145 | 0.0534 | 0.05515 | 0.0569 | 0.05865 | 0.0604 | 0.06215 | 0.0639 | 0.06565 | 0.0674 | 0.06924 | 0.07108 | 0.07292 | 0.07476 | 0.0766 | 0.07844 | 0.08028 | 0.08212 | 0.08396 | 0.0858 | 0.08784 | 0.08988 | 0.09192 | 0.09396 | 0.096 | 0.09804 | 0.10008 | 0.10212 | 0.10416 | 0.1062 | 0.10824 | 0.11028 | 0.11232 | 0.11436 | 0.1164 | 0.11848 | 0.12056 | 0.12264 | 0.12472 | 0.1268 | 0.12888 | 0.13096 | 0.13304 | 0.13512 | 0.1372 | 0.13952 | 0.14184 | 0.14416 | 0.14648 | 0.1488 | 0.15112 | 0.15344 | 0.15576 | 0.15808 | 0.1604 | 0.16272 | 0.16504 | 0.16736 | 0.16968 | 0.172 | 0.1744 | 0.1768 | 0.1792 | 0.1816 | 0.184 | 0.1864 | 0.1888 | 0.1912 | 0.1936 | 0.196 | 0.1984 | 0.2008 | 0.2032 | 0.2056 | 0.208 | 0.21016 | 0.21232 | 0.21448 | 0.21664 | 0.2188 | 0.22096 | 0.22312 | 0.22528 | 0.22744 | 0.2296 | 0.232 | 0.2344 | 0.2368 | 0.2392 | 0.2416 | 0.244 | 0.2464 | 0.2488 | 0.2512 | 0.2536 | 0.256 | 0.2584 | 0.2608 | 0.2632 | 0.2656 | 0.2678 | 0.27 | 0.2722 | 0.2744 | 0.2766 | 0.2788 | 0.281 | 0.2832 | 0.2854 | 0.2876 | 0.28984 | 0.29208 | 0.29432 | 0.29656 | 0.2988 | 0.30104 | 0.30328 | 0.30552 | 0.30776 | 0.31 | 0.31248 | 0.31496 | 0.31744 | 0.31992 | 0.3224 | 0.32488 | 0.32736 | 0.32984 | 0.33232 | 0.3348 | 0.33728 | 0.33976 | 0.34224 | 0.34472 | 0.3472 | 0.34944 | 0.35168 | 0.35392 | 0.35616 | 0.3584 | 0.36064 | 0.36288 | 0.36512 | 0.36736 | 0.3696 | 0.37224 | 0.37488 | 0.37752 | 0.38016 | 0.3828 | 0.38544 | 0.38808 | 0.39072 | 0.39336 | 0.396 | 0.39864 | 0.40128 | 0.40392 | 0.40656 | 0.4092
| 0.26 | 0.031 | 0.03295 | 0.0349 | 0.03685 | 0.0388 | 0.04075 | 0.0427 | 0.04465 | 0.0466 | 0.04855 | 0.0505 | 0.05245 | 0.0544 | 0.05635 | 0.0583 | 0.06025 | 0.0622 | 0.06395 | 0.0657 | 0.06745 | 0.0692 | 0.07104 | 0.07288 | 0.07472 | 0.07656 | 0.0784 | 0.08044 | 0.08248 | 0.08452 | 0.08656 | 0.0886 | 0.09064 | 0.09268 | 0.09472 | 0.09676 | 0.0988 | 0.10084 | 0.10288 | 0.10492 | 0.10696 | 0.109 | 0.11104 | 0.11308 | 0.11512 | 0.11716 | 0.1192 | 0.12128 | 0.12336 | 0.12544 | 0.12752 | 0.1296 | 0.13192 | 0.13424 | 0.13656 | 0.13888 | 0.1412 | 0.14352 | 0.14584 | 0.14816 | 0.15048 | 0.1528 | 0.15512 | 0.15744 | 0.15976 | 0.16208 | 0.1644 | 0.16672 | 0.16904 | 0.17136 | 0.17368 | 0.176 | 0.1784 | 0.1808 | 0.1832 | 0.1856 | 0.188 | 0.1904 | 0.1928 | 0.1952 | 0.1976 | 0.2 | 0.2024 | 0.2048 | 0.2072 | 0.2096 | 0.212 | 0.2144 | 0.2168 | 0.2192 | 0.2216 | 0.224 | 0.22616 | 0.22832 | 0.23048 | 0.23264 | 0.2348 | 0.2372 | 0.2396 | 0.242 | 0.2444 | 0.2468 | 0.2492 | 0.2516 | 0.254 | 0.2564 | 0.2588 | 0.2612 | 0.2636 | 0.266 | 0.2684 | 0.2708 | 0.2732 | 0.2756 | 0.278 | 0.2804 | 0.2828 | 0.285 | 0.2872 | 0.2894 | 0.2916 | 0.2938 | 0.29604 | 0.29828 | 0.30052 | 0.30276 | 0.305 | 0.30748 | 0.30996 | 0.31244 | 0.31492 | 0.3174 | 0.31988 | 0.32236 | 0.32484 | 0.32732 | 0.3298 | 0.33228 | 0.33476 | 0.33724 | 0.33972 | 0.3422 | 0.34468 | 0.34716 | 0.34964 | 0.35212 | 0.3546 | 0.35684 | 0.35908 | 0.36132 | 0.36356 | 0.3658 | 0.36844 | 0.37108 | 0.37372 | 0.37636 | 0.379 | 0.38164 | 0.38428 | 0.38692 | 0.38956 | 0.3922 | 0.39484 | 0.39748 | 0.40012 | 0.40276 | 0.4054 | 0.40804 | 0.41068 | 0.41332 | 0.41596 | 0.4186
| 0.25 | 0.032 | 0.03395 | 0.0359 | 0.03785 | 0.0398 | 0.04175 | 0.0437 | 0.04565 | 0.0476 | 0.04955 | 0.0515 | 0.05345 | 0.0554 | 0.05735 | 0.0593 | 0.06125 | 0.0632 | 0.06515 | 0.0671 | 0.06905 | 0.071 | 0.07304 | 0.07508 | 0.07712 | 0.07916 | 0.0812 | 0.08324 | 0.08528 | 0.08732 | 0.08936 | 0.0914 | 0.09344 | 0.09548 | 0.09752 | 0.09956 | 0.1016 | 0.10364 | 0.10568 | 0.10772 | 0.10976 | 0.1118 | 0.11384 | 0.11588 | 0.11792 | 0.11996 | 0.122 | 0.12432 | 0.12664 | 0.12896 | 0.13128 | 0.1336 | 0.13592 | 0.13824 | 0.14056 | 0.14288 | 0.1452 | 0.14752 | 0.14984 | 0.15216 | 0.15448 | 0.1568 | 0.15912 | 0.16144 | 0.16376 | 0.16608 | 0.1684 | 0.17072 | 0.17304 | 0.17536 | 0.17768 | 0.18 | 0.1824 | 0.1848 | 0.1872 | 0.1896 | 0.192 | 0.1944 | 0.1968 | 0.1992 | 0.2016 | 0.204 | 0.2064 | 0.2088 | 0.2112 | 0.2136 | 0.216 | 0.2184 | 0.2208 | 0.2232 | 0.2256 | 0.228 | 0.2304 | 0.2328 | 0.2352 | 0.2376 | 0.24 | 0.2424 | 0.2448 | 0.2472 | 0.2496 | 0.252 | 0.2544 | 0.2568 | 0.2592 | 0.2616 | 0.264 | 0.2664 | 0.2688 | 0.2712 | 0.2736 | 0.276 | 0.2784 | 0.2808 | 0.2832 | 0.2856 | 0.288 | 0.2904 | 0.2928 | 0.2952 | 0.2976 | 0.3 | 0.30248 | 0.30496 | 0.30744 | 0.30992 | 0.3124 | 0.31488 | 0.31736 | 0.31984 | 0.32232 | 0.3248 | 0.32728 | 0.32976 | 0.33224 | 0.33472 | 0.3372 | 0.33968 | 0.34216 | 0.34464 | 0.34712 | 0.3496 | 0.35208 | 0.35456 | 0.35704 | 0.35952 | 0.362 | 0.36464 | 0.36728 | 0.36992 | 0.37256 | 0.3752 | 0.37784 | 0.38048 | 0.38312 | 0.38576 | 0.3884 | 0.39104 | 0.39368 | 0.39632 | 0.39896 | 0.4016 | 0.40424 | 0.40688 | 0.40952 | 0.41216 | 0.4148 | 0.41744 | 0.42008 | 0.42272 | 0.42536 | 0.428
| 0.24 | 0.0332 | 0.03545 | 0.0377 | 0.03995 | 0.0422 | 0.04415 | 0.0461 | 0.04805 | 0.05 | 0.05195 | 0.0539 | 0.05585 | 0.0578 | 0.05975 | 0.0617 | 0.06365 | 0.0656 | 0.06755 | 0.0695 | 0.07145 | 0.0734 | 0.07544 | 0.07748 | 0.07952 | 0.08156 | 0.0836 | 0.08564 | 0.08768 | 0.08972 | 0.09176 | 0.0938 | 0.09584 | 0.09788 | 0.09992 | 0.10196 | 0.104 | 0.10604 | 0.10808 | 0.11012 | 0.11216 | 0.1142 | 0.11656 | 0.11892 | 0.12128 | 0.12364 | 0.126 | 0.12864 | 0.13128 | 0.13392 | 0.13656 | 0.1392 | 0.14152 | 0.14384 | 0.14616 | 0.14848 | 0.1508 | 0.15312 | 0.15544 | 0.15776 | 0.16008 | 0.1624 | 0.16472 | 0.16704 | 0.16936 | 0.17168 | 0.174 | 0.17632 | 0.17864 | 0.18096 | 0.18328 | 0.1856 | 0.188 | 0.1904 | 0.1928 | 0.1952 | 0.1976 | 0.2 | 0.2024 | 0.2048 | 0.2072 | 0.2096 | 0.212 | 0.2144 | 0.2168 | 0.2192 | 0.2216 | 0.224 | 0.2264 | 0.2288 | 0.2312 | 0.2336 | 0.23632 | 0.23904 | 0.24176 | 0.24448 | 0.2472 | 0.2496 | 0.252 | 0.2544 | 0.2568 | 0.2592 | 0.2616 | 0.264 | 0.2664 | 0.2688 | 0.2712 | 0.2736 | 0.276 | 0.2784 | 0.2808 | 0.2832 | 0.2856 | 0.288 | 0.2904 | 0.2928 | 0.2952 | 0.29792 | 0.30064 | 0.30336 | 0.30608 | 0.3088 | 0.31156 | 0.31432 | 0.31708 | 0.31984 | 0.3226 | 0.32508 | 0.32756 | 0.33004 | 0.33252 | 0.335 | 0.33748 | 0.33996 | 0.34244 | 0.34492 | 0.3474 | 0.34988 | 0.35236 | 0.35484 | 0.35732 | 0.3598 | 0.36228 | 0.36476 | 0.36724 | 0.36972 | 0.3722 | 0.37484 | 0.37748 | 0.38012 | 0.38276 | 0.3854 | 0.38804 | 0.39068 | 0.39332 | 0.39596 | 0.3986 | 0.40124 | 0.40388 | 0.40652 | 0.40916 | 0.4118 | 0.41444 | 0.41708 | 0.41972 | 0.42236 | 0.425 | 0.428 | 0.431 | 0.434 | 0.437 | 0.44
| 0.23 | 0.0344 | 0.03665 | 0.0389 | 0.04115 | 0.0434 | 0.04565 | 0.0479 | 0.05015 | 0.0524 | 0.05435 | 0.0563 | 0.05825 | 0.0602 | 0.06215 | 0.0641 | 0.06605 | 0.068 | 0.06995 | 0.0719 | 0.07385 | 0.0758 | 0.07784 | 0.07988 | 0.08192 | 0.08396 | 0.086 | 0.08804 | 0.09008 | 0.09212 | 0.09416 | 0.0962 | 0.09824 | 0.10028 | 0.10232 | 0.10436 | 0.1064 | 0.10876 | 0.11112 | 0.11348 | 0.11584 | 0.1182 | 0.12056 | 0.12292 | 0.12528 | 0.12764 | 0.13 | 0.13264 | 0.13528 | 0.13792 | 0.14056 | 0.1432 | 0.14584 | 0.14848 | 0.15112 | 0.15376 | 0.1564 | 0.15872 | 0.16104 | 0.16336 | 0.16568 | 0.168 | 0.17032 | 0.17264 | 0.17496 | 0.17728 | 0.1796 | 0.18192 | 0.18424 | 0.18656 | 0.18888 | 0.1912 | 0.1936 | 0.196 | 0.1984 | 0.2008 | 0.2032 | 0.2056 | 0.208 | 0.2104 | 0.2128 | 0.2152 | 0.2176 | 0.22 | 0.2224 | 0.2248 | 0.2272 | 0.22992 | 0.23264 | 0.23536 | 0.23808 | 0.2408 | 0.24352 | 0.24624 | 0.24896 | 0.25168 | 0.2544 | 0.2568 | 0.2592 | 0.2616 | 0.264 | 0.2664 | 0.2688 | 0.2712 | 0.2736 | 0.276 | 0.2784 | 0.2808 | 0.2832 | 0.2856 | 0.288 | 0.2904 | 0.29312 | 0.29584 | 0.29856 | 0.30128 | 0.304 | 0.30672 | 0.30944 | 0.31216 | 0.31488 | 0.3176 | 0.32036 | 0.32312 | 0.32588 | 0.32864 | 0.3314 | 0.33416 | 0.33692 | 0.33968 | 0.34244 | 0.3452 | 0.34768 | 0.35016 | 0.35264 | 0.35512 | 0.3576 | 0.36008 | 0.36256 | 0.36504 | 0.36752 | 0.37 | 0.37248 | 0.37496 | 0.37744 | 0.37992 | 0.3824 | 0.38504 | 0.38768 | 0.39032 | 0.39296 | 0.3956 | 0.39824 | 0.40088 | 0.40352 | 0.40616 | 0.4088 | 0.41144 | 0.41408 | 0.41672 | 0.41936 | 0.422 | 0.425 | 0.428 | 0.431 | 0.434 | 0.437 | 0.44 | 0.443 | 0.446 | 0.449 | 0.452
| 0.22 | 0.0356 | 0.03785 | 0.0401 | 0.04235 | 0.0446 | 0.04685 | 0.0491 | 0.05135 | 0.0536 | 0.05585 | 0.0581 | 0.06035 | 0.0626 | 0.06455 | 0.0665 | 0.06845 | 0.0704 | 0.07235 | 0.0743 | 0.07625 | 0.0782 | 0.08024 | 0.08228 | 0.08432 | 0.08636 | 0.0884 | 0.09044 | 0.09248 | 0.09452 | 0.09656 | 0.0986 | 0.10096 | 0.10332 | 0.10568 | 0.10804 | 0.1104 | 0.11276 | 0.11512 | 0.11748 | 0.11984 | 0.1222 | 0.12456 | 0.12692 | 0.12928 | 0.13164 | 0.134 | 0.13664 | 0.13928 | 0.14192 | 0.14456 | 0.1472 | 0.14984 | 0.15248 | 0.15512 | 0.15776 | 0.1604 | 0.16304 | 0.16568 | 0.16832 | 0.17096 | 0.1736 | 0.17592 | 0.17824 | 0.18056 | 0.18288 | 0.1852 | 0.18752 | 0.18984 | 0.19216 | 0.19448 | 0.1968 | 0.1992 | 0.2016 | 0.204 | 0.2064 | 0.2088 | 0.2112 | 0.2136 | 0.216 | 0.2184 | 0.2208 | 0.22352 | 0.22624 | 0.22896 | 0.23168 | 0.2344 | 0.23712 | 0.23984 | 0.24256 | 0.24528 | 0.248 | 0.25072 | 0.25344 | 0.25616 | 0.25888 | 0.2616 | 0.264 | 0.2664 | 0.2688 | 0.2712 | 0.2736 | 0.276 | 0.2784 | 0.2808 | 0.2832 | 0.2856 | 0.28832 | 0.29104 | 0.29376 | 0.29648 | 0.2992 | 0.30192 | 0.30464 | 0.30736 | 0.31008 | 0.3128 | 0.31552 | 0.31824 | 0.32096 | 0.32368 | 0.3264 | 0.32916 | 0.33192 | 0.33468 | 0.33744 | 0.3402 | 0.34296 | 0.34572 | 0.34848 | 0.35124 | 0.354 | 0.35676 | 0.35952 | 0.36228 | 0.36504 | 0.3678 | 0.37028 | 0.37276 | 0.37524 | 0.37772 | 0.3802 | 0.38268 | 0.38516 | 0.38764 | 0.39012 | 0.3926 | 0.39524 | 0.39788 | 0.40052 | 0.40316 | 0.4058 | 0.40844 | 0.41108 | 0.41372 | 0.41636 | 0.419 | 0.422 | 0.425 | 0.428 | 0.431 | 0.434 | 0.437 | 0.44 | 0.443 | 0.446 | 0.449 | 0.452 | 0.455 | 0.458 | 0.461 | 0.464
| 0.21 | 0.0368 | 0.03905 | 0.0413 | 0.04355 | 0.0458 | 0.04805 | 0.0503 | 0.05255 | 0.0548 | 0.05705 | 0.0593 | 0.06155 | 0.0638 | 0.06605 | 0.0683 | 0.07055 | 0.0728 | 0.07475 | 0.0767 | 0.07865 | 0.0806 | 0.08264 | 0.08468 | 0.08672 | 0.08876 | 0.0908 | 0.09316 | 0.09552 | 0.09788 | 0.10024 | 0.1026 | 0.10496 | 0.10732 | 0.10968 | 0.11204 | 0.1144 | 0.11676 | 0.11912 | 0.12148 | 0.12384 | 0.1262 | 0.12856 | 0.13092 | 0.13328 | 0.13564 | 0.138 | 0.14064 | 0.14328 | 0.14592 | 0.14856 | 0.1512 | 0.15384 | 0.15648 | 0.15912 | 0.16176 | 0.1644 | 0.16704 | 0.16968 | 0.17232 | 0.17496 | 0.1776 | 0.18024 | 0.18288 | 0.18552 | 0.18816 | 0.1908 | 0.19312 | 0.19544 | 0.19776 | 0.20008 | 0.2024 | 0.2048 | 0.2072 | 0.2096 | 0.212 | 0.2144 | 0.21712 | 0.21984 | 0.22256 | 0.22528 | 0.228 | 0.23072 | 0.23344 | 0.23616 | 0.23888 | 0.2416 | 0.24432 | 0.24704 | 0.24976 | 0.25248 | 0.2552 | 0.25792 | 0.26064 | 0.26336 | 0.26608 | 0.2688 | 0.2712 | 0.2736 | 0.276 | 0.2784 | 0.2808 | 0.28352 | 0.28624 | 0.28896 | 0.29168 | 0.2944 | 0.29712 | 0.29984 | 0.30256 | 0.30528 | 0.308 | 0.31072 | 0.31344 | 0.31616 | 0.31888 | 0.3216 | 0.32432 | 0.32704 | 0.32976 | 0.33248 | 0.3352 | 0.33796 | 0.34072 | 0.34348 | 0.34624 | 0.349 | 0.35176 | 0.35452 | 0.35728 | 0.36004 | 0.3628 | 0.36556 | 0.36832 | 0.37108 | 0.37384 | 0.3766 | 0.37936 | 0.38212 | 0.38488 | 0.38764 | 0.3904 | 0.39288 | 0.39536 | 0.39784 | 0.40032 | 0.4028 | 0.40544 | 0.40808 | 0.41072 | 0.41336 | 0.416 | 0.419 | 0.422 | 0.425 | 0.428 | 0.431 | 0.434 | 0.437 | 0.44 | 0.443 | 0.446 | 0.449 | 0.452 | 0.455 | 0.458 | 0.461 | 0.464 | 0.467 | 0.47 | 0.473 | 0.476
| 0.2 | 0.038 | 0.04025 | 0.0425 | 0.04475 | 0.047 | 0.04925 | 0.0515 | 0.05375 | 0.056 | 0.05825 | 0.0605 | 0.06275 | 0.065 | 0.06725 | 0.0695 | 0.07175 | 0.074 | 0.07625 | 0.0785 | 0.08075 | 0.083 | 0.08536 | 0.08772 | 0.09008 | 0.09244 | 0.0948 | 0.09716 | 0.09952 | 0.10188 | 0.10424 | 0.1066 | 0.10896 | 0.11132 | 0.11368 | 0.11604 | 0.1184 | 0.12076 | 0.12312 | 0.12548 | 0.12784 | 0.1302 | 0.13256 | 0.13492 | 0.13728 | 0.13964 | 0.142 | 0.14464 | 0.14728 | 0.14992 | 0.15256 | 0.1552 | 0.15784 | 0.16048 | 0.16312 | 0.16576 | 0.1684 | 0.17104 | 0.17368 | 0.17632 | 0.17896 | 0.1816 | 0.18424 | 0.18688 | 0.18952 | 0.19216 | 0.1948 | 0.19744 | 0.20008 | 0.20272 | 0.20536 | 0.208 | 0.21072 | 0.21344 | 0.21616 | 0.21888 | 0.2216 | 0.22432 | 0.22704 | 0.22976 | 0.23248 | 0.2352 | 0.23792 | 0.24064 | 0.24336 | 0.24608 | 0.2488 | 0.25152 | 0.25424 | 0.25696 | 0.25968 | 0.2624 | 0.26512 | 0.26784 | 0.27056 | 0.27328 | 0.276 | 0.27872 | 0.28144 | 0.28416 | 0.28688 | 0.2896 | 0.29232 | 0.29504 | 0.29776 | 0.30048 | 0.3032 | 0.30592 | 0.30864 | 0.31136 | 0.31408 | 0.3168 | 0.31952 | 0.32224 | 0.32496 | 0.32768 | 0.3304 | 0.33312 | 0.33584 | 0.33856 | 0.34128 | 0.344 | 0.34676 | 0.34952 | 0.35228 | 0.35504 | 0.3578 | 0.36056 | 0.36332 | 0.36608 | 0.36884 | 0.3716 | 0.37436 | 0.37712 | 0.37988 | 0.38264 | 0.3854 | 0.38816 | 0.39092 | 0.39368 | 0.39644 | 0.3992 | 0.40196 | 0.40472 | 0.40748 | 0.41024 | 0.413 | 0.416 | 0.419 | 0.422 | 0.425 | 0.428 | 0.431 | 0.434 | 0.437 | 0.44 | 0.443 | 0.446 | 0.449 | 0.452 | 0.455 | 0.458 | 0.461 | 0.464 | 0.467 | 0.47 | 0.473 | 0.476 | 0.479 | 0.482 | 0.485 | 0.488
| 0.19 | 0.04 | 0.04225 | 0.0445 | 0.04675 | 0.049 | 0.05125 | 0.0535 | 0.05575 | 0.058 | 0.06025 | 0.0625 | 0.06475 | 0.067 | 0.06925 | 0.0715 | 0.07375 | 0.076 | 0.0786 | 0.0812 | 0.0838 | 0.0864 | 0.08932 | 0.09224 | 0.09516 | 0.09808 | 0.101 | 0.10336 | 0.10572 | 0.10808 | 0.11044 | 0.1128 | 0.11516 | 0.11752 | 0.11988 | 0.12224 | 0.1246 | 0.12696 | 0.12932 | 0.13168 | 0.13404 | 0.1364 | 0.13876 | 0.14112 | 0.14348 | 0.14584 | 0.1482 | 0.15084 | 0.15348 | 0.15612 | 0.15876 | 0.1614 | 0.16404 | 0.16668 | 0.16932 | 0.17196 | 0.1746 | 0.17724 | 0.17988 | 0.18252 | 0.18516 | 0.1878 | 0.19044 | 0.19308 | 0.19572 | 0.19836 | 0.201 | 0.20408 | 0.20716 | 0.21024 | 0.21332 | 0.2164 | 0.21956 | 0.22272 | 0.22588 | 0.22904 | 0.2322 | 0.23492 | 0.23764 | 0.24036 | 0.24308 | 0.2458 | 0.24852 | 0.25124 | 0.25396 | 0.25668 | 0.2594 | 0.26212 | 0.26484 | 0.26756 | 0.27028 | 0.273 | 0.27572 | 0.27844 | 0.28116 | 0.28388 | 0.2866 | 0.28976 | 0.29292 | 0.29608 | 0.29924 | 0.3024 | 0.30512 | 0.30784 | 0.31056 | 0.31328 | 0.316 | 0.31872 | 0.32144 | 0.32416 | 0.32688 | 0.3296 | 0.33232 | 0.33504 | 0.33776 | 0.34048 | 0.3432 | 0.34592 | 0.34864 | 0.35136 | 0.35408 | 0.3568 | 0.35956 | 0.36232 | 0.36508 | 0.36784 | 0.3706 | 0.37336 | 0.37612 | 0.37888 | 0.38164 | 0.3844 | 0.38716 | 0.38992 | 0.39268 | 0.39544 | 0.3982 | 0.40096 | 0.40372 | 0.40648 | 0.40924 | 0.412 | 0.4152 | 0.4184 | 0.4216 | 0.4248 | 0.428 | 0.43128 | 0.43456 | 0.43784 | 0.44112 | 0.4444 | 0.4474 | 0.4504 | 0.4534 | 0.4564 | 0.4594 | 0.4624 | 0.4654 | 0.4684 | 0.4714 | 0.4744 | 0.4774 | 0.4804 | 0.4834 | 0.4864 | 0.4894 | 0.4924 | 0.4954 | 0.4984 | 0.5014 | 0.5044
| 0.18 | 0.042 | 0.04425 | 0.0465 | 0.04875 | 0.051 | 0.05325 | 0.0555 | 0.05775 | 0.06 | 0.06225 | 0.0645 | 0.06675 | 0.069 | 0.0716 | 0.0742 | 0.0768 | 0.0794 | 0.082 | 0.0846 | 0.0872 | 0.0898 | 0.09272 | 0.09564 | 0.09856 | 0.10148 | 0.1044 | 0.10732 | 0.11024 | 0.11316 | 0.11608 | 0.119 | 0.12136 | 0.12372 | 0.12608 | 0.12844 | 0.1308 | 0.13316 | 0.13552 | 0.13788 | 0.14024 | 0.1426 | 0.14496 | 0.14732 | 0.14968 | 0.15204 | 0.1544 | 0.15704 | 0.15968 | 0.16232 | 0.16496 | 0.1676 | 0.17024 | 0.17288 | 0.17552 | 0.17816 | 0.1808 | 0.18344 | 0.18608 | 0.18872 | 0.19136 | 0.194 | 0.19708 | 0.20016 | 0.20324 | 0.20632 | 0.2094 | 0.21248 | 0.21556 | 0.21864 | 0.22172 | 0.2248 | 0.22796 | 0.23112 | 0.23428 | 0.23744 | 0.2406 | 0.24376 | 0.24692 | 0.25008 | 0.25324 | 0.2564 | 0.25912 | 0.26184 | 0.26456 | 0.26728 | 0.27 | 0.27272 | 0.27544 | 0.27816 | 0.28088 | 0.2836 | 0.28632 | 0.28904 | 0.29176 | 0.29448 | 0.2972 | 0.30036 | 0.30352 | 0.30668 | 0.30984 | 0.313 | 0.31616 | 0.31932 | 0.32248 | 0.32564 | 0.3288 | 0.33152 | 0.33424 | 0.33696 | 0.33968 | 0.3424 | 0.34512 | 0.34784 | 0.35056 | 0.35328 | 0.356 | 0.35872 | 0.36144 | 0.36416 | 0.36688 | 0.3696 | 0.37236 | 0.37512 | 0.37788 | 0.38064 | 0.3834 | 0.38616 | 0.38892 | 0.39168 | 0.39444 | 0.3972 | 0.39996 | 0.40272 | 0.40548 | 0.40824 | 0.411 | 0.4142 | 0.4174 | 0.4206 | 0.4238 | 0.427 | 0.4302 | 0.4334 | 0.4366 | 0.4398 | 0.443 | 0.44628 | 0.44956 | 0.45284 | 0.45612 | 0.4594 | 0.46268 | 0.46596 | 0.46924 | 0.47252 | 0.4758 | 0.4788 | 0.4818 | 0.4848 | 0.4878 | 0.4908 | 0.4938 | 0.4968 | 0.4998 | 0.5028 | 0.5058 | 0.5088 | 0.5118 | 0.5148 | 0.5178 | 0.5208
| 0.17 | 0.044 | 0.04625 | 0.0485 | 0.05075 | 0.053 | 0.05525 | 0.0575 | 0.05975 | 0.062 | 0.0646 | 0.0672 | 0.0698 | 0.0724 | 0.075 | 0.0776 | 0.0802 | 0.0828 | 0.0854 | 0.088 | 0.0906 | 0.0932 | 0.09612 | 0.09904 | 0.10196 | 0.10488 | 0.1078 | 0.11072 | 0.11364 | 0.11656 | 0.11948 | 0.1224 | 0.12532 | 0.12824 | 0.13116 | 0.13408 | 0.137 | 0.13936 | 0.14172 | 0.14408 | 0.14644 | 0.1488 | 0.15116 | 0.15352 | 0.15588 | 0.15824 | 0.1606 | 0.16324 | 0.16588 | 0.16852 | 0.17116 | 0.1738 | 0.17644 | 0.17908 | 0.18172 | 0.18436 | 0.187 | 0.19008 | 0.19316 | 0.19624 | 0.19932 | 0.2024 | 0.20548 | 0.20856 | 0.21164 | 0.21472 | 0.2178 | 0.22088 | 0.22396 | 0.22704 | 0.23012 | 0.2332 | 0.23636 | 0.23952 | 0.24268 | 0.24584 | 0.249 | 0.25216 | 0.25532 | 0.25848 | 0.26164 | 0.2648 | 0.26796 | 0.27112 | 0.27428 | 0.27744 | 0.2806 | 0.28332 | 0.28604 | 0.28876 | 0.29148 | 0.2942 | 0.29692 | 0.29964 | 0.30236 | 0.30508 | 0.3078 | 0.31096 | 0.31412 | 0.31728 | 0.32044 | 0.3236 | 0.32676 | 0.32992 | 0.33308 | 0.33624 | 0.3394 | 0.34256 | 0.34572 | 0.34888 | 0.35204 | 0.3552 | 0.35792 | 0.36064 | 0.36336 | 0.36608 | 0.3688 | 0.37152 | 0.37424 | 0.37696 | 0.37968 | 0.3824 | 0.38516 | 0.38792 | 0.39068 | 0.39344 | 0.3962 | 0.39896 | 0.40172 | 0.40448 | 0.40724 | 0.41 | 0.4132 | 0.4164 | 0.4196 | 0.4228 | 0.426 | 0.4292 | 0.4324 | 0.4356 | 0.4388 | 0.442 | 0.4452 | 0.4484 | 0.4516 | 0.4548 | 0.458 | 0.46128 | 0.46456 | 0.46784 | 0.47112 | 0.4744 | 0.47768 | 0.48096 | 0.48424 | 0.48752 | 0.4908 | 0.49408 | 0.49736 | 0.50064 | 0.50392 | 0.5072 | 0.5102 | 0.5132 | 0.5162 | 0.5192 | 0.5222 | 0.5252 | 0.5282 | 0.5312 | 0.5342 | 0.5372
| 0.16 | 0.046 | 0.04825 | 0.0505 | 0.05275 | 0.055 | 0.0576 | 0.0602 | 0.0628 | 0.0654 | 0.068 | 0.0706 | 0.0732 | 0.0758 | 0.0784 | 0.081 | 0.0836 | 0.0862 | 0.0888 | 0.0914 | 0.094 | 0.0966 | 0.09952 | 0.10244 | 0.10536 | 0.10828 | 0.1112 | 0.11412 | 0.11704 | 0.11996 | 0.12288 | 0.1258 | 0.12872 | 0.13164 | 0.13456 | 0.13748 | 0.1404 | 0.14332 | 0.14624 | 0.14916 | 0.15208 | 0.155 | 0.15736 | 0.15972 | 0.16208 | 0.16444 | 0.1668 | 0.16944 | 0.17208 | 0.17472 | 0.17736 | 0.18 | 0.18308 | 0.18616 | 0.18924 | 0.19232 | 0.1954 | 0.19848 | 0.20156 | 0.20464 | 0.20772 | 0.2108 | 0.21388 | 0.21696 | 0.22004 | 0.22312 | 0.2262 | 0.22928 | 0.23236 | 0.23544 | 0.23852 | 0.2416 | 0.24476 | 0.24792 | 0.25108 | 0.25424 | 0.2574 | 0.26056 | 0.26372 | 0.26688 | 0.27004 | 0.2732 | 0.27636 | 0.27952 | 0.28268 | 0.28584 | 0.289 | 0.29216 | 0.29532 | 0.29848 | 0.30164 | 0.3048 | 0.30752 | 0.31024 | 0.31296 | 0.31568 | 0.3184 | 0.32156 | 0.32472 | 0.32788 | 0.33104 | 0.3342 | 0.33736 | 0.34052 | 0.34368 | 0.34684 | 0.35 | 0.35316 | 0.35632 | 0.35948 | 0.36264 | 0.3658 | 0.36896 | 0.37212 | 0.37528 | 0.37844 | 0.3816 | 0.38432 | 0.38704 | 0.38976 | 0.39248 | 0.3952 | 0.39796 | 0.40072 | 0.40348 | 0.40624 | 0.409 | 0.4122 | 0.4154 | 0.4186 | 0.4218 | 0.425 | 0.4282 | 0.4314 | 0.4346 | 0.4378 | 0.441 | 0.4442 | 0.4474 | 0.4506 | 0.4538 | 0.457 | 0.4602 | 0.4634 | 0.4666 | 0.4698 | 0.473 | 0.47628 | 0.47956 | 0.48284 | 0.48612 | 0.4894 | 0.49268 | 0.49596 | 0.49924 | 0.50252 | 0.5058 | 0.50908 | 0.51236 | 0.51564 | 0.51892 | 0.5222 | 0.52548 | 0.52876 | 0.53204 | 0.53532 | 0.5386 | 0.5416 | 0.5446 | 0.5476 | 0.5506 | 0.5536
| 0.15 | 0.048 | 0.0506 | 0.0532 | 0.0558 | 0.0584 | 0.061 | 0.0636 | 0.0662 | 0.0688 | 0.0714 | 0.074 | 0.0766 | 0.0792 | 0.0818 | 0.0844 | 0.087 | 0.0896 | 0.0922 | 0.0948 | 0.0974 | 0.1 | 0.10292 | 0.10584 | 0.10876 | 0.11168 | 0.1146 | 0.11752 | 0.12044 | 0.12336 | 0.12628 | 0.1292 | 0.13212 | 0.13504 | 0.13796 | 0.14088 | 0.1438 | 0.14672 | 0.14964 | 0.15256 | 0.15548 | 0.1584 | 0.16132 | 0.16424 | 0.16716 | 0.17008 | 0.173 | 0.17608 | 0.17916 | 0.18224 | 0.18532 | 0.1884 | 0.19148 | 0.19456 | 0.19764 | 0.20072 | 0.2038 | 0.20688 | 0.20996 | 0.21304 | 0.21612 | 0.2192 | 0.22228 | 0.22536 | 0.22844 | 0.23152 | 0.2346 | 0.23768 | 0.24076 | 0.24384 | 0.24692 | 0.25 | 0.25316 | 0.25632 | 0.25948 | 0.26264 | 0.2658 | 0.26896 | 0.27212 | 0.27528 | 0.27844 | 0.2816 | 0.28476 | 0.28792 | 0.29108 | 0.29424 | 0.2974 | 0.30056 | 0.30372 | 0.30688 | 0.31004 | 0.3132 | 0.31636 | 0.31952 | 0.32268 | 0.32584 | 0.329 | 0.33216 | 0.33532 | 0.33848 | 0.34164 | 0.3448 | 0.34796 | 0.35112 | 0.35428 | 0.35744 | 0.3606 | 0.36376 | 0.36692 | 0.37008 | 0.37324 | 0.3764 | 0.37956 | 0.38272 | 0.38588 | 0.38904 | 0.3922 | 0.39536 | 0.39852 | 0.40168 | 0.40484 | 0.408 | 0.4112 | 0.4144 | 0.4176 | 0.4208 | 0.424 | 0.4272 | 0.4304 | 0.4336 | 0.4368 | 0.44 | 0.4432 | 0.4464 | 0.4496 | 0.4528 | 0.456 | 0.4592 | 0.4624 | 0.4656 | 0.4688 | 0.472 | 0.4752 | 0.4784 | 0.4816 | 0.4848 | 0.488 | 0.49128 | 0.49456 | 0.49784 | 0.50112 | 0.5044 | 0.50768 | 0.51096 | 0.51424 | 0.51752 | 0.5208 | 0.52408 | 0.52736 | 0.53064 | 0.53392 | 0.5372 | 0.54048 | 0.54376 | 0.54704 | 0.55032 | 0.5536 | 0.55688 | 0.56016 | 0.56344 | 0.56672 | 0.57
| 0.14 | 0.0514 | 0.0547 | 0.058 | 0.0613 | 0.0646 | 0.0672 | 0.0698 | 0.0724 | 0.075 | 0.0776 | 0.0802 | 0.0828 | 0.0854 | 0.088 | 0.0906 | 0.0932 | 0.0958 | 0.0984 | 0.101 | 0.1036 | 0.1062 | 0.10912 | 0.11204 | 0.11496 | 0.11788 | 0.1208 | 0.12372 | 0.12664 | 0.12956 | 0.13248 | 0.1354 | 0.13832 | 0.14124 | 0.14416 | 0.14708 | 0.15 | 0.15292 | 0.15584 | 0.15876 | 0.16168 | 0.1646 | 0.16832 | 0.17204 | 0.17576 | 0.17948 | 0.1832 | 0.18708 | 0.19096 | 0.19484 | 0.19872 | 0.2026 | 0.20568 | 0.20876 | 0.21184 | 0.21492 | 0.218 | 0.22108 | 0.22416 | 0.22724 | 0.23032 | 0.2334 | 0.23648 | 0.23956 | 0.24264 | 0.24572 | 0.2488 | 0.25188 | 0.25496 | 0.25804 | 0.26112 | 0.2642 | 0.26736 | 0.27052 | 0.27368 | 0.27684 | 0.28 | 0.28316 | 0.28632 | 0.28948 | 0.29264 | 0.2958 | 0.29896 | 0.30212 | 0.30528 | 0.30844 | 0.3116 | 0.31476 | 0.31792 | 0.32108 | 0.32424 | 0.3274 | 0.33128 | 0.33516 | 0.33904 | 0.34292 | 0.3468 | 0.34996 | 0.35312 | 0.35628 | 0.35944 | 0.3626 | 0.36576 | 0.36892 | 0.37208 | 0.37524 | 0.3784 | 0.38156 | 0.38472 | 0.38788 | 0.39104 | 0.3942 | 0.39736 | 0.40052 | 0.40368 | 0.40684 | 0.41 | 0.41388 | 0.41776 | 0.42164 | 0.42552 | 0.4294 | 0.43332 | 0.43724 | 0.44116 | 0.44508 | 0.449 | 0.4522 | 0.4554 | 0.4586 | 0.4618 | 0.465 | 0.4682 | 0.4714 | 0.4746 | 0.4778 | 0.481 | 0.4842 | 0.4874 | 0.4906 | 0.4938 | 0.497 | 0.5002 | 0.5034 | 0.5066 | 0.5098 | 0.513 | 0.51628 | 0.51956 | 0.52284 | 0.52612 | 0.5294 | 0.53268 | 0.53596 | 0.53924 | 0.54252 | 0.5458 | 0.54908 | 0.55236 | 0.55564 | 0.55892 | 0.5622 | 0.56548 | 0.56876 | 0.57204 | 0.57532 | 0.5786 | 0.582 | 0.5854 | 0.5888 | 0.5922 | 0.5956
| 0.13 | 0.0548 | 0.0581 | 0.0614 | 0.0647 | 0.068 | 0.0713 | 0.0746 | 0.0779 | 0.0812 | 0.0838 | 0.0864 | 0.089 | 0.0916 | 0.0942 | 0.0968 | 0.0994 | 0.102 | 0.1046 | 0.1072 | 0.1098 | 0.1124 | 0.11532 | 0.11824 | 0.12116 | 0.12408 | 0.127 | 0.12992 | 0.13284 | 0.13576 | 0.13868 | 0.1416 | 0.14452 | 0.14744 | 0.15036 | 0.15328 | 0.1562 | 0.15992 | 0.16364 | 0.16736 | 0.17108 | 0.1748 | 0.17852 | 0.18224 | 0.18596 | 0.18968 | 0.1934 | 0.19728 | 0.20116 | 0.20504 | 0.20892 | 0.2128 | 0.21668 | 0.22056 | 0.22444 | 0.22832 | 0.2322 | 0.23528 | 0.23836 | 0.24144 | 0.24452 | 0.2476 | 0.25068 | 0.25376 | 0.25684 | 0.25992 | 0.263 | 0.26608 | 0.26916 | 0.27224 | 0.27532 | 0.2784 | 0.28156 | 0.28472 | 0.28788 | 0.29104 | 0.2942 | 0.29736 | 0.30052 | 0.30368 | 0.30684 | 0.31 | 0.31316 | 0.31632 | 0.31948 | 0.32264 | 0.3258 | 0.32968 | 0.33356 | 0.33744 | 0.34132 | 0.3452 | 0.34908 | 0.35296 | 0.35684 | 0.36072 | 0.3646 | 0.36776 | 0.37092 | 0.37408 | 0.37724 | 0.3804 | 0.38356 | 0.38672 | 0.38988 | 0.39304 | 0.3962 | 0.39936 | 0.40252 | 0.40568 | 0.40884 | 0.412 | 0.41588 | 0.41976 | 0.42364 | 0.42752 | 0.4314 | 0.43528 | 0.43916 | 0.44304 | 0.44692 | 0.4508 | 0.45472 | 0.45864 | 0.46256 | 0.46648 | 0.4704 | 0.47432 | 0.47824 | 0.48216 | 0.48608 | 0.49 | 0.4932 | 0.4964 | 0.4996 | 0.5028 | 0.506 | 0.5092 | 0.5124 | 0.5156 | 0.5188 | 0.522 | 0.5252 | 0.5284 | 0.5316 | 0.5348 | 0.538 | 0.54128 | 0.54456 | 0.54784 | 0.55112 | 0.5544 | 0.55768 | 0.56096 | 0.56424 | 0.56752 | 0.5708 | 0.57408 | 0.57736 | 0.58064 | 0.58392 | 0.5872 | 0.5906 | 0.594 | 0.5974 | 0.6008 | 0.6042 | 0.6076 | 0.611 | 0.6144 | 0.6178 | 0.6212
| 0.12 | 0.0582 | 0.0615 | 0.0648 | 0.0681 | 0.0714 | 0.0747 | 0.078 | 0.0813 | 0.0846 | 0.0879 | 0.0912 | 0.0945 | 0.0978 | 0.1004 | 0.103 | 0.1056 | 0.1082 | 0.1108 | 0.1134 | 0.116 | 0.1186 | 0.12152 | 0.12444 | 0.12736 | 0.13028 | 0.1332 | 0.13612 | 0.13904 | 0.14196 | 0.14488 | 0.1478 | 0.15152 | 0.15524 | 0.15896 | 0.16268 | 0.1664 | 0.17012 | 0.17384 | 0.17756 | 0.18128 | 0.185 | 0.18872 | 0.19244 | 0.19616 | 0.19988 | 0.2036 | 0.20748 | 0.21136 | 0.21524 | 0.21912 | 0.223 | 0.22688 | 0.23076 | 0.23464 | 0.23852 | 0.2424 | 0.24628 | 0.25016 | 0.25404 | 0.25792 | 0.2618 | 0.26488 | 0.26796 | 0.27104 | 0.27412 | 0.2772 | 0.28028 | 0.28336 | 0.28644 | 0.28952 | 0.2926 | 0.29576 | 0.29892 | 0.30208 | 0.30524 | 0.3084 | 0.31156 | 0.31472 | 0.31788 | 0.32104 | 0.3242 | 0.32808 | 0.33196 | 0.33584 | 0.33972 | 0.3436 | 0.34748 | 0.35136 | 0.35524 | 0.35912 | 0.363 | 0.36688 | 0.37076 | 0.37464 | 0.37852 | 0.3824 | 0.38556 | 0.38872 | 0.39188 | 0.39504 | 0.3982 | 0.40136 | 0.40452 | 0.40768 | 0.41084 | 0.414 | 0.41788 | 0.42176 | 0.42564 | 0.42952 | 0.4334 | 0.43728 | 0.44116 | 0.44504 | 0.44892 | 0.4528 | 0.45668 | 0.46056 | 0.46444 | 0.46832 | 0.4722 | 0.47612 | 0.48004 | 0.48396 | 0.48788 | 0.4918 | 0.49572 | 0.49964 | 0.50356 | 0.50748 | 0.5114 | 0.51532 | 0.51924 | 0.52316 | 0.52708 | 0.531 | 0.5342 | 0.5374 | 0.5406 | 0.5438 | 0.547 | 0.5502 | 0.5534 | 0.5566 | 0.5598 | 0.563 | 0.56628 | 0.56956 | 0.57284 | 0.57612 | 0.5794 | 0.58268 | 0.58596 | 0.58924 | 0.59252 | 0.5958 | 0.5992 | 0.6026 | 0.606 | 0.6094 | 0.6128 | 0.6162 | 0.6196 | 0.623 | 0.6264 | 0.6298 | 0.6332 | 0.6366 | 0.64 | 0.6434 | 0.6468
| 0.11 | 0.0616 | 0.0649 | 0.0682 | 0.0715 | 0.0748 | 0.0781 | 0.0814 | 0.0847 | 0.088 | 0.0913 | 0.0946 | 0.0979 | 0.1012 | 0.1045 | 0.1078 | 0.1111 | 0.1144 | 0.117 | 0.1196 | 0.1222 | 0.1248 | 0.12772 | 0.13064 | 0.13356 | 0.13648 | 0.1394 | 0.14312 | 0.14684 | 0.15056 | 0.15428 | 0.158 | 0.16172 | 0.16544 | 0.16916 | 0.17288 | 0.1766 | 0.18032 | 0.18404 | 0.18776 | 0.19148 | 0.1952 | 0.19892 | 0.20264 | 0.20636 | 0.21008 | 0.2138 | 0.21768 | 0.22156 | 0.22544 | 0.22932 | 0.2332 | 0.23708 | 0.24096 | 0.24484 | 0.24872 | 0.2526 | 0.25648 | 0.26036 | 0.26424 | 0.26812 | 0.272 | 0.27588 | 0.27976 | 0.28364 | 0.28752 | 0.2914 | 0.29448 | 0.29756 | 0.30064 | 0.30372 | 0.3068 | 0.30996 | 0.31312 | 0.31628 | 0.31944 | 0.3226 | 0.32648 | 0.33036 | 0.33424 | 0.33812 | 0.342 | 0.34588 | 0.34976 | 0.35364 | 0.35752 | 0.3614 | 0.36528 | 0.36916 | 0.37304 | 0.37692 | 0.3808 | 0.38468 | 0.38856 | 0.39244 | 0.39632 | 0.4002 | 0.40336 | 0.40652 | 0.40968 | 0.41284 | 0.416 | 0.41988 | 0.42376 | 0.42764 | 0.43152 | 0.4354 | 0.43928 | 0.44316 | 0.44704 | 0.45092 | 0.4548 | 0.45868 | 0.46256 | 0.46644 | 0.47032 | 0.4742 | 0.47808 | 0.48196 | 0.48584 | 0.48972 | 0.4936 | 0.49752 | 0.50144 | 0.50536 | 0.50928 | 0.5132 | 0.51712 | 0.52104 | 0.52496 | 0.52888 | 0.5328 | 0.53672 | 0.54064 | 0.54456 | 0.54848 | 0.5524 | 0.55632 | 0.56024 | 0.56416 | 0.56808 | 0.572 | 0.5752 | 0.5784 | 0.5816 | 0.5848 | 0.588 | 0.59128 | 0.59456 | 0.59784 | 0.60112 | 0.6044 | 0.6078 | 0.6112 | 0.6146 | 0.618 | 0.6214 | 0.6248 | 0.6282 | 0.6316 | 0.635 | 0.6384 | 0.6418 | 0.6452 | 0.6486 | 0.652 | 0.6554 | 0.6588 | 0.6622 | 0.6656 | 0.669 | 0.6724
| 0.1 | 0.065 | 0.0683 | 0.0716 | 0.0749 | 0.0782 | 0.0815 | 0.0848 | 0.0881 | 0.0914 | 0.0947 | 0.098 | 0.1013 | 0.1046 | 0.1079 | 0.1112 | 0.1145 | 0.1178 | 0.1211 | 0.1244 | 0.1277 | 0.131 | 0.13472 | 0.13844 | 0.14216 | 0.14588 | 0.1496 | 0.15332 | 0.15704 | 0.16076 | 0.16448 | 0.1682 | 0.17192 | 0.17564 | 0.17936 | 0.18308 | 0.1868 | 0.19052 | 0.19424 | 0.19796 | 0.20168 | 0.2054 | 0.20912 | 0.21284 | 0.21656 | 0.22028 | 0.224 | 0.22788 | 0.23176 | 0.23564 | 0.23952 | 0.2434 | 0.24728 | 0.25116 | 0.25504 | 0.25892 | 0.2628 | 0.26668 | 0.27056 | 0.27444 | 0.27832 | 0.2822 | 0.28608 | 0.28996 | 0.29384 | 0.29772 | 0.3016 | 0.30548 | 0.30936 | 0.31324 | 0.31712 | 0.321 | 0.32488 | 0.32876 | 0.33264 | 0.33652 | 0.3404 | 0.34428 | 0.34816 | 0.35204 | 0.35592 | 0.3598 | 0.36368 | 0.36756 | 0.37144 | 0.37532 | 0.3792 | 0.38308 | 0.38696 | 0.39084 | 0.39472 | 0.3986 | 0.40248 | 0.40636 | 0.41024 | 0.41412 | 0.418 | 0.42188 | 0.42576 | 0.42964 | 0.43352 | 0.4374 | 0.44128 | 0.44516 | 0.44904 | 0.45292 | 0.4568 | 0.46068 | 0.46456 | 0.46844 | 0.47232 | 0.4762 | 0.48008 | 0.48396 | 0.48784 | 0.49172 | 0.4956 | 0.49948 | 0.50336 | 0.50724 | 0.51112 | 0.515 | 0.51892 | 0.52284 | 0.52676 | 0.53068 | 0.5346 | 0.53852 | 0.54244 | 0.54636 | 0.55028 | 0.5542 | 0.55812 | 0.56204 | 0.56596 | 0.56988 | 0.5738 | 0.57772 | 0.58164 | 0.58556 | 0.58948 | 0.5934 | 0.59732 | 0.60124 | 0.60516 | 0.60908 | 0.613 | 0.6164 | 0.6198 | 0.6232 | 0.6266 | 0.63 | 0.6334 | 0.6368 | 0.6402 | 0.6436 | 0.647 | 0.6504 | 0.6538 | 0.6572 | 0.6606 | 0.664 | 0.6674 | 0.6708 | 0.6742 | 0.6776 | 0.681 | 0.6844 | 0.6878 | 0.6912 | 0.6946 | 0.698
| 0.09 | 0.0732 | 0.0765 | 0.0798 | 0.0831 | 0.0864 | 0.0897 | 0.093 | 0.0963 | 0.0996 | 0.1029 | 0.1062 | 0.1095 | 0.1128 | 0.1161 | 0.1194 | 0.1227 | 0.126 | 0.1311 | 0.1362 | 0.1413 | 0.1464 | 0.15184 | 0.15728 | 0.16272 | 0.16816 | 0.1736 | 0.17732 | 0.18104 | 0.18476 | 0.18848 | 0.1922 | 0.19592 | 0.19964 | 0.20336 | 0.20708 | 0.2108 | 0.21452 | 0.21824 | 0.22196 | 0.22568 | 0.2294 | 0.23312 | 0.23684 | 0.24056 | 0.24428 | 0.248 | 0.25188 | 0.25576 | 0.25964 | 0.26352 | 0.2674 | 0.27128 | 0.27516 | 0.27904 | 0.28292 | 0.2868 | 0.29068 | 0.29456 | 0.29844 | 0.30232 | 0.3062 | 0.31008 | 0.31396 | 0.31784 | 0.32172 | 0.3256 | 0.33112 | 0.33664 | 0.34216 | 0.34768 | 0.3532 | 0.35872 | 0.36424 | 0.36976 | 0.37528 | 0.3808 | 0.38468 | 0.38856 | 0.39244 | 0.39632 | 0.4002 | 0.40408 | 0.40796 | 0.41184 | 0.41572 | 0.4196 | 0.42348 | 0.42736 | 0.43124 | 0.43512 | 0.439 | 0.44288 | 0.44676 | 0.45064 | 0.45452 | 0.4584 | 0.46396 | 0.46952 | 0.47508 | 0.48064 | 0.4862 | 0.49008 | 0.49396 | 0.49784 | 0.50172 | 0.5056 | 0.50948 | 0.51336 | 0.51724 | 0.52112 | 0.525 | 0.52888 | 0.53276 | 0.53664 | 0.54052 | 0.5444 | 0.54828 | 0.55216 | 0.55604 | 0.55992 | 0.5638 | 0.56772 | 0.57164 | 0.57556 | 0.57948 | 0.5834 | 0.58732 | 0.59124 | 0.59516 | 0.59908 | 0.603 | 0.60692 | 0.61084 | 0.61476 | 0.61868 | 0.6226 | 0.62652 | 0.63044 | 0.63436 | 0.63828 | 0.6422 | 0.64776 | 0.65332 | 0.65888 | 0.66444 | 0.67 | 0.67244 | 0.67488 | 0.67732 | 0.67976 | 0.6822 | 0.6856 | 0.689 | 0.6924 | 0.6958 | 0.6992 | 0.7026 | 0.706 | 0.7094 | 0.7128 | 0.7162 | 0.7196 | 0.723 | 0.7264 | 0.7298 | 0.7332 | 0.7366 | 0.74 | 0.7434 | 0.7468 | 0.7502
| 0.08 | 0.0814 | 0.0847 | 0.088 | 0.0913 | 0.0946 | 0.0979 | 0.1012 | 0.1045 | 0.1078 | 0.1111 | 0.1144 | 0.1177 | 0.121 | 0.1261 | 0.1312 | 0.1363 | 0.1414 | 0.1465 | 0.1516 | 0.1567 | 0.1618 | 0.16724 | 0.17268 | 0.17812 | 0.18356 | 0.189 | 0.19444 | 0.19988 | 0.20532 | 0.21076 | 0.2162 | 0.21992 | 0.22364 | 0.22736 | 0.23108 | 0.2348 | 0.23852 | 0.24224 | 0.24596 | 0.24968 | 0.2534 | 0.25712 | 0.26084 | 0.26456 | 0.26828 | 0.272 | 0.27588 | 0.27976 | 0.28364 | 0.28752 | 0.2914 | 0.29528 | 0.29916 | 0.30304 | 0.30692 | 0.3108 | 0.31468 | 0.31856 | 0.32244 | 0.32632 | 0.3302 | 0.33572 | 0.34124 | 0.34676 | 0.35228 | 0.3578 | 0.36332 | 0.36884 | 0.37436 | 0.37988 | 0.3854 | 0.39092 | 0.39644 | 0.40196 | 0.40748 | 0.413 | 0.41852 | 0.42404 | 0.42956 | 0.43508 | 0.4406 | 0.44448 | 0.44836 | 0.45224 | 0.45612 | 0.46 | 0.46388 | 0.46776 | 0.47164 | 0.47552 | 0.4794 | 0.48328 | 0.48716 | 0.49104 | 0.49492 | 0.4988 | 0.50436 | 0.50992 | 0.51548 | 0.52104 | 0.5266 | 0.53216 | 0.53772 | 0.54328 | 0.54884 | 0.5544 | 0.55828 | 0.56216 | 0.56604 | 0.56992 | 0.5738 | 0.57768 | 0.58156 | 0.58544 | 0.58932 | 0.5932 | 0.59708 | 0.60096 | 0.60484 | 0.60872 | 0.6126 | 0.61652 | 0.62044 | 0.62436 | 0.62828 | 0.6322 | 0.63612 | 0.64004 | 0.64396 | 0.64788 | 0.6518 | 0.65572 | 0.65964 | 0.66356 | 0.66748 | 0.6714 | 0.67696 | 0.68252 | 0.68808 | 0.69364 | 0.6992 | 0.70476 | 0.71032 | 0.71588 | 0.72144 | 0.727 | 0.72944 | 0.73188 | 0.73432 | 0.73676 | 0.7392 | 0.74164 | 0.74408 | 0.74652 | 0.74896 | 0.7514 | 0.7548 | 0.7582 | 0.7616 | 0.765 | 0.7684 | 0.7718 | 0.7752 | 0.7786 | 0.782 | 0.7854 | 0.7888 | 0.7922 | 0.7956 | 0.799 | 0.8024
| 0.07 | 0.0896 | 0.0929 | 0.0962 | 0.0995 | 0.1028 | 0.1061 | 0.1094 | 0.1127 | 0.116 | 0.1211 | 0.1262 | 0.1313 | 0.1364 | 0.1415 | 0.1466 | 0.1517 | 0.1568 | 0.1619 | 0.167 | 0.1721 | 0.1772 | 0.18264 | 0.18808 | 0.19352 | 0.19896 | 0.2044 | 0.20984 | 0.21528 | 0.22072 | 0.22616 | 0.2316 | 0.23704 | 0.24248 | 0.24792 | 0.25336 | 0.2588 | 0.26252 | 0.26624 | 0.26996 | 0.27368 | 0.2774 | 0.28112 | 0.28484 | 0.28856 | 0.29228 | 0.296 | 0.29988 | 0.30376 | 0.30764 | 0.31152 | 0.3154 | 0.31928 | 0.32316 | 0.32704 | 0.33092 | 0.3348 | 0.34032 | 0.34584 | 0.35136 | 0.35688 | 0.3624 | 0.36792 | 0.37344 | 0.37896 | 0.38448 | 0.39 | 0.39552 | 0.40104 | 0.40656 | 0.41208 | 0.4176 | 0.42312 | 0.42864 | 0.43416 | 0.43968 | 0.4452 | 0.45072 | 0.45624 | 0.46176 | 0.46728 | 0.4728 | 0.47832 | 0.48384 | 0.48936 | 0.49488 | 0.5004 | 0.50428 | 0.50816 | 0.51204 | 0.51592 | 0.5198 | 0.52368 | 0.52756 | 0.53144 | 0.53532 | 0.5392 | 0.54476 | 0.55032 | 0.55588 | 0.56144 | 0.567 | 0.57256 | 0.57812 | 0.58368 | 0.58924 | 0.5948 | 0.60036 | 0.60592 | 0.61148 | 0.61704 | 0.6226 | 0.62648 | 0.63036 | 0.63424 | 0.63812 | 0.642 | 0.64588 | 0.64976 | 0.65364 | 0.65752 | 0.6614 | 0.66532 | 0.66924 | 0.67316 | 0.67708 | 0.681 | 0.68492 | 0.68884 | 0.69276 | 0.69668 | 0.7006 | 0.70616 | 0.71172 | 0.71728 | 0.72284 | 0.7284 | 0.73396 | 0.73952 | 0.74508 | 0.75064 | 0.7562 | 0.76176 | 0.76732 | 0.77288 | 0.77844 | 0.784 | 0.78644 | 0.78888 | 0.79132 | 0.79376 | 0.7962 | 0.79864 | 0.80108 | 0.80352 | 0.80596 | 0.8084 | 0.81084 | 0.81328 | 0.81572 | 0.81816 | 0.8206 | 0.824 | 0.8274 | 0.8308 | 0.8342 | 0.8376 | 0.841 | 0.8444 | 0.8478 | 0.8512 | 0.8546
| 0.06 | 0.0978 | 0.1011 | 0.1044 | 0.1077 | 0.111 | 0.1161 | 0.1212 | 0.1263 | 0.1314 | 0.1365 | 0.1416 | 0.1467 | 0.1518 | 0.1569 | 0.162 | 0.1671 | 0.1722 | 0.1773 | 0.1824 | 0.1875 | 0.1926 | 0.19804 | 0.20348 | 0.20892 | 0.21436 | 0.2198 | 0.22524 | 0.23068 | 0.23612 | 0.24156 | 0.247 | 0.25244 | 0.25788 | 0.26332 | 0.26876 | 0.2742 | 0.27964 | 0.28508 | 0.29052 | 0.29596 | 0.3014 | 0.30512 | 0.30884 | 0.31256 | 0.31628 | 0.32 | 0.32388 | 0.32776 | 0.33164 | 0.33552 | 0.3394 | 0.34492 | 0.35044 | 0.35596 | 0.36148 | 0.367 | 0.37252 | 0.37804 | 0.38356 | 0.38908 | 0.3946 | 0.40012 | 0.40564 | 0.41116 | 0.41668 | 0.4222 | 0.42772 | 0.43324 | 0.43876 | 0.44428 | 0.4498 | 0.45532 | 0.46084 | 0.46636 | 0.47188 | 0.4774 | 0.48292 | 0.48844 | 0.49396 | 0.49948 | 0.505 | 0.51052 | 0.51604 | 0.52156 | 0.52708 | 0.5326 | 0.53812 | 0.54364 | 0.54916 | 0.55468 | 0.5602 | 0.56408 | 0.56796 | 0.57184 | 0.57572 | 0.5796 | 0.58516 | 0.59072 | 0.59628 | 0.60184 | 0.6074 | 0.61296 | 0.61852 | 0.62408 | 0.62964 | 0.6352 | 0.64076 | 0.64632 | 0.65188 | 0.65744 | 0.663 | 0.66856 | 0.67412 | 0.67968 | 0.68524 | 0.6908 | 0.69468 | 0.69856 | 0.70244 | 0.70632 | 0.7102 | 0.71412 | 0.71804 | 0.72196 | 0.72588 | 0.7298 | 0.73536 | 0.74092 | 0.74648 | 0.75204 | 0.7576 | 0.76316 | 0.76872 | 0.77428 | 0.77984 | 0.7854 | 0.79096 | 0.79652 | 0.80208 | 0.80764 | 0.8132 | 0.81876 | 0.82432 | 0.82988 | 0.83544 | 0.841 | 0.84344 | 0.84588 | 0.84832 | 0.85076 | 0.8532 | 0.85564 | 0.85808 | 0.86052 | 0.86296 | 0.8654 | 0.86784 | 0.87028 | 0.87272 | 0.87516 | 0.8776 | 0.88004 | 0.88248 | 0.88492 | 0.88736 | 0.8898 | 0.8932 | 0.8966 | 0.9 | 0.9034 | 0.9068
| 0.05 | 0.106 | 0.1111 | 0.1162 | 0.1213 | 0.1264 | 0.1315 | 0.1366 | 0.1417 | 0.1468 | 0.1519 | 0.157 | 0.1621 | 0.1672 | 0.1723 | 0.1774 | 0.1825 | 0.1876 | 0.1927 | 0.1978 | 0.2029 | 0.208 | 0.21344 | 0.21888 | 0.22432 | 0.22976 | 0.2352 | 0.24064 | 0.24608 | 0.25152 | 0.25696 | 0.2624 | 0.26784 | 0.27328 | 0.27872 | 0.28416 | 0.2896 | 0.29504 | 0.30048 | 0.30592 | 0.31136 | 0.3168 | 0.32224 | 0.32768 | 0.33312 | 0.33856 | 0.344 | 0.34952 | 0.35504 | 0.36056 | 0.36608 | 0.3716 | 0.37712 | 0.38264 | 0.38816 | 0.39368 | 0.3992 | 0.40472 | 0.41024 | 0.41576 | 0.42128 | 0.4268 | 0.43232 | 0.43784 | 0.44336 | 0.44888 | 0.4544 | 0.45992 | 0.46544 | 0.47096 | 0.47648 | 0.482 | 0.48752 | 0.49304 | 0.49856 | 0.50408 | 0.5096 | 0.51512 | 0.52064 | 0.52616 | 0.53168 | 0.5372 | 0.54272 | 0.54824 | 0.55376 | 0.55928 | 0.5648 | 0.57032 | 0.57584 | 0.58136 | 0.58688 | 0.5924 | 0.59792 | 0.60344 | 0.60896 | 0.61448 | 0.62 | 0.62556 | 0.63112 | 0.63668 | 0.64224 | 0.6478 | 0.65336 | 0.65892 | 0.66448 | 0.67004 | 0.6756 | 0.68116 | 0.68672 | 0.69228 | 0.69784 | 0.7034 | 0.70896 | 0.71452 | 0.72008 | 0.72564 | 0.7312 | 0.73676 | 0.74232 | 0.74788 | 0.75344 | 0.759 | 0.76456 | 0.77012 | 0.77568 | 0.78124 | 0.7868 | 0.79236 | 0.79792 | 0.80348 | 0.80904 | 0.8146 | 0.82016 | 0.82572 | 0.83128 | 0.83684 | 0.8424 | 0.84796 | 0.85352 | 0.85908 | 0.86464 | 0.8702 | 0.87576 | 0.88132 | 0.88688 | 0.89244 | 0.898 | 0.90044 | 0.90288 | 0.90532 | 0.90776 | 0.9102 | 0.91264 | 0.91508 | 0.91752 | 0.91996 | 0.9224 | 0.92484 | 0.92728 | 0.92972 | 0.93216 | 0.9346 | 0.93704 | 0.93948 | 0.94192 | 0.94436 | 0.9468 | 0.94924 | 0.95168 | 0.95412 | 0.95656 | 0.959

## K
ضرایب خمش افقی دیوار نوع K |  | لبه راست: آزاد
لبه چپ: گیردار
لبه تحتانی: مفصلی
لبه فوقانی: مفصلی
| μ↓ H/L→ | 0.3 | 0.31 | 0.32 | 0.33 | 0.34 | 0.35 | 0.36 | 0.37 | 0.38 | 0.39 | 0.4 | 0.41 | 0.42 | 0.43 | 0.44 | 0.45 | 0.46 | 0.47 | 0.48 | 0.49 | 0.5 | 0.51 | 0.52 | 0.53 | 0.54 | 0.55 | 0.56 | 0.57 | 0.58 | 0.59 | 0.6 | 0.61 | 0.62 | 0.63 | 0.64 | 0.65 | 0.66 | 0.67 | 0.68 | 0.69 | 0.7 | 0.71 | 0.72 | 0.73 | 0.74 | 0.75 | 0.76 | 0.77 | 0.78 | 0.79 | 0.8 | 0.81 | 0.82 | 0.83 | 0.84 | 0.85 | 0.86 | 0.87 | 0.88 | 0.89 | 0.9 | 0.91 | 0.92 | 0.93 | 0.94 | 0.95 | 0.96 | 0.97 | 0.98 | 0.99 | 1 | 1.01 | 1.02 | 1.03 | 1.04 | 1.05 | 1.06 | 1.07 | 1.08 | 1.09 | 1.1 | 1.11 | 1.12 | 1.13 | 1.14 | 1.15 | 1.16 | 1.17 | 1.18 | 1.19 | 1.2 | 1.21 | 1.22 | 1.23 | 1.24 | 1.25 | 1.26 | 1.27 | 1.28 | 1.29 | 1.3 | 1.31 | 1.32 | 1.33 | 1.34 | 1.35 | 1.36 | 1.37 | 1.38 | 1.39 | 1.4 | 1.41 | 1.42 | 1.43 | 1.44 | 1.45 | 1.46 | 1.47 | 1.48 | 1.49 | 1.5 | 1.51 | 1.52 | 1.53 | 1.54 | 1.55 | 1.56 | 1.57 | 1.58 | 1.59 | 1.6 | 1.61 | 1.62 | 1.63 | 1.64 | 1.65 | 1.66 | 1.67 | 1.68 | 1.69 | 1.7 | 1.71 | 1.72 | 1.73 | 1.74 | 1.75 | 1.76 | 1.77 | 1.78 | 1.79 | 1.8 | 1.81 | 1.82 | 1.83 | 1.84 | 1.85 | 1.86 | 1.87 | 1.88 | 1.89 | 1.9 | 1.91 | 1.92 | 1.93 | 1.94 | 1.95 | 1.96 | 1.97 | 1.98 | 1.99 | 2
| 1 | 0.009 | 0.0096 | 0.0102 | 0.0108 | 0.0114 | 0.012 | 0.0126 | 0.0132 | 0.0138 | 0.0144 | 0.015 | 0.0156 | 0.0162 | 0.0168 | 0.0174 | 0.018 | 0.0186 | 0.0192 | 0.0198 | 0.0204 | 0.021 | 0.02168 | 0.02236 | 0.02304 | 0.02372 | 0.0244 | 0.02508 | 0.02576 | 0.02644 | 0.02712 | 0.0278 | 0.02848 | 0.02916 | 0.02984 | 0.03052 | 0.0312 | 0.03188 | 0.03256 | 0.03324 | 0.03392 | 0.0346 | 0.03528 | 0.03596 | 0.03664 | 0.03732 | 0.038 | 0.03872 | 0.03944 | 0.04016 | 0.04088 | 0.0416 | 0.04232 | 0.04304 | 0.04376 | 0.04448 | 0.0452 | 0.04592 | 0.04664 | 0.04736 | 0.04808 | 0.0488 | 0.04952 | 0.05024 | 0.05096 | 0.05168 | 0.0524 | 0.05312 | 0.05384 | 0.05456 | 0.05528 | 0.056 | 0.05672 | 0.05744 | 0.05816 | 0.05888 | 0.0596 | 0.06032 | 0.06104 | 0.06176 | 0.06248 | 0.0632 | 0.06392 | 0.06464 | 0.06536 | 0.06608 | 0.0668 | 0.06752 | 0.06824 | 0.06896 | 0.06968 | 0.0704 | 0.07112 | 0.07184 | 0.07256 | 0.07328 | 0.074 | 0.07468 | 0.07536 | 0.07604 | 0.07672 | 0.0774 | 0.07808 | 0.07876 | 0.07944 | 0.08012 | 0.0808 | 0.08148 | 0.08216 | 0.08284 | 0.08352 | 0.0842 | 0.08488 | 0.08556 | 0.08624 | 0.08692 | 0.0876 | 0.08828 | 0.08896 | 0.08964 | 0.09032 | 0.091 | 0.09168 | 0.09236 | 0.09304 | 0.09372 | 0.0944 | 0.09508 | 0.09576 | 0.09644 | 0.09712 | 0.0978 | 0.09848 | 0.09916 | 0.09984 | 0.10052 | 0.1012 | 0.10188 | 0.10256 | 0.10324 | 0.10392 | 0.1046 | 0.10528 | 0.10596 | 0.10664 | 0.10732 | 0.108 | 0.1086 | 0.1092 | 0.1098 | 0.1104 | 0.111 | 0.1116 | 0.1122 | 0.1128 | 0.1134 | 0.114 | 0.1146 | 0.1152 | 0.1158 | 0.1164 | 0.117 | 0.1176 | 0.1182 | 0.1188 | 0.1194 | 0.12 | 0.1206 | 0.1212 | 0.1218 | 0.1224 | 0.123
| 0.99 | 0.0091 | 0.00975 | 0.0104 | 0.011 | 0.0116 | 0.0122 | 0.0128 | 0.0134 | 0.014 | 0.0146 | 0.0152 | 0.0158 | 0.0164 | 0.017 | 0.0176 | 0.0182 | 0.0188 | 0.0194 | 0.02 | 0.0206 | 0.0212 | 0.02192 | 0.02264 | 0.02334 | 0.02402 | 0.0247 | 0.02538 | 0.02606 | 0.02674 | 0.02742 | 0.0281 | 0.02878 | 0.02946 | 0.03014 | 0.03082 | 0.0315 | 0.03218 | 0.03286 | 0.03354 | 0.03422 | 0.0349 | 0.03558 | 0.03626 | 0.03694 | 0.03762 | 0.0383 | 0.03902 | 0.03974 | 0.04046 | 0.04118 | 0.0419 | 0.04262 | 0.04334 | 0.04406 | 0.04478 | 0.0455 | 0.04622 | 0.04694 | 0.04766 | 0.04838 | 0.0491 | 0.04982 | 0.05054 | 0.05126 | 0.05198 | 0.0527 | 0.05342 | 0.05414 | 0.05488 | 0.05564 | 0.0564 | 0.05716 | 0.05792 | 0.05866 | 0.05938 | 0.0601 | 0.06082 | 0.06154 | 0.06226 | 0.06298 | 0.0637 | 0.06442 | 0.06514 | 0.06586 | 0.06658 | 0.0673 | 0.06802 | 0.06874 | 0.06946 | 0.07018 | 0.0709 | 0.07162 | 0.07234 | 0.07306 | 0.07378 | 0.0745 | 0.07518 | 0.07586 | 0.07654 | 0.07722 | 0.0779 | 0.07858 | 0.07926 | 0.07994 | 0.08062 | 0.0813 | 0.08198 | 0.08266 | 0.08334 | 0.08402 | 0.0847 | 0.08538 | 0.08606 | 0.08674 | 0.08742 | 0.0881 | 0.08878 | 0.08946 | 0.09016 | 0.09088 | 0.0916 | 0.09224 | 0.09288 | 0.09354 | 0.09422 | 0.0949 | 0.09558 | 0.09626 | 0.09694 | 0.09762 | 0.0983 | 0.09898 | 0.09966 | 0.10034 | 0.10102 | 0.1017 | 0.10238 | 0.10306 | 0.10374 | 0.10442 | 0.1051 | 0.10578 | 0.10646 | 0.10714 | 0.10782 | 0.1085 | 0.10914 | 0.10978 | 0.1104 | 0.111 | 0.1116 | 0.1122 | 0.1128 | 0.1134 | 0.114 | 0.1146 | 0.1152 | 0.1158 | 0.1164 | 0.117 | 0.1176 | 0.1182 | 0.1188 | 0.1194 | 0.12 | 0.1206 | 0.1212 | 0.1218 | 0.1224 | 0.123 | 0.1236
| 0.98 | 0.0092 | 0.00985 | 0.0105 | 0.01115 | 0.0118 | 0.0124 | 0.013 | 0.0136 | 0.0142 | 0.0148 | 0.0154 | 0.016 | 0.0166 | 0.0172 | 0.0178 | 0.0184 | 0.019 | 0.0196 | 0.0202 | 0.0208 | 0.0214 | 0.02212 | 0.02284 | 0.02356 | 0.02428 | 0.025 | 0.02568 | 0.02636 | 0.02704 | 0.02772 | 0.0284 | 0.02908 | 0.02976 | 0.03044 | 0.03112 | 0.0318 | 0.03248 | 0.03316 | 0.03384 | 0.03452 | 0.0352 | 0.03588 | 0.03656 | 0.03724 | 0.03792 | 0.0386 | 0.03932 | 0.04004 | 0.04076 | 0.04148 | 0.0422 | 0.04292 | 0.04364 | 0.04436 | 0.04508 | 0.0458 | 0.04652 | 0.04724 | 0.04796 | 0.04868 | 0.0494 | 0.05012 | 0.05084 | 0.05156 | 0.05228 | 0.053 | 0.05376 | 0.05452 | 0.05528 | 0.05604 | 0.0568 | 0.05756 | 0.05832 | 0.05908 | 0.05984 | 0.0606 | 0.06132 | 0.06204 | 0.06276 | 0.06348 | 0.0642 | 0.06492 | 0.06564 | 0.06636 | 0.06708 | 0.0678 | 0.06852 | 0.06924 | 0.06996 | 0.07068 | 0.0714 | 0.07212 | 0.07284 | 0.07356 | 0.07428 | 0.075 | 0.07568 | 0.07636 | 0.07704 | 0.07772 | 0.0784 | 0.07908 | 0.07976 | 0.08044 | 0.08112 | 0.0818 | 0.08248 | 0.08316 | 0.08384 | 0.08452 | 0.0852 | 0.08588 | 0.08656 | 0.08724 | 0.08792 | 0.0886 | 0.08932 | 0.09004 | 0.09076 | 0.09148 | 0.0922 | 0.09284 | 0.09348 | 0.09412 | 0.09476 | 0.0954 | 0.09608 | 0.09676 | 0.09744 | 0.09812 | 0.0988 | 0.09948 | 0.10016 | 0.10084 | 0.10152 | 0.1022 | 0.10288 | 0.10356 | 0.10424 | 0.10492 | 0.1056 | 0.10628 | 0.10696 | 0.10764 | 0.10832 | 0.109 | 0.10964 | 0.11028 | 0.11092 | 0.11156 | 0.1122 | 0.1128 | 0.1134 | 0.114 | 0.1146 | 0.1152 | 0.1158 | 0.1164 | 0.117 | 0.1176 | 0.1182 | 0.1188 | 0.1194 | 0.12 | 0.1206 | 0.1212 | 0.1218 | 0.1224 | 0.123 | 0.1236 | 0.1242
| 0.97 | 0.0093 | 0.00995 | 0.0106 | 0.01125 | 0.0119 | 0.01255 | 0.0132 | 0.0138 | 0.0144 | 0.015 | 0.0156 | 0.0162 | 0.0168 | 0.0174 | 0.018 | 0.0186 | 0.0192 | 0.0198 | 0.0204 | 0.021 | 0.0216 | 0.02232 | 0.02304 | 0.02376 | 0.02448 | 0.0252 | 0.02592 | 0.02664 | 0.02734 | 0.02802 | 0.0287 | 0.02938 | 0.03006 | 0.03074 | 0.03142 | 0.0321 | 0.03278 | 0.03346 | 0.03414 | 0.03482 | 0.0355 | 0.03618 | 0.03686 | 0.03754 | 0.03822 | 0.0389 | 0.03962 | 0.04034 | 0.04106 | 0.04178 | 0.0425 | 0.04322 | 0.04394 | 0.04466 | 0.04538 | 0.0461 | 0.04682 | 0.04754 | 0.04826 | 0.04898 | 0.0497 | 0.05042 | 0.05114 | 0.05188 | 0.05264 | 0.0534 | 0.05416 | 0.05492 | 0.05568 | 0.05644 | 0.0572 | 0.05796 | 0.05872 | 0.05948 | 0.06024 | 0.061 | 0.06176 | 0.06252 | 0.06326 | 0.06398 | 0.0647 | 0.06542 | 0.06614 | 0.06686 | 0.06758 | 0.0683 | 0.06902 | 0.06974 | 0.07046 | 0.07118 | 0.0719 | 0.07262 | 0.07334 | 0.07406 | 0.07478 | 0.0755 | 0.07618 | 0.07686 | 0.07754 | 0.07822 | 0.0789 | 0.07958 | 0.08026 | 0.08094 | 0.08162 | 0.0823 | 0.08298 | 0.08366 | 0.08434 | 0.08502 | 0.0857 | 0.08638 | 0.08706 | 0.08776 | 0.08848 | 0.0892 | 0.08992 | 0.09064 | 0.09136 | 0.09208 | 0.0928 | 0.09344 | 0.09408 | 0.09472 | 0.09536 | 0.096 | 0.09664 | 0.09728 | 0.09794 | 0.09862 | 0.0993 | 0.09998 | 0.10066 | 0.10134 | 0.10202 | 0.1027 | 0.10338 | 0.10406 | 0.10474 | 0.10542 | 0.1061 | 0.10678 | 0.10746 | 0.10814 | 0.10882 | 0.1095 | 0.11014 | 0.11078 | 0.11142 | 0.11206 | 0.1127 | 0.11334 | 0.11398 | 0.1146 | 0.1152 | 0.1158 | 0.1164 | 0.117 | 0.1176 | 0.1182 | 0.1188 | 0.1194 | 0.12 | 0.1206 | 0.1212 | 0.1218 | 0.1224 | 0.123 | 0.1236 | 0.1242 | 0.1248
| 0.96 | 0.0094 | 0.01005 | 0.0107 | 0.01135 | 0.012 | 0.01265 | 0.0133 | 0.01395 | 0.0146 | 0.0152 | 0.0158 | 0.0164 | 0.017 | 0.0176 | 0.0182 | 0.0188 | 0.0194 | 0.02 | 0.0206 | 0.0212 | 0.0218 | 0.02252 | 0.02324 | 0.02396 | 0.02468 | 0.0254 | 0.02612 | 0.02684 | 0.02756 | 0.02828 | 0.029 | 0.02968 | 0.03036 | 0.03104 | 0.03172 | 0.0324 | 0.03308 | 0.03376 | 0.03444 | 0.03512 | 0.0358 | 0.03648 | 0.03716 | 0.03784 | 0.03852 | 0.0392 | 0.03992 | 0.04064 | 0.04136 | 0.04208 | 0.0428 | 0.04352 | 0.04424 | 0.04496 | 0.04568 | 0.0464 | 0.04712 | 0.04784 | 0.04856 | 0.04928 | 0.05 | 0.05076 | 0.05152 | 0.05228 | 0.05304 | 0.0538 | 0.05456 | 0.05532 | 0.05608 | 0.05684 | 0.0576 | 0.05836 | 0.05912 | 0.05988 | 0.06064 | 0.0614 | 0.06216 | 0.06292 | 0.06368 | 0.06444 | 0.0652 | 0.06592 | 0.06664 | 0.06736 | 0.06808 | 0.0688 | 0.06952 | 0.07024 | 0.07096 | 0.07168 | 0.0724 | 0.07312 | 0.07384 | 0.07456 | 0.07528 | 0.076 | 0.07668 | 0.07736 | 0.07804 | 0.07872 | 0.0794 | 0.08008 | 0.08076 | 0.08144 | 0.08212 | 0.0828 | 0.08348 | 0.08416 | 0.08484 | 0.08552 | 0.0862 | 0.08692 | 0.08764 | 0.08836 | 0.08908 | 0.0898 | 0.09052 | 0.09124 | 0.09196 | 0.09268 | 0.0934 | 0.09404 | 0.09468 | 0.09532 | 0.09596 | 0.0966 | 0.09724 | 0.09788 | 0.09852 | 0.09916 | 0.0998 | 0.10048 | 0.10116 | 0.10184 | 0.10252 | 0.1032 | 0.10388 | 0.10456 | 0.10524 | 0.10592 | 0.1066 | 0.10728 | 0.10796 | 0.10864 | 0.10932 | 0.11 | 0.11064 | 0.11128 | 0.11192 | 0.11256 | 0.1132 | 0.11384 | 0.11448 | 0.11512 | 0.11576 | 0.1164 | 0.117 | 0.1176 | 0.1182 | 0.1188 | 0.1194 | 0.12 | 0.1206 | 0.1212 | 0.1218 | 0.1224 | 0.123 | 0.1236 | 0.1242 | 0.1248 | 0.1254
| 0.95 | 0.0095 | 0.01015 | 0.0108 | 0.01145 | 0.0121 | 0.01275 | 0.0134 | 0.01405 | 0.0147 | 0.01535 | 0.016 | 0.0166 | 0.0172 | 0.0178 | 0.0184 | 0.019 | 0.0196 | 0.0202 | 0.0208 | 0.0214 | 0.022 | 0.02272 | 0.02344 | 0.02416 | 0.02488 | 0.0256 | 0.02632 | 0.02704 | 0.02776 | 0.02848 | 0.0292 | 0.02992 | 0.03064 | 0.03134 | 0.03202 | 0.0327 | 0.03338 | 0.03406 | 0.03474 | 0.03542 | 0.0361 | 0.03678 | 0.03746 | 0.03814 | 0.03882 | 0.0395 | 0.04022 | 0.04094 | 0.04166 | 0.04238 | 0.0431 | 0.04382 | 0.04454 | 0.04526 | 0.04598 | 0.0467 | 0.04742 | 0.04814 | 0.04888 | 0.04964 | 0.0504 | 0.05116 | 0.05192 | 0.05268 | 0.05344 | 0.0542 | 0.05496 | 0.05572 | 0.05648 | 0.05724 | 0.058 | 0.05876 | 0.05952 | 0.06028 | 0.06104 | 0.0618 | 0.06256 | 0.06332 | 0.06408 | 0.06484 | 0.0656 | 0.06636 | 0.06712 | 0.06786 | 0.06858 | 0.0693 | 0.07002 | 0.07074 | 0.07146 | 0.07218 | 0.0729 | 0.07362 | 0.07434 | 0.07506 | 0.07578 | 0.0765 | 0.07718 | 0.07786 | 0.07854 | 0.07922 | 0.0799 | 0.08058 | 0.08126 | 0.08194 | 0.08262 | 0.0833 | 0.08398 | 0.08466 | 0.08536 | 0.08608 | 0.0868 | 0.08752 | 0.08824 | 0.08896 | 0.08968 | 0.0904 | 0.09112 | 0.09184 | 0.09256 | 0.09328 | 0.094 | 0.09464 | 0.09528 | 0.09592 | 0.09656 | 0.0972 | 0.09784 | 0.09848 | 0.09912 | 0.09976 | 0.1004 | 0.10104 | 0.10168 | 0.10234 | 0.10302 | 0.1037 | 0.10438 | 0.10506 | 0.10574 | 0.10642 | 0.1071 | 0.10778 | 0.10846 | 0.10914 | 0.10982 | 0.1105 | 0.11114 | 0.11178 | 0.11242 | 0.11306 | 0.1137 | 0.11434 | 0.11498 | 0.11562 | 0.11626 | 0.1169 | 0.11754 | 0.11818 | 0.1188 | 0.1194 | 0.12 | 0.1206 | 0.1212 | 0.1218 | 0.1224 | 0.123 | 0.1236 | 0.1242 | 0.1248 | 0.1254 | 0.126
| 0.94 | 0.0096 | 0.01025 | 0.0109 | 0.01155 | 0.0122 | 0.01285 | 0.0135 | 0.01415 | 0.0148 | 0.01545 | 0.0161 | 0.01675 | 0.0174 | 0.018 | 0.0186 | 0.0192 | 0.0198 | 0.0204 | 0.021 | 0.0216 | 0.0222 | 0.02292 | 0.02364 | 0.02436 | 0.02508 | 0.0258 | 0.02652 | 0.02724 | 0.02796 | 0.02868 | 0.0294 | 0.03012 | 0.03084 | 0.03156 | 0.03228 | 0.033 | 0.03368 | 0.03436 | 0.03504 | 0.03572 | 0.0364 | 0.03708 | 0.03776 | 0.03844 | 0.03912 | 0.0398 | 0.04052 | 0.04124 | 0.04196 | 0.04268 | 0.0434 | 0.04412 | 0.04484 | 0.04556 | 0.04628 | 0.047 | 0.04776 | 0.04852 | 0.04928 | 0.05004 | 0.0508 | 0.05156 | 0.05232 | 0.05308 | 0.05384 | 0.0546 | 0.05536 | 0.05612 | 0.05688 | 0.05764 | 0.0584 | 0.05916 | 0.05992 | 0.06068 | 0.06144 | 0.0622 | 0.06296 | 0.06372 | 0.06448 | 0.06524 | 0.066 | 0.06676 | 0.06752 | 0.06828 | 0.06904 | 0.0698 | 0.07052 | 0.07124 | 0.07196 | 0.07268 | 0.0734 | 0.07412 | 0.07484 | 0.07556 | 0.07628 | 0.077 | 0.07768 | 0.07836 | 0.07904 | 0.07972 | 0.0804 | 0.08108 | 0.08176 | 0.08244 | 0.08312 | 0.0838 | 0.08452 | 0.08524 | 0.08596 | 0.08668 | 0.0874 | 0.08812 | 0.08884 | 0.08956 | 0.09028 | 0.091 | 0.09172 | 0.09244 | 0.09316 | 0.09388 | 0.0946 | 0.09524 | 0.09588 | 0.09652 | 0.09716 | 0.0978 | 0.09844 | 0.09908 | 0.09972 | 0.10036 | 0.101 | 0.10164 | 0.10228 | 0.10292 | 0.10356 | 0.1042 | 0.10488 | 0.10556 | 0.10624 | 0.10692 | 0.1076 | 0.10828 | 0.10896 | 0.10964 | 0.11032 | 0.111 | 0.11164 | 0.11228 | 0.11292 | 0.11356 | 0.1142 | 0.11484 | 0.11548 | 0.11612 | 0.11676 | 0.1174 | 0.11804 | 0.11868 | 0.11932 | 0.11996 | 0.1206 | 0.1212 | 0.1218 | 0.1224 | 0.123 | 0.1236 | 0.1242 | 0.1248 | 0.1254 | 0.126 | 0.1266
| 0.93 | 0.0097 | 0.01035 | 0.011 | 0.01165 | 0.0123 | 0.01295 | 0.0136 | 0.01425 | 0.0149 | 0.01555 | 0.0162 | 0.01685 | 0.0175 | 0.01815 | 0.0188 | 0.0194 | 0.02 | 0.0206 | 0.0212 | 0.0218 | 0.0224 | 0.02312 | 0.02384 | 0.02456 | 0.02528 | 0.026 | 0.02672 | 0.02744 | 0.02816 | 0.02888 | 0.0296 | 0.03032 | 0.03104 | 0.03176 | 0.03248 | 0.0332 | 0.03392 | 0.03464 | 0.03534 | 0.03602 | 0.0367 | 0.03738 | 0.03806 | 0.03874 | 0.03942 | 0.0401 | 0.04082 | 0.04154 | 0.04226 | 0.04298 | 0.0437 | 0.04442 | 0.04514 | 0.04588 | 0.04664 | 0.0474 | 0.04816 | 0.04892 | 0.04968 | 0.05044 | 0.0512 | 0.05196 | 0.05272 | 0.05348 | 0.05424 | 0.055 | 0.05576 | 0.05652 | 0.05728 | 0.05804 | 0.0588 | 0.05956 | 0.06032 | 0.06108 | 0.06184 | 0.0626 | 0.06336 | 0.06412 | 0.06488 | 0.06564 | 0.0664 | 0.06716 | 0.06792 | 0.06868 | 0.06944 | 0.0702 | 0.07096 | 0.07172 | 0.07246 | 0.07318 | 0.0739 | 0.07462 | 0.07534 | 0.07606 | 0.07678 | 0.0775 | 0.07818 | 0.07886 | 0.07954 | 0.08022 | 0.0809 | 0.08158 | 0.08226 | 0.08296 | 0.08368 | 0.0844 | 0.08512 | 0.08584 | 0.08656 | 0.08728 | 0.088 | 0.08872 | 0.08944 | 0.09016 | 0.09088 | 0.0916 | 0.09232 | 0.09304 | 0.09376 | 0.09448 | 0.0952 | 0.09584 | 0.09648 | 0.09712 | 0.09776 | 0.0984 | 0.09904 | 0.09968 | 0.10032 | 0.10096 | 0.1016 | 0.10224 | 0.10288 | 0.10352 | 0.10416 | 0.1048 | 0.10544 | 0.10608 | 0.10674 | 0.10742 | 0.1081 | 0.10878 | 0.10946 | 0.11014 | 0.11082 | 0.1115 | 0.11214 | 0.11278 | 0.11342 | 0.11406 | 0.1147 | 0.11534 | 0.11598 | 0.11662 | 0.11726 | 0.1179 | 0.11854 | 0.11918 | 0.11982 | 0.12046 | 0.1211 | 0.12174 | 0.12238 | 0.123 | 0.1236 | 0.1242 | 0.1248 | 0.1254 | 0.126 | 0.1266 | 0.1272
| 0.92 | 0.0098 | 0.01045 | 0.0111 | 0.01175 | 0.0124 | 0.01305 | 0.0137 | 0.01435 | 0.015 | 0.01565 | 0.0163 | 0.01695 | 0.0176 | 0.01825 | 0.0189 | 0.01955 | 0.0202 | 0.0208 | 0.0214 | 0.022 | 0.0226 | 0.02332 | 0.02404 | 0.02476 | 0.02548 | 0.0262 | 0.02692 | 0.02764 | 0.02836 | 0.02908 | 0.0298 | 0.03052 | 0.03124 | 0.03196 | 0.03268 | 0.0334 | 0.03412 | 0.03484 | 0.03556 | 0.03628 | 0.037 | 0.03768 | 0.03836 | 0.03904 | 0.03972 | 0.0404 | 0.04112 | 0.04184 | 0.04256 | 0.04328 | 0.044 | 0.04476 | 0.04552 | 0.04628 | 0.04704 | 0.0478 | 0.04856 | 0.04932 | 0.05008 | 0.05084 | 0.0516 | 0.05236 | 0.05312 | 0.05388 | 0.05464 | 0.0554 | 0.05616 | 0.05692 | 0.05768 | 0.05844 | 0.0592 | 0.05996 | 0.06072 | 0.06148 | 0.06224 | 0.063 | 0.06376 | 0.06452 | 0.06528 | 0.06604 | 0.0668 | 0.06756 | 0.06832 | 0.06908 | 0.06984 | 0.0706 | 0.07136 | 0.07212 | 0.07288 | 0.07364 | 0.0744 | 0.07512 | 0.07584 | 0.07656 | 0.07728 | 0.078 | 0.07868 | 0.07936 | 0.08004 | 0.08072 | 0.0814 | 0.08212 | 0.08284 | 0.08356 | 0.08428 | 0.085 | 0.08572 | 0.08644 | 0.08716 | 0.08788 | 0.0886 | 0.08932 | 0.09004 | 0.09076 | 0.09148 | 0.0922 | 0.09292 | 0.09364 | 0.09436 | 0.09508 | 0.0958 | 0.09644 | 0.09708 | 0.09772 | 0.09836 | 0.099 | 0.09964 | 0.10028 | 0.10092 | 0.10156 | 0.1022 | 0.10284 | 0.10348 | 0.10412 | 0.10476 | 0.1054 | 0.10604 | 0.10668 | 0.10732 | 0.10796 | 0.1086 | 0.10928 | 0.10996 | 0.11064 | 0.11132 | 0.112 | 0.11264 | 0.11328 | 0.11392 | 0.11456 | 0.1152 | 0.11584 | 0.11648 | 0.11712 | 0.11776 | 0.1184 | 0.11904 | 0.11968 | 0.12032 | 0.12096 | 0.1216 | 0.12224 | 0.12288 | 0.12352 | 0.12416 | 0.1248 | 0.1254 | 0.126 | 0.1266 | 0.1272 | 0.1278
| 0.91 | 0.0099 | 0.01055 | 0.0112 | 0.01185 | 0.0125 | 0.01315 | 0.0138 | 0.01445 | 0.0151 | 0.01575 | 0.0164 | 0.01705 | 0.0177 | 0.01835 | 0.019 | 0.01965 | 0.0203 | 0.02095 | 0.0216 | 0.0222 | 0.0228 | 0.02352 | 0.02424 | 0.02496 | 0.02568 | 0.0264 | 0.02712 | 0.02784 | 0.02856 | 0.02928 | 0.03 | 0.03072 | 0.03144 | 0.03216 | 0.03288 | 0.0336 | 0.03432 | 0.03504 | 0.03576 | 0.03648 | 0.0372 | 0.03792 | 0.03864 | 0.03934 | 0.04002 | 0.0407 | 0.04142 | 0.04214 | 0.04288 | 0.04364 | 0.0444 | 0.04516 | 0.04592 | 0.04668 | 0.04744 | 0.0482 | 0.04896 | 0.04972 | 0.05048 | 0.05124 | 0.052 | 0.05276 | 0.05352 | 0.05428 | 0.05504 | 0.0558 | 0.05656 | 0.05732 | 0.05808 | 0.05884 | 0.0596 | 0.06036 | 0.06112 | 0.06188 | 0.06264 | 0.0634 | 0.06416 | 0.06492 | 0.06568 | 0.06644 | 0.0672 | 0.06796 | 0.06872 | 0.06948 | 0.07024 | 0.071 | 0.07176 | 0.07252 | 0.07328 | 0.07404 | 0.0748 | 0.07556 | 0.07632 | 0.07706 | 0.07778 | 0.0785 | 0.07918 | 0.07986 | 0.08056 | 0.08128 | 0.082 | 0.08272 | 0.08344 | 0.08416 | 0.08488 | 0.0856 | 0.08632 | 0.08704 | 0.08776 | 0.08848 | 0.0892 | 0.08992 | 0.09064 | 0.09136 | 0.09208 | 0.0928 | 0.09352 | 0.09424 | 0.09496 | 0.09568 | 0.0964 | 0.09704 | 0.09768 | 0.09832 | 0.09896 | 0.0996 | 0.10024 | 0.10088 | 0.10152 | 0.10216 | 0.1028 | 0.10344 | 0.10408 | 0.10472 | 0.10536 | 0.106 | 0.10664 | 0.10728 | 0.10792 | 0.10856 | 0.1092 | 0.10984 | 0.11048 | 0.11114 | 0.11182 | 0.1125 | 0.11314 | 0.11378 | 0.11442 | 0.11506 | 0.1157 | 0.11634 | 0.11698 | 0.11762 | 0.11826 | 0.1189 | 0.11954 | 0.12018 | 0.12082 | 0.12146 | 0.1221 | 0.12274 | 0.12338 | 0.12402 | 0.12466 | 0.1253 | 0.12594 | 0.12658 | 0.1272 | 0.1278 | 0.1284
| 0.9 | 0.01 | 0.01065 | 0.0113 | 0.01195 | 0.0126 | 0.01325 | 0.0139 | 0.01455 | 0.0152 | 0.01585 | 0.0165 | 0.01715 | 0.0178 | 0.01845 | 0.0191 | 0.01975 | 0.0204 | 0.02105 | 0.0217 | 0.02235 | 0.023 | 0.02372 | 0.02444 | 0.02516 | 0.02588 | 0.0266 | 0.02732 | 0.02804 | 0.02876 | 0.02948 | 0.0302 | 0.03092 | 0.03164 | 0.03236 | 0.03308 | 0.0338 | 0.03452 | 0.03524 | 0.03596 | 0.03668 | 0.0374 | 0.03812 | 0.03884 | 0.03956 | 0.04028 | 0.041 | 0.04176 | 0.04252 | 0.04328 | 0.04404 | 0.0448 | 0.04556 | 0.04632 | 0.04708 | 0.04784 | 0.0486 | 0.04936 | 0.05012 | 0.05088 | 0.05164 | 0.0524 | 0.05316 | 0.05392 | 0.05468 | 0.05544 | 0.0562 | 0.05696 | 0.05772 | 0.05848 | 0.05924 | 0.06 | 0.06076 | 0.06152 | 0.06228 | 0.06304 | 0.0638 | 0.06456 | 0.06532 | 0.06608 | 0.06684 | 0.0676 | 0.06836 | 0.06912 | 0.06988 | 0.07064 | 0.0714 | 0.07216 | 0.07292 | 0.07368 | 0.07444 | 0.0752 | 0.07596 | 0.07672 | 0.07748 | 0.07824 | 0.079 | 0.07972 | 0.08044 | 0.08116 | 0.08188 | 0.0826 | 0.08332 | 0.08404 | 0.08476 | 0.08548 | 0.0862 | 0.08692 | 0.08764 | 0.08836 | 0.08908 | 0.0898 | 0.09052 | 0.09124 | 0.09196 | 0.09268 | 0.0934 | 0.09412 | 0.09484 | 0.09556 | 0.09628 | 0.097 | 0.09764 | 0.09828 | 0.09892 | 0.09956 | 0.1002 | 0.10084 | 0.10148 | 0.10212 | 0.10276 | 0.1034 | 0.10404 | 0.10468 | 0.10532 | 0.10596 | 0.1066 | 0.10724 | 0.10788 | 0.10852 | 0.10916 | 0.1098 | 0.11044 | 0.11108 | 0.11172 | 0.11236 | 0.113 | 0.11364 | 0.11428 | 0.11492 | 0.11556 | 0.1162 | 0.11684 | 0.11748 | 0.11812 | 0.11876 | 0.1194 | 0.12004 | 0.12068 | 0.12132 | 0.12196 | 0.1226 | 0.12324 | 0.12388 | 0.12452 | 0.12516 | 0.1258 | 0.12644 | 0.12708 | 0.12772 | 0.12836 | 0.129
| 0.89 | 0.0101 | 0.01075 | 0.0114 | 0.01205 | 0.0127 | 0.01335 | 0.014 | 0.01465 | 0.0153 | 0.01595 | 0.0166 | 0.01725 | 0.0179 | 0.01855 | 0.0192 | 0.01985 | 0.0205 | 0.02115 | 0.0218 | 0.0225 | 0.0232 | 0.02392 | 0.02464 | 0.02536 | 0.02608 | 0.0268 | 0.02752 | 0.02824 | 0.02896 | 0.02968 | 0.0304 | 0.03112 | 0.03184 | 0.03256 | 0.03328 | 0.034 | 0.03472 | 0.03544 | 0.03616 | 0.03688 | 0.0376 | 0.03832 | 0.03904 | 0.0398 | 0.0406 | 0.0414 | 0.0422 | 0.043 | 0.04378 | 0.04454 | 0.0453 | 0.04606 | 0.04682 | 0.04758 | 0.04834 | 0.0491 | 0.04986 | 0.05062 | 0.05138 | 0.05214 | 0.0529 | 0.05366 | 0.05442 | 0.05518 | 0.05594 | 0.0567 | 0.05746 | 0.05822 | 0.05898 | 0.05974 | 0.0605 | 0.06126 | 0.06202 | 0.06278 | 0.06354 | 0.0643 | 0.06506 | 0.06582 | 0.06658 | 0.06734 | 0.0681 | 0.06886 | 0.06962 | 0.07038 | 0.07114 | 0.0719 | 0.07266 | 0.07342 | 0.07418 | 0.07494 | 0.0757 | 0.07646 | 0.07722 | 0.07798 | 0.07874 | 0.0795 | 0.08026 | 0.08102 | 0.08176 | 0.08248 | 0.0832 | 0.08392 | 0.08464 | 0.08536 | 0.08608 | 0.0868 | 0.08752 | 0.08824 | 0.08896 | 0.08968 | 0.0904 | 0.09112 | 0.09184 | 0.09256 | 0.09328 | 0.094 | 0.09472 | 0.09544 | 0.09616 | 0.09688 | 0.0976 | 0.09824 | 0.09888 | 0.09952 | 0.10016 | 0.1008 | 0.10144 | 0.10208 | 0.10272 | 0.10336 | 0.104 | 0.10464 | 0.10528 | 0.10592 | 0.10656 | 0.1072 | 0.10784 | 0.10848 | 0.10912 | 0.10976 | 0.1104 | 0.11104 | 0.11168 | 0.11234 | 0.11302 | 0.1137 | 0.11434 | 0.11498 | 0.11562 | 0.11626 | 0.1169 | 0.11754 | 0.11818 | 0.11882 | 0.11946 | 0.1201 | 0.12074 | 0.12138 | 0.12202 | 0.12266 | 0.1233 | 0.12394 | 0.12458 | 0.12522 | 0.12586 | 0.1265 | 0.12714 | 0.12778 | 0.12842 | 0.12906 | 0.1297
| 0.88 | 0.0102 | 0.01085 | 0.0115 | 0.01215 | 0.0128 | 0.01345 | 0.0141 | 0.01475 | 0.0154 | 0.01605 | 0.0167 | 0.01735 | 0.018 | 0.01865 | 0.0193 | 0.01995 | 0.0206 | 0.0213 | 0.022 | 0.0227 | 0.0234 | 0.02412 | 0.02484 | 0.02556 | 0.02628 | 0.027 | 0.02772 | 0.02844 | 0.02916 | 0.02988 | 0.0306 | 0.03132 | 0.03204 | 0.03276 | 0.03348 | 0.0342 | 0.03492 | 0.03564 | 0.03636 | 0.03708 | 0.0378 | 0.0386 | 0.0394 | 0.0402 | 0.041 | 0.0418 | 0.0426 | 0.0434 | 0.0442 | 0.045 | 0.0458 | 0.04656 | 0.04732 | 0.04808 | 0.04884 | 0.0496 | 0.05036 | 0.05112 | 0.05188 | 0.05264 | 0.0534 | 0.05416 | 0.05492 | 0.05568 | 0.05644 | 0.0572 | 0.05796 | 0.05872 | 0.05948 | 0.06024 | 0.061 | 0.06176 | 0.06252 | 0.06328 | 0.06404 | 0.0648 | 0.06556 | 0.06632 | 0.06708 | 0.06784 | 0.0686 | 0.06936 | 0.07012 | 0.07088 | 0.07164 | 0.0724 | 0.07316 | 0.07392 | 0.07468 | 0.07544 | 0.0762 | 0.07696 | 0.07772 | 0.07848 | 0.07924 | 0.08 | 0.08076 | 0.08152 | 0.08228 | 0.08304 | 0.0838 | 0.08452 | 0.08524 | 0.08596 | 0.08668 | 0.0874 | 0.08812 | 0.08884 | 0.08956 | 0.09028 | 0.091 | 0.09172 | 0.09244 | 0.09316 | 0.09388 | 0.0946 | 0.09532 | 0.09604 | 0.09676 | 0.09748 | 0.0982 | 0.09884 | 0.09948 | 0.10012 | 0.10076 | 0.1014 | 0.10204 | 0.10268 | 0.10332 | 0.10396 | 0.1046 | 0.10524 | 0.10588 | 0.10652 | 0.10716 | 0.1078 | 0.10844 | 0.10908 | 0.10972 | 0.11036 | 0.111 | 0.11168 | 0.11236 | 0.11304 | 0.11372 | 0.1144 | 0.11504 | 0.11568 | 0.11632 | 0.11696 | 0.1176 | 0.11824 | 0.11888 | 0.11952 | 0.12016 | 0.1208 | 0.12144 | 0.12208 | 0.12272 | 0.12336 | 0.124 | 0.12464 | 0.12528 | 0.12592 | 0.12656 | 0.1272 | 0.12784 | 0.12848 | 0.12912 | 0.12976 | 0.1304
| 0.87 | 0.0103 | 0.01095 | 0.0116 | 0.01225 | 0.0129 | 0.01355 | 0.0142 | 0.01485 | 0.0155 | 0.01615 | 0.0168 | 0.01745 | 0.0181 | 0.01875 | 0.0194 | 0.0201 | 0.0208 | 0.0215 | 0.0222 | 0.0229 | 0.0236 | 0.02432 | 0.02504 | 0.02576 | 0.02648 | 0.0272 | 0.02792 | 0.02864 | 0.02936 | 0.03008 | 0.0308 | 0.03152 | 0.03224 | 0.03296 | 0.03368 | 0.0344 | 0.03512 | 0.03584 | 0.0366 | 0.0374 | 0.0382 | 0.039 | 0.0398 | 0.0406 | 0.0414 | 0.0422 | 0.043 | 0.0438 | 0.0446 | 0.0454 | 0.0462 | 0.047 | 0.0478 | 0.04858 | 0.04934 | 0.0501 | 0.05086 | 0.05162 | 0.05238 | 0.05314 | 0.0539 | 0.05466 | 0.05542 | 0.05618 | 0.05694 | 0.0577 | 0.05846 | 0.05922 | 0.05998 | 0.06074 | 0.0615 | 0.06226 | 0.06302 | 0.06378 | 0.06454 | 0.0653 | 0.06606 | 0.06682 | 0.06758 | 0.06834 | 0.0691 | 0.06986 | 0.07062 | 0.07138 | 0.07214 | 0.0729 | 0.07366 | 0.07442 | 0.07518 | 0.07594 | 0.0767 | 0.07746 | 0.07822 | 0.07898 | 0.07974 | 0.0805 | 0.08126 | 0.08202 | 0.08278 | 0.08354 | 0.0843 | 0.08506 | 0.08582 | 0.08656 | 0.08728 | 0.088 | 0.08872 | 0.08944 | 0.09016 | 0.09088 | 0.0916 | 0.09232 | 0.09304 | 0.09376 | 0.09448 | 0.0952 | 0.09592 | 0.09664 | 0.09736 | 0.09808 | 0.0988 | 0.09944 | 0.10008 | 0.10072 | 0.10136 | 0.102 | 0.10264 | 0.10328 | 0.10392 | 0.10456 | 0.1052 | 0.10584 | 0.10648 | 0.10712 | 0.10776 | 0.1084 | 0.10904 | 0.10968 | 0.11034 | 0.11102 | 0.1117 | 0.11238 | 0.11306 | 0.11374 | 0.11442 | 0.1151 | 0.11574 | 0.11638 | 0.11702 | 0.11766 | 0.1183 | 0.11894 | 0.11958 | 0.12022 | 0.12086 | 0.1215 | 0.12214 | 0.12278 | 0.12342 | 0.12406 | 0.1247 | 0.12534 | 0.12598 | 0.12662 | 0.12726 | 0.1279 | 0.12854 | 0.12918 | 0.12982 | 0.13046 | 0.1311
| 0.86 | 0.0104 | 0.01105 | 0.0117 | 0.01235 | 0.013 | 0.01365 | 0.0143 | 0.01495 | 0.0156 | 0.01625 | 0.0169 | 0.01755 | 0.0182 | 0.0189 | 0.0196 | 0.0203 | 0.021 | 0.0217 | 0.0224 | 0.0231 | 0.0238 | 0.02452 | 0.02524 | 0.02596 | 0.02668 | 0.0274 | 0.02812 | 0.02884 | 0.02956 | 0.03028 | 0.031 | 0.03172 | 0.03244 | 0.03316 | 0.03388 | 0.0346 | 0.0354 | 0.0362 | 0.037 | 0.0378 | 0.0386 | 0.0394 | 0.0402 | 0.041 | 0.0418 | 0.0426 | 0.0434 | 0.0442 | 0.045 | 0.0458 | 0.0466 | 0.0474 | 0.0482 | 0.049 | 0.0498 | 0.0506 | 0.05136 | 0.05212 | 0.05288 | 0.05364 | 0.0544 | 0.05516 | 0.05592 | 0.05668 | 0.05744 | 0.0582 | 0.05896 | 0.05972 | 0.06048 | 0.06124 | 0.062 | 0.06276 | 0.06352 | 0.06428 | 0.06504 | 0.0658 | 0.06656 | 0.06732 | 0.06808 | 0.06884 | 0.0696 | 0.07036 | 0.07112 | 0.07188 | 0.07264 | 0.0734 | 0.07416 | 0.07492 | 0.07568 | 0.07644 | 0.0772 | 0.07796 | 0.07872 | 0.07948 | 0.08024 | 0.081 | 0.08176 | 0.08252 | 0.08328 | 0.08404 | 0.0848 | 0.08556 | 0.08632 | 0.08708 | 0.08784 | 0.0886 | 0.08932 | 0.09004 | 0.09076 | 0.09148 | 0.0922 | 0.09292 | 0.09364 | 0.09436 | 0.09508 | 0.0958 | 0.09652 | 0.09724 | 0.09796 | 0.09868 | 0.0994 | 0.10004 | 0.10068 | 0.10132 | 0.10196 | 0.1026 | 0.10324 | 0.10388 | 0.10452 | 0.10516 | 0.1058 | 0.10644 | 0.10708 | 0.10772 | 0.10836 | 0.109 | 0.10968 | 0.11036 | 0.11104 | 0.11172 | 0.1124 | 0.11308 | 0.11376 | 0.11444 | 0.11512 | 0.1158 | 0.11644 | 0.11708 | 0.11772 | 0.11836 | 0.119 | 0.11964 | 0.12028 | 0.12092 | 0.12156 | 0.1222 | 0.12284 | 0.12348 | 0.12412 | 0.12476 | 0.1254 | 0.12604 | 0.12668 | 0.12732 | 0.12796 | 0.1286 | 0.12924 | 0.12988 | 0.13052 | 0.13116 | 0.1318
| 0.85 | 0.0105 | 0.01115 | 0.0118 | 0.01245 | 0.0131 | 0.01375 | 0.0144 | 0.01505 | 0.0157 | 0.01635 | 0.017 | 0.0177 | 0.0184 | 0.0191 | 0.0198 | 0.0205 | 0.0212 | 0.0219 | 0.0226 | 0.0233 | 0.024 | 0.02472 | 0.02544 | 0.02616 | 0.02688 | 0.0276 | 0.02832 | 0.02904 | 0.02976 | 0.03048 | 0.0312 | 0.03192 | 0.03264 | 0.0334 | 0.0342 | 0.035 | 0.0358 | 0.0366 | 0.0374 | 0.0382 | 0.039 | 0.0398 | 0.0406 | 0.0414 | 0.0422 | 0.043 | 0.0438 | 0.0446 | 0.0454 | 0.0462 | 0.047 | 0.0478 | 0.0486 | 0.0494 | 0.0502 | 0.051 | 0.0518 | 0.0526 | 0.05338 | 0.05414 | 0.0549 | 0.05566 | 0.05642 | 0.05718 | 0.05794 | 0.0587 | 0.05946 | 0.06022 | 0.06098 | 0.06174 | 0.0625 | 0.06326 | 0.06402 | 0.06478 | 0.06554 | 0.0663 | 0.06706 | 0.06782 | 0.06858 | 0.06934 | 0.0701 | 0.07086 | 0.07162 | 0.07238 | 0.07314 | 0.0739 | 0.07466 | 0.07542 | 0.07618 | 0.07694 | 0.0777 | 0.07846 | 0.07922 | 0.07998 | 0.08074 | 0.0815 | 0.08226 | 0.08302 | 0.08378 | 0.08454 | 0.0853 | 0.08606 | 0.08682 | 0.08758 | 0.08834 | 0.0891 | 0.08986 | 0.09062 | 0.09136 | 0.09208 | 0.0928 | 0.09352 | 0.09424 | 0.09496 | 0.09568 | 0.0964 | 0.09712 | 0.09784 | 0.09856 | 0.09928 | 0.1 | 0.10064 | 0.10128 | 0.10192 | 0.10256 | 0.1032 | 0.10384 | 0.10448 | 0.10512 | 0.10576 | 0.1064 | 0.10704 | 0.10768 | 0.10834 | 0.10902 | 0.1097 | 0.11038 | 0.11106 | 0.11174 | 0.11242 | 0.1131 | 0.11378 | 0.11446 | 0.11514 | 0.11582 | 0.1165 | 0.11714 | 0.11778 | 0.11842 | 0.11906 | 0.1197 | 0.12034 | 0.12098 | 0.12162 | 0.12226 | 0.1229 | 0.12354 | 0.12418 | 0.12482 | 0.12546 | 0.1261 | 0.12674 | 0.12738 | 0.12802 | 0.12866 | 0.1293 | 0.12994 | 0.13058 | 0.13122 | 0.13186 | 0.1325
| 0.84 | 0.0106 | 0.01125 | 0.0119 | 0.01255 | 0.0132 | 0.01385 | 0.0145 | 0.01515 | 0.0158 | 0.0165 | 0.0172 | 0.0179 | 0.0186 | 0.0193 | 0.02 | 0.0207 | 0.0214 | 0.0221 | 0.0228 | 0.0235 | 0.0242 | 0.02492 | 0.02564 | 0.02636 | 0.02708 | 0.0278 | 0.02852 | 0.02924 | 0.02996 | 0.03068 | 0.0314 | 0.0322 | 0.033 | 0.0338 | 0.0346 | 0.0354 | 0.0362 | 0.037 | 0.0378 | 0.0386 | 0.0394 | 0.0402 | 0.041 | 0.0418 | 0.0426 | 0.0434 | 0.0442 | 0.045 | 0.0458 | 0.0466 | 0.0474 | 0.0482 | 0.049 | 0.0498 | 0.0506 | 0.0514 | 0.0522 | 0.053 | 0.0538 | 0.0546 | 0.0554 | 0.05616 | 0.05692 | 0.05768 | 0.05844 | 0.0592 | 0.05996 | 0.06072 | 0.06148 | 0.06224 | 0.063 | 0.06376 | 0.06452 | 0.06528 | 0.06604 | 0.0668 | 0.06756 | 0.06832 | 0.06908 | 0.06984 | 0.0706 | 0.07136 | 0.07212 | 0.07288 | 0.07364 | 0.0744 | 0.07516 | 0.07592 | 0.07668 | 0.07744 | 0.0782 | 0.07896 | 0.07972 | 0.08048 | 0.08124 | 0.082 | 0.08276 | 0.08352 | 0.08428 | 0.08504 | 0.0858 | 0.08656 | 0.08732 | 0.08808 | 0.08884 | 0.0896 | 0.09036 | 0.09112 | 0.09188 | 0.09264 | 0.0934 | 0.09412 | 0.09484 | 0.09556 | 0.09628 | 0.097 | 0.09772 | 0.09844 | 0.09916 | 0.09988 | 0.1006 | 0.10124 | 0.10188 | 0.10252 | 0.10316 | 0.1038 | 0.10444 | 0.10508 | 0.10572 | 0.10636 | 0.107 | 0.10768 | 0.10836 | 0.10904 | 0.10972 | 0.1104 | 0.11108 | 0.11176 | 0.11244 | 0.11312 | 0.1138 | 0.11448 | 0.11516 | 0.11584 | 0.11652 | 0.1172 | 0.11784 | 0.11848 | 0.11912 | 0.11976 | 0.1204 | 0.12104 | 0.12168 | 0.12232 | 0.12296 | 0.1236 | 0.12424 | 0.12488 | 0.12552 | 0.12616 | 0.1268 | 0.12744 | 0.12808 | 0.12872 | 0.12936 | 0.13 | 0.13064 | 0.13128 | 0.13192 | 0.13256 | 0.1332
| 0.83 | 0.0107 | 0.01135 | 0.012 | 0.01265 | 0.0133 | 0.01395 | 0.0146 | 0.0153 | 0.016 | 0.0167 | 0.0174 | 0.0181 | 0.0188 | 0.0195 | 0.0202 | 0.0209 | 0.0216 | 0.0223 | 0.023 | 0.0237 | 0.0244 | 0.02512 | 0.02584 | 0.02656 | 0.02728 | 0.028 | 0.02872 | 0.02944 | 0.0302 | 0.031 | 0.0318 | 0.0326 | 0.0334 | 0.0342 | 0.035 | 0.0358 | 0.0366 | 0.0374 | 0.0382 | 0.039 | 0.0398 | 0.0406 | 0.0414 | 0.0422 | 0.043 | 0.0438 | 0.0446 | 0.0454 | 0.0462 | 0.047 | 0.0478 | 0.0486 | 0.0494 | 0.0502 | 0.051 | 0.0518 | 0.0526 | 0.0534 | 0.0542 | 0.055 | 0.0558 | 0.0566 | 0.0574 | 0.05818 | 0.05894 | 0.0597 | 0.06046 | 0.06122 | 0.06198 | 0.06274 | 0.0635 | 0.06426 | 0.06502 | 0.06578 | 0.06654 | 0.0673 | 0.06806 | 0.06882 | 0.06958 | 0.07034 | 0.0711 | 0.07186 | 0.07262 | 0.07338 | 0.07414 | 0.0749 | 0.07566 | 0.07642 | 0.07718 | 0.07794 | 0.0787 | 0.07946 | 0.08022 | 0.08098 | 0.08174 | 0.0825 | 0.08326 | 0.08402 | 0.08478 | 0.08554 | 0.0863 | 0.08706 | 0.08782 | 0.08858 | 0.08934 | 0.0901 | 0.09086 | 0.09162 | 0.09238 | 0.09314 | 0.0939 | 0.09466 | 0.09542 | 0.09616 | 0.09688 | 0.0976 | 0.09832 | 0.09904 | 0.09976 | 0.10048 | 0.1012 | 0.10184 | 0.10248 | 0.10312 | 0.10376 | 0.1044 | 0.10504 | 0.10568 | 0.10634 | 0.10702 | 0.1077 | 0.10838 | 0.10906 | 0.10974 | 0.11042 | 0.1111 | 0.11178 | 0.11246 | 0.11314 | 0.11382 | 0.1145 | 0.11518 | 0.11586 | 0.11654 | 0.11722 | 0.1179 | 0.11854 | 0.11918 | 0.11982 | 0.12046 | 0.1211 | 0.12174 | 0.12238 | 0.12302 | 0.12366 | 0.1243 | 0.12494 | 0.12558 | 0.12622 | 0.12686 | 0.1275 | 0.12814 | 0.12878 | 0.12942 | 0.13006 | 0.1307 | 0.13134 | 0.13198 | 0.13262 | 0.13326 | 0.1339
| 0.82 | 0.0108 | 0.01145 | 0.0121 | 0.01275 | 0.0134 | 0.0141 | 0.0148 | 0.0155 | 0.0162 | 0.0169 | 0.0176 | 0.0183 | 0.019 | 0.0197 | 0.0204 | 0.0211 | 0.0218 | 0.0225 | 0.0232 | 0.0239 | 0.0246 | 0.02532 | 0.02604 | 0.02676 | 0.02748 | 0.0282 | 0.029 | 0.0298 | 0.0306 | 0.0314 | 0.0322 | 0.033 | 0.0338 | 0.0346 | 0.0354 | 0.0362 | 0.037 | 0.0378 | 0.0386 | 0.0394 | 0.0402 | 0.041 | 0.0418 | 0.0426 | 0.0434 | 0.0442 | 0.045 | 0.0458 | 0.0466 | 0.0474 | 0.0482 | 0.049 | 0.0498 | 0.0506 | 0.0514 | 0.0522 | 0.053 | 0.0538 | 0.0546 | 0.0554 | 0.0562 | 0.057 | 0.0578 | 0.0586 | 0.0594 | 0.0602 | 0.06096 | 0.06172 | 0.06248 | 0.06324 | 0.064 | 0.06476 | 0.06552 | 0.06628 | 0.06704 | 0.0678 | 0.06856 | 0.06932 | 0.07008 | 0.07084 | 0.0716 | 0.07236 | 0.07312 | 0.07388 | 0.07464 | 0.0754 | 0.07616 | 0.07692 | 0.07768 | 0.07844 | 0.0792 | 0.07996 | 0.08072 | 0.08148 | 0.08224 | 0.083 | 0.08376 | 0.08452 | 0.08528 | 0.08604 | 0.0868 | 0.08756 | 0.08832 | 0.08908 | 0.08984 | 0.0906 | 0.09136 | 0.09212 | 0.09288 | 0.09364 | 0.0944 | 0.09516 | 0.09592 | 0.09668 | 0.09744 | 0.0982 | 0.09892 | 0.09964 | 0.10036 | 0.10108 | 0.1018 | 0.10244 | 0.10308 | 0.10372 | 0.10436 | 0.105 | 0.10568 | 0.10636 | 0.10704 | 0.10772 | 0.1084 | 0.10908 | 0.10976 | 0.11044 | 0.11112 | 0.1118 | 0.11248 | 0.11316 | 0.11384 | 0.11452 | 0.1152 | 0.11588 | 0.11656 | 0.11724 | 0.11792 | 0.1186 | 0.11924 | 0.11988 | 0.12052 | 0.12116 | 0.1218 | 0.12244 | 0.12308 | 0.12372 | 0.12436 | 0.125 | 0.12564 | 0.12628 | 0.12692 | 0.12756 | 0.1282 | 0.12884 | 0.12948 | 0.13012 | 0.13076 | 0.1314 | 0.13204 | 0.13268 | 0.13332 | 0.13396 | 0.1346
| 0.81 | 0.0109 | 0.01155 | 0.0122 | 0.0129 | 0.0136 | 0.0143 | 0.015 | 0.0157 | 0.0164 | 0.0171 | 0.0178 | 0.0185 | 0.0192 | 0.0199 | 0.0206 | 0.0213 | 0.022 | 0.0227 | 0.0234 | 0.0241 | 0.0248 | 0.02552 | 0.02624 | 0.027 | 0.0278 | 0.0286 | 0.0294 | 0.0302 | 0.031 | 0.0318 | 0.0326 | 0.0334 | 0.0342 | 0.035 | 0.0358 | 0.0366 | 0.0374 | 0.0382 | 0.039 | 0.0398 | 0.0406 | 0.0414 | 0.0422 | 0.043 | 0.0438 | 0.0446 | 0.0454 | 0.0462 | 0.047 | 0.0478 | 0.0486 | 0.0494 | 0.0502 | 0.051 | 0.0518 | 0.0526 | 0.0534 | 0.0542 | 0.055 | 0.0558 | 0.0566 | 0.0574 | 0.0582 | 0.059 | 0.0598 | 0.0606 | 0.0614 | 0.0622 | 0.06298 | 0.06374 | 0.0645 | 0.06526 | 0.06602 | 0.06678 | 0.06754 | 0.0683 | 0.06906 | 0.06982 | 0.07058 | 0.07134 | 0.0721 | 0.07286 | 0.07362 | 0.07438 | 0.07514 | 0.0759 | 0.07666 | 0.07742 | 0.07818 | 0.07894 | 0.0797 | 0.08046 | 0.08122 | 0.08198 | 0.08274 | 0.0835 | 0.08426 | 0.08502 | 0.08578 | 0.08654 | 0.0873 | 0.08806 | 0.08882 | 0.08958 | 0.09034 | 0.0911 | 0.09186 | 0.09262 | 0.09338 | 0.09414 | 0.0949 | 0.09566 | 0.09642 | 0.09718 | 0.09794 | 0.0987 | 0.09946 | 0.10022 | 0.10096 | 0.10168 | 0.1024 | 0.10304 | 0.10368 | 0.10434 | 0.10502 | 0.1057 | 0.10638 | 0.10706 | 0.10774 | 0.10842 | 0.1091 | 0.10978 | 0.11046 | 0.11114 | 0.11182 | 0.1125 | 0.11318 | 0.11386 | 0.11454 | 0.11522 | 0.1159 | 0.11658 | 0.11726 | 0.11794 | 0.11862 | 0.1193 | 0.11994 | 0.12058 | 0.12122 | 0.12186 | 0.1225 | 0.12314 | 0.12378 | 0.12442 | 0.12506 | 0.1257 | 0.12634 | 0.12698 | 0.12762 | 0.12826 | 0.1289 | 0.12954 | 0.13018 | 0.13082 | 0.13146 | 0.1321 | 0.13274 | 0.13338 | 0.13402 | 0.13466 | 0.1353
| 0.8 | 0.011 | 0.0117 | 0.0124 | 0.0131 | 0.0138 | 0.0145 | 0.0152 | 0.0159 | 0.0166 | 0.0173 | 0.018 | 0.0187 | 0.0194 | 0.0201 | 0.0208 | 0.0215 | 0.0222 | 0.0229 | 0.0236 | 0.0243 | 0.025 | 0.0258 | 0.0266 | 0.0274 | 0.0282 | 0.029 | 0.0298 | 0.0306 | 0.0314 | 0.0322 | 0.033 | 0.0338 | 0.0346 | 0.0354 | 0.0362 | 0.037 | 0.0378 | 0.0386 | 0.0394 | 0.0402 | 0.041 | 0.0418 | 0.0426 | 0.0434 | 0.0442 | 0.045 | 0.0458 | 0.0466 | 0.0474 | 0.0482 | 0.049 | 0.0498 | 0.0506 | 0.0514 | 0.0522 | 0.053 | 0.0538 | 0.0546 | 0.0554 | 0.0562 | 0.057 | 0.0578 | 0.0586 | 0.0594 | 0.0602 | 0.061 | 0.0618 | 0.0626 | 0.0634 | 0.0642 | 0.065 | 0.06576 | 0.06652 | 0.06728 | 0.06804 | 0.0688 | 0.06956 | 0.07032 | 0.07108 | 0.07184 | 0.0726 | 0.07336 | 0.07412 | 0.07488 | 0.07564 | 0.0764 | 0.07716 | 0.07792 | 0.07868 | 0.07944 | 0.0802 | 0.08096 | 0.08172 | 0.08248 | 0.08324 | 0.084 | 0.08476 | 0.08552 | 0.08628 | 0.08704 | 0.0878 | 0.08856 | 0.08932 | 0.09008 | 0.09084 | 0.0916 | 0.09236 | 0.09312 | 0.09388 | 0.09464 | 0.0954 | 0.09616 | 0.09692 | 0.09768 | 0.09844 | 0.0992 | 0.09996 | 0.10072 | 0.10148 | 0.10224 | 0.103 | 0.10368 | 0.10436 | 0.10504 | 0.10572 | 0.1064 | 0.10708 | 0.10776 | 0.10844 | 0.10912 | 0.1098 | 0.11048 | 0.11116 | 0.11184 | 0.11252 | 0.1132 | 0.11388 | 0.11456 | 0.11524 | 0.11592 | 0.1166 | 0.11728 | 0.11796 | 0.11864 | 0.11932 | 0.12 | 0.12064 | 0.12128 | 0.12192 | 0.12256 | 0.1232 | 0.12384 | 0.12448 | 0.12512 | 0.12576 | 0.1264 | 0.12704 | 0.12768 | 0.12832 | 0.12896 | 0.1296 | 0.13024 | 0.13088 | 0.13152 | 0.13216 | 0.1328 | 0.13344 | 0.13408 | 0.13472 | 0.13536 | 0.136
| 0.79 | 0.0111 | 0.0119 | 0.0127 | 0.0134 | 0.0141 | 0.0148 | 0.0155 | 0.0162 | 0.0169 | 0.0176 | 0.0183 | 0.019 | 0.0197 | 0.0204 | 0.0211 | 0.0218 | 0.0225 | 0.0232 | 0.0239 | 0.0246 | 0.0253 | 0.0261 | 0.0269 | 0.0277 | 0.0285 | 0.0293 | 0.0301 | 0.0309 | 0.0317 | 0.0325 | 0.0333 | 0.0341 | 0.0349 | 0.0357 | 0.0365 | 0.0373 | 0.0381 | 0.0389 | 0.0397 | 0.0405 | 0.0413 | 0.0421 | 0.0429 | 0.04372 | 0.04456 | 0.0454 | 0.0462 | 0.047 | 0.0478 | 0.0486 | 0.0494 | 0.0502 | 0.051 | 0.0518 | 0.0526 | 0.0534 | 0.0542 | 0.055 | 0.0558 | 0.0566 | 0.0574 | 0.0582 | 0.059 | 0.0598 | 0.0606 | 0.0614 | 0.0622 | 0.063 | 0.06382 | 0.06466 | 0.0655 | 0.06634 | 0.06718 | 0.06798 | 0.06874 | 0.0695 | 0.07026 | 0.07102 | 0.07178 | 0.07254 | 0.0733 | 0.07406 | 0.07482 | 0.07558 | 0.07634 | 0.0771 | 0.07786 | 0.07862 | 0.07938 | 0.08014 | 0.0809 | 0.08166 | 0.08242 | 0.08318 | 0.08394 | 0.0847 | 0.08546 | 0.08622 | 0.08698 | 0.08774 | 0.0885 | 0.08926 | 0.09002 | 0.09078 | 0.09154 | 0.0923 | 0.09306 | 0.09382 | 0.09458 | 0.09534 | 0.0961 | 0.09686 | 0.09762 | 0.09838 | 0.09914 | 0.0999 | 0.10066 | 0.10142 | 0.10218 | 0.10294 | 0.1037 | 0.10442 | 0.10514 | 0.10584 | 0.10652 | 0.1072 | 0.10788 | 0.10856 | 0.10924 | 0.10992 | 0.1106 | 0.11128 | 0.11196 | 0.11264 | 0.11332 | 0.114 | 0.11468 | 0.11536 | 0.11604 | 0.11672 | 0.1174 | 0.11808 | 0.11876 | 0.11944 | 0.12012 | 0.1208 | 0.12144 | 0.12208 | 0.12272 | 0.12336 | 0.124 | 0.12464 | 0.12528 | 0.12592 | 0.12656 | 0.1272 | 0.12784 | 0.12848 | 0.12912 | 0.12976 | 0.1304 | 0.13104 | 0.13168 | 0.13232 | 0.13296 | 0.1336 | 0.13424 | 0.13488 | 0.13554 | 0.13622 | 0.1369
| 0.78 | 0.0112 | 0.012 | 0.0128 | 0.0136 | 0.0144 | 0.0151 | 0.0158 | 0.0165 | 0.0172 | 0.0179 | 0.0186 | 0.0193 | 0.02 | 0.0207 | 0.0214 | 0.0221 | 0.0228 | 0.0235 | 0.0242 | 0.0249 | 0.0256 | 0.0264 | 0.0272 | 0.028 | 0.0288 | 0.0296 | 0.0304 | 0.0312 | 0.032 | 0.0328 | 0.0336 | 0.0344 | 0.0352 | 0.036 | 0.0368 | 0.0376 | 0.0384 | 0.0392 | 0.04 | 0.0408 | 0.0416 | 0.04244 | 0.04328 | 0.04412 | 0.04496 | 0.0458 | 0.0466 | 0.0474 | 0.0482 | 0.049 | 0.0498 | 0.0506 | 0.0514 | 0.0522 | 0.053 | 0.0538 | 0.0546 | 0.0554 | 0.0562 | 0.057 | 0.0578 | 0.0586 | 0.0594 | 0.0602 | 0.061 | 0.0618 | 0.06264 | 0.06348 | 0.06432 | 0.06516 | 0.066 | 0.06684 | 0.06768 | 0.06852 | 0.06936 | 0.0702 | 0.07096 | 0.07172 | 0.07248 | 0.07324 | 0.074 | 0.07476 | 0.07552 | 0.07628 | 0.07704 | 0.0778 | 0.07856 | 0.07932 | 0.08008 | 0.08084 | 0.0816 | 0.08236 | 0.08312 | 0.08388 | 0.08464 | 0.0854 | 0.08616 | 0.08692 | 0.08768 | 0.08844 | 0.0892 | 0.08996 | 0.09072 | 0.09148 | 0.09224 | 0.093 | 0.09376 | 0.09452 | 0.09528 | 0.09604 | 0.0968 | 0.09756 | 0.09832 | 0.09908 | 0.09984 | 0.1006 | 0.10136 | 0.10212 | 0.10288 | 0.10364 | 0.1044 | 0.10512 | 0.10584 | 0.10656 | 0.10728 | 0.108 | 0.10868 | 0.10936 | 0.11004 | 0.11072 | 0.1114 | 0.11208 | 0.11276 | 0.11344 | 0.11412 | 0.1148 | 0.11548 | 0.11616 | 0.11684 | 0.11752 | 0.1182 | 0.11888 | 0.11956 | 0.12024 | 0.12092 | 0.1216 | 0.12224 | 0.12288 | 0.12352 | 0.12416 | 0.1248 | 0.12544 | 0.12608 | 0.12672 | 0.12736 | 0.128 | 0.12864 | 0.12928 | 0.12992 | 0.13056 | 0.1312 | 0.13184 | 0.13248 | 0.13312 | 0.13376 | 0.1344 | 0.13508 | 0.13576 | 0.13644 | 0.13712 | 0.1378
| 0.77 | 0.0113 | 0.0121 | 0.0129 | 0.0137 | 0.0145 | 0.0153 | 0.0161 | 0.0168 | 0.0175 | 0.0182 | 0.0189 | 0.0196 | 0.0203 | 0.021 | 0.0217 | 0.0224 | 0.0231 | 0.0238 | 0.0245 | 0.0252 | 0.0259 | 0.0267 | 0.0275 | 0.0283 | 0.0291 | 0.0299 | 0.0307 | 0.0315 | 0.0323 | 0.0331 | 0.0339 | 0.0347 | 0.0355 | 0.0363 | 0.0371 | 0.0379 | 0.0387 | 0.0395 | 0.04032 | 0.04116 | 0.042 | 0.04284 | 0.04368 | 0.04452 | 0.04536 | 0.0462 | 0.047 | 0.0478 | 0.0486 | 0.0494 | 0.0502 | 0.051 | 0.0518 | 0.0526 | 0.0534 | 0.0542 | 0.055 | 0.0558 | 0.0566 | 0.0574 | 0.0582 | 0.059 | 0.0598 | 0.06062 | 0.06146 | 0.0623 | 0.06314 | 0.06398 | 0.06482 | 0.06566 | 0.0665 | 0.06734 | 0.06818 | 0.06902 | 0.06986 | 0.0707 | 0.07154 | 0.07238 | 0.07318 | 0.07394 | 0.0747 | 0.07546 | 0.07622 | 0.07698 | 0.07774 | 0.0785 | 0.07926 | 0.08002 | 0.08078 | 0.08154 | 0.0823 | 0.08306 | 0.08382 | 0.08458 | 0.08534 | 0.0861 | 0.08686 | 0.08762 | 0.08838 | 0.08914 | 0.0899 | 0.09066 | 0.09142 | 0.09218 | 0.09294 | 0.0937 | 0.09446 | 0.09522 | 0.09598 | 0.09674 | 0.0975 | 0.09826 | 0.09902 | 0.09978 | 0.10054 | 0.1013 | 0.10206 | 0.10282 | 0.10358 | 0.10434 | 0.1051 | 0.10582 | 0.10654 | 0.10726 | 0.10798 | 0.1087 | 0.10942 | 0.11014 | 0.11084 | 0.11152 | 0.1122 | 0.11288 | 0.11356 | 0.11424 | 0.11492 | 0.1156 | 0.11628 | 0.11696 | 0.11764 | 0.11832 | 0.119 | 0.11968 | 0.12036 | 0.12104 | 0.12172 | 0.1224 | 0.12304 | 0.12368 | 0.12432 | 0.12496 | 0.1256 | 0.12624 | 0.12688 | 0.12752 | 0.12816 | 0.1288 | 0.12944 | 0.13008 | 0.13072 | 0.13136 | 0.132 | 0.13264 | 0.13328 | 0.13394 | 0.13462 | 0.1353 | 0.13598 | 0.13666 | 0.13734 | 0.13802 | 0.1387
| 0.76 | 0.0114 | 0.0122 | 0.013 | 0.0138 | 0.0146 | 0.0154 | 0.0162 | 0.017 | 0.0178 | 0.0185 | 0.0192 | 0.0199 | 0.0206 | 0.0213 | 0.022 | 0.0227 | 0.0234 | 0.0241 | 0.0248 | 0.0255 | 0.0262 | 0.027 | 0.0278 | 0.0286 | 0.0294 | 0.0302 | 0.031 | 0.0318 | 0.0326 | 0.0334 | 0.0342 | 0.035 | 0.0358 | 0.0366 | 0.0374 | 0.0382 | 0.03904 | 0.03988 | 0.04072 | 0.04156 | 0.0424 | 0.04324 | 0.04408 | 0.04492 | 0.04576 | 0.0466 | 0.0474 | 0.0482 | 0.049 | 0.0498 | 0.0506 | 0.0514 | 0.0522 | 0.053 | 0.0538 | 0.0546 | 0.0554 | 0.0562 | 0.057 | 0.0578 | 0.0586 | 0.05944 | 0.06028 | 0.06112 | 0.06196 | 0.0628 | 0.06364 | 0.06448 | 0.06532 | 0.06616 | 0.067 | 0.06784 | 0.06868 | 0.06952 | 0.07036 | 0.0712 | 0.07204 | 0.07288 | 0.07372 | 0.07456 | 0.0754 | 0.07616 | 0.07692 | 0.07768 | 0.07844 | 0.0792 | 0.07996 | 0.08072 | 0.08148 | 0.08224 | 0.083 | 0.08376 | 0.08452 | 0.08528 | 0.08604 | 0.0868 | 0.08756 | 0.08832 | 0.08908 | 0.08984 | 0.0906 | 0.09136 | 0.09212 | 0.09288 | 0.09364 | 0.0944 | 0.09516 | 0.09592 | 0.09668 | 0.09744 | 0.0982 | 0.09896 | 0.09972 | 0.10048 | 0.10124 | 0.102 | 0.10276 | 0.10352 | 0.10428 | 0.10504 | 0.1058 | 0.10652 | 0.10724 | 0.10796 | 0.10868 | 0.1094 | 0.11012 | 0.11084 | 0.11156 | 0.11228 | 0.113 | 0.11368 | 0.11436 | 0.11504 | 0.11572 | 0.1164 | 0.11708 | 0.11776 | 0.11844 | 0.11912 | 0.1198 | 0.12048 | 0.12116 | 0.12184 | 0.12252 | 0.1232 | 0.12384 | 0.12448 | 0.12512 | 0.12576 | 0.1264 | 0.12704 | 0.12768 | 0.12832 | 0.12896 | 0.1296 | 0.13024 | 0.13088 | 0.13152 | 0.13216 | 0.1328 | 0.13348 | 0.13416 | 0.13484 | 0.13552 | 0.1362 | 0.13688 | 0.13756 | 0.13824 | 0.13892 | 0.1396
| 0.75 | 0.0115 | 0.0123 | 0.0131 | 0.0139 | 0.0147 | 0.0155 | 0.0163 | 0.0171 | 0.0179 | 0.0187 | 0.0195 | 0.0202 | 0.0209 | 0.0216 | 0.0223 | 0.023 | 0.0237 | 0.0244 | 0.0251 | 0.0258 | 0.0265 | 0.0273 | 0.0281 | 0.0289 | 0.0297 | 0.0305 | 0.0313 | 0.0321 | 0.0329 | 0.0337 | 0.0345 | 0.0353 | 0.0361 | 0.03692 | 0.03776 | 0.0386 | 0.03944 | 0.04028 | 0.04112 | 0.04196 | 0.0428 | 0.04364 | 0.04448 | 0.04532 | 0.04616 | 0.047 | 0.0478 | 0.0486 | 0.0494 | 0.0502 | 0.051 | 0.0518 | 0.0526 | 0.0534 | 0.0542 | 0.055 | 0.0558 | 0.0566 | 0.05742 | 0.05826 | 0.0591 | 0.05994 | 0.06078 | 0.06162 | 0.06246 | 0.0633 | 0.06414 | 0.06498 | 0.06582 | 0.06666 | 0.0675 | 0.06834 | 0.06918 | 0.07002 | 0.07086 | 0.0717 | 0.07254 | 0.07338 | 0.07422 | 0.07506 | 0.0759 | 0.07674 | 0.07758 | 0.07838 | 0.07914 | 0.0799 | 0.08066 | 0.08142 | 0.08218 | 0.08294 | 0.0837 | 0.08446 | 0.08522 | 0.08598 | 0.08674 | 0.0875 | 0.08826 | 0.08902 | 0.08978 | 0.09054 | 0.0913 | 0.09206 | 0.09282 | 0.09358 | 0.09434 | 0.0951 | 0.09586 | 0.09662 | 0.09738 | 0.09814 | 0.0989 | 0.09966 | 0.10042 | 0.10118 | 0.10194 | 0.1027 | 0.10346 | 0.10422 | 0.10498 | 0.10574 | 0.1065 | 0.10722 | 0.10794 | 0.10866 | 0.10938 | 0.1101 | 0.11082 | 0.11154 | 0.11226 | 0.11298 | 0.1137 | 0.11442 | 0.11514 | 0.11584 | 0.11652 | 0.1172 | 0.11788 | 0.11856 | 0.11924 | 0.11992 | 0.1206 | 0.12128 | 0.12196 | 0.12264 | 0.12332 | 0.124 | 0.12464 | 0.12528 | 0.12592 | 0.12656 | 0.1272 | 0.12784 | 0.12848 | 0.12912 | 0.12976 | 0.1304 | 0.13104 | 0.13168 | 0.13234 | 0.13302 | 0.1337 | 0.13438 | 0.13506 | 0.13574 | 0.13642 | 0.1371 | 0.13778 | 0.13846 | 0.13914 | 0.13982 | 0.1405
| 0.74 | 0.0116 | 0.0124 | 0.0132 | 0.014 | 0.0148 | 0.0156 | 0.0164 | 0.0172 | 0.018 | 0.0188 | 0.0196 | 0.0204 | 0.0212 | 0.0219 | 0.0226 | 0.0233 | 0.024 | 0.0247 | 0.0254 | 0.0261 | 0.0268 | 0.0276 | 0.0284 | 0.0292 | 0.03 | 0.0308 | 0.0316 | 0.0324 | 0.0332 | 0.034 | 0.0348 | 0.03564 | 0.03648 | 0.03732 | 0.03816 | 0.039 | 0.03984 | 0.04068 | 0.04152 | 0.04236 | 0.0432 | 0.04404 | 0.04488 | 0.04572 | 0.04656 | 0.0474 | 0.0482 | 0.049 | 0.0498 | 0.0506 | 0.0514 | 0.0522 | 0.053 | 0.0538 | 0.0546 | 0.0554 | 0.05624 | 0.05708 | 0.05792 | 0.05876 | 0.0596 | 0.06044 | 0.06128 | 0.06212 | 0.06296 | 0.0638 | 0.06464 | 0.06548 | 0.06632 | 0.06716 | 0.068 | 0.06884 | 0.06968 | 0.07052 | 0.07136 | 0.0722 | 0.07304 | 0.07388 | 0.07472 | 0.07556 | 0.0764 | 0.07724 | 0.07808 | 0.07892 | 0.07976 | 0.0806 | 0.08136 | 0.08212 | 0.08288 | 0.08364 | 0.0844 | 0.08516 | 0.08592 | 0.08668 | 0.08744 | 0.0882 | 0.08896 | 0.08972 | 0.09048 | 0.09124 | 0.092 | 0.09276 | 0.09352 | 0.09428 | 0.09504 | 0.0958 | 0.09656 | 0.09732 | 0.09808 | 0.09884 | 0.0996 | 0.10036 | 0.10112 | 0.10188 | 0.10264 | 0.1034 | 0.10416 | 0.10492 | 0.10568 | 0.10644 | 0.1072 | 0.10792 | 0.10864 | 0.10936 | 0.11008 | 0.1108 | 0.11152 | 0.11224 | 0.11296 | 0.11368 | 0.1144 | 0.11512 | 0.11584 | 0.11656 | 0.11728 | 0.118 | 0.11868 | 0.11936 | 0.12004 | 0.12072 | 0.1214 | 0.12208 | 0.12276 | 0.12344 | 0.12412 | 0.1248 | 0.12544 | 0.12608 | 0.12672 | 0.12736 | 0.128 | 0.12864 | 0.12928 | 0.12992 | 0.13056 | 0.1312 | 0.13188 | 0.13256 | 0.13324 | 0.13392 | 0.1346 | 0.13528 | 0.13596 | 0.13664 | 0.13732 | 0.138 | 0.13868 | 0.13936 | 0.14004 | 0.14072 | 0.1414
| 0.73 | 0.0117 | 0.0125 | 0.0133 | 0.0141 | 0.0149 | 0.0157 | 0.0165 | 0.0173 | 0.0181 | 0.0189 | 0.0197 | 0.0205 | 0.0213 | 0.0221 | 0.0229 | 0.0236 | 0.0243 | 0.025 | 0.0257 | 0.0264 | 0.0271 | 0.0279 | 0.0287 | 0.0295 | 0.0303 | 0.0311 | 0.0319 | 0.0327 | 0.03352 | 0.03436 | 0.0352 | 0.03604 | 0.03688 | 0.03772 | 0.03856 | 0.0394 | 0.04024 | 0.04108 | 0.04192 | 0.04276 | 0.0436 | 0.04444 | 0.04528 | 0.04612 | 0.04696 | 0.0478 | 0.0486 | 0.0494 | 0.0502 | 0.051 | 0.0518 | 0.0526 | 0.0534 | 0.05422 | 0.05506 | 0.0559 | 0.05674 | 0.05758 | 0.05842 | 0.05926 | 0.0601 | 0.06094 | 0.06178 | 0.06262 | 0.06346 | 0.0643 | 0.06514 | 0.06598 | 0.06682 | 0.06766 | 0.0685 | 0.06934 | 0.07018 | 0.07102 | 0.07186 | 0.0727 | 0.07354 | 0.07438 | 0.07522 | 0.07606 | 0.0769 | 0.07774 | 0.07858 | 0.07942 | 0.08026 | 0.0811 | 0.08194 | 0.08278 | 0.08358 | 0.08434 | 0.0851 | 0.08586 | 0.08662 | 0.08738 | 0.08814 | 0.0889 | 0.08966 | 0.09042 | 0.09118 | 0.09194 | 0.0927 | 0.09346 | 0.09422 | 0.09498 | 0.09574 | 0.0965 | 0.09726 | 0.09802 | 0.09878 | 0.09954 | 0.1003 | 0.10106 | 0.10182 | 0.10258 | 0.10334 | 0.1041 | 0.10486 | 0.10562 | 0.10638 | 0.10714 | 0.1079 | 0.10862 | 0.10934 | 0.11006 | 0.11078 | 0.1115 | 0.11222 | 0.11294 | 0.11366 | 0.11438 | 0.1151 | 0.11582 | 0.11654 | 0.11726 | 0.11798 | 0.1187 | 0.11942 | 0.12014 | 0.12084 | 0.12152 | 0.1222 | 0.12288 | 0.12356 | 0.12424 | 0.12492 | 0.1256 | 0.12624 | 0.12688 | 0.12752 | 0.12816 | 0.1288 | 0.12944 | 0.13008 | 0.13074 | 0.13142 | 0.1321 | 0.13278 | 0.13346 | 0.13414 | 0.13482 | 0.1355 | 0.13618 | 0.13686 | 0.13754 | 0.13822 | 0.1389 | 0.13958 | 0.14026 | 0.14094 | 0.14162 | 0.1423
| 0.72 | 0.0118 | 0.0126 | 0.0134 | 0.0142 | 0.015 | 0.0158 | 0.0166 | 0.0174 | 0.0182 | 0.019 | 0.0198 | 0.0206 | 0.0214 | 0.0222 | 0.023 | 0.0238 | 0.0246 | 0.0253 | 0.026 | 0.0267 | 0.0274 | 0.0282 | 0.029 | 0.0298 | 0.0306 | 0.0314 | 0.03224 | 0.03308 | 0.03392 | 0.03476 | 0.0356 | 0.03644 | 0.03728 | 0.03812 | 0.03896 | 0.0398 | 0.04064 | 0.04148 | 0.04232 | 0.04316 | 0.044 | 0.04484 | 0.04568 | 0.04652 | 0.04736 | 0.0482 | 0.049 | 0.0498 | 0.0506 | 0.0514 | 0.0522 | 0.05304 | 0.05388 | 0.05472 | 0.05556 | 0.0564 | 0.05724 | 0.05808 | 0.05892 | 0.05976 | 0.0606 | 0.06144 | 0.06228 | 0.06312 | 0.06396 | 0.0648 | 0.06564 | 0.06648 | 0.06732 | 0.06816 | 0.069 | 0.06984 | 0.07068 | 0.07152 | 0.07236 | 0.0732 | 0.07404 | 0.07488 | 0.07572 | 0.07656 | 0.0774 | 0.07824 | 0.07908 | 0.07992 | 0.08076 | 0.0816 | 0.08244 | 0.08328 | 0.08412 | 0.08496 | 0.0858 | 0.08656 | 0.08732 | 0.08808 | 0.08884 | 0.0896 | 0.09036 | 0.09112 | 0.09188 | 0.09264 | 0.0934 | 0.09416 | 0.09492 | 0.09568 | 0.09644 | 0.0972 | 0.09796 | 0.09872 | 0.09948 | 0.10024 | 0.101 | 0.10176 | 0.10252 | 0.10328 | 0.10404 | 0.1048 | 0.10556 | 0.10632 | 0.10708 | 0.10784 | 0.1086 | 0.10932 | 0.11004 | 0.11076 | 0.11148 | 0.1122 | 0.11292 | 0.11364 | 0.11436 | 0.11508 | 0.1158 | 0.11652 | 0.11724 | 0.11796 | 0.11868 | 0.1194 | 0.12012 | 0.12084 | 0.12156 | 0.12228 | 0.123 | 0.12368 | 0.12436 | 0.12504 | 0.12572 | 0.1264 | 0.12704 | 0.12768 | 0.12832 | 0.12896 | 0.1296 | 0.13028 | 0.13096 | 0.13164 | 0.13232 | 0.133 | 0.13368 | 0.13436 | 0.13504 | 0.13572 | 0.1364 | 0.13708 | 0.13776 | 0.13844 | 0.13912 | 0.1398 | 0.14048 | 0.14116 | 0.14184 | 0.14252 | 0.1432
| 0.71 | 0.0119 | 0.0127 | 0.0135 | 0.0143 | 0.0151 | 0.0159 | 0.0167 | 0.0175 | 0.0183 | 0.0191 | 0.0199 | 0.0207 | 0.0215 | 0.0223 | 0.0231 | 0.0239 | 0.0247 | 0.0255 | 0.0263 | 0.027 | 0.0277 | 0.0285 | 0.0293 | 0.03012 | 0.03096 | 0.0318 | 0.03264 | 0.03348 | 0.03432 | 0.03516 | 0.036 | 0.03684 | 0.03768 | 0.03852 | 0.03936 | 0.0402 | 0.04104 | 0.04188 | 0.04272 | 0.04356 | 0.0444 | 0.04524 | 0.04608 | 0.04692 | 0.04776 | 0.0486 | 0.0494 | 0.0502 | 0.05102 | 0.05186 | 0.0527 | 0.05354 | 0.05438 | 0.05522 | 0.05606 | 0.0569 | 0.05774 | 0.05858 | 0.05942 | 0.06026 | 0.0611 | 0.06194 | 0.06278 | 0.06362 | 0.06446 | 0.0653 | 0.06614 | 0.06698 | 0.06782 | 0.06866 | 0.0695 | 0.07034 | 0.07118 | 0.07202 | 0.07286 | 0.0737 | 0.07454 | 0.07538 | 0.07622 | 0.07706 | 0.0779 | 0.07874 | 0.07958 | 0.08042 | 0.08126 | 0.0821 | 0.08294 | 0.08378 | 0.08462 | 0.08546 | 0.0863 | 0.08714 | 0.08798 | 0.08878 | 0.08954 | 0.0903 | 0.09106 | 0.09182 | 0.09258 | 0.09334 | 0.0941 | 0.09486 | 0.09562 | 0.09638 | 0.09714 | 0.0979 | 0.09866 | 0.09942 | 0.10018 | 0.10094 | 0.1017 | 0.10246 | 0.10322 | 0.10398 | 0.10474 | 0.1055 | 0.10626 | 0.10702 | 0.10778 | 0.10854 | 0.1093 | 0.11002 | 0.11074 | 0.11146 | 0.11218 | 0.1129 | 0.11362 | 0.11434 | 0.11506 | 0.11578 | 0.1165 | 0.11722 | 0.11794 | 0.11866 | 0.11938 | 0.1201 | 0.12082 | 0.12154 | 0.12226 | 0.12298 | 0.1237 | 0.12442 | 0.12514 | 0.12584 | 0.12652 | 0.1272 | 0.12784 | 0.12848 | 0.12914 | 0.12982 | 0.1305 | 0.13118 | 0.13186 | 0.13254 | 0.13322 | 0.1339 | 0.13458 | 0.13526 | 0.13594 | 0.13662 | 0.1373 | 0.13798 | 0.13866 | 0.13934 | 0.14002 | 0.1407 | 0.14138 | 0.14206 | 0.14274 | 0.14342 | 0.1441
| 0.7 | 0.012 | 0.0128 | 0.0136 | 0.0144 | 0.0152 | 0.016 | 0.0168 | 0.0176 | 0.0184 | 0.0192 | 0.02 | 0.0208 | 0.0216 | 0.0224 | 0.0232 | 0.024 | 0.0248 | 0.0256 | 0.0264 | 0.0272 | 0.028 | 0.02884 | 0.02968 | 0.03052 | 0.03136 | 0.0322 | 0.03304 | 0.03388 | 0.03472 | 0.03556 | 0.0364 | 0.03724 | 0.03808 | 0.03892 | 0.03976 | 0.0406 | 0.04144 | 0.04228 | 0.04312 | 0.04396 | 0.0448 | 0.04564 | 0.04648 | 0.04732 | 0.04816 | 0.049 | 0.04984 | 0.05068 | 0.05152 | 0.05236 | 0.0532 | 0.05404 | 0.05488 | 0.05572 | 0.05656 | 0.0574 | 0.05824 | 0.05908 | 0.05992 | 0.06076 | 0.0616 | 0.06244 | 0.06328 | 0.06412 | 0.06496 | 0.0658 | 0.06664 | 0.06748 | 0.06832 | 0.06916 | 0.07 | 0.07084 | 0.07168 | 0.07252 | 0.07336 | 0.0742 | 0.07504 | 0.07588 | 0.07672 | 0.07756 | 0.0784 | 0.07924 | 0.08008 | 0.08092 | 0.08176 | 0.0826 | 0.08344 | 0.08428 | 0.08512 | 0.08596 | 0.0868 | 0.08764 | 0.08848 | 0.08932 | 0.09016 | 0.091 | 0.09176 | 0.09252 | 0.09328 | 0.09404 | 0.0948 | 0.09556 | 0.09632 | 0.09708 | 0.09784 | 0.0986 | 0.09936 | 0.10012 | 0.10088 | 0.10164 | 0.1024 | 0.10316 | 0.10392 | 0.10468 | 0.10544 | 0.1062 | 0.10696 | 0.10772 | 0.10848 | 0.10924 | 0.11 | 0.11072 | 0.11144 | 0.11216 | 0.11288 | 0.1136 | 0.11432 | 0.11504 | 0.11576 | 0.11648 | 0.1172 | 0.11792 | 0.11864 | 0.11936 | 0.12008 | 0.1208 | 0.12152 | 0.12224 | 0.12296 | 0.12368 | 0.1244 | 0.12512 | 0.12584 | 0.12656 | 0.12728 | 0.128 | 0.12868 | 0.12936 | 0.13004 | 0.13072 | 0.1314 | 0.13208 | 0.13276 | 0.13344 | 0.13412 | 0.1348 | 0.13548 | 0.13616 | 0.13684 | 0.13752 | 0.1382 | 0.13888 | 0.13956 | 0.14024 | 0.14092 | 0.1416 | 0.14228 | 0.14296 | 0.14364 | 0.14432 | 0.145
| 0.69 | 0.0122 | 0.013 | 0.0138 | 0.0146 | 0.0154 | 0.0162 | 0.017 | 0.0178 | 0.0186 | 0.0194 | 0.0202 | 0.021 | 0.0218 | 0.0226 | 0.0234 | 0.0242 | 0.025 | 0.0258 | 0.0266 | 0.02745 | 0.0283 | 0.02922 | 0.03014 | 0.03102 | 0.03186 | 0.0327 | 0.03354 | 0.03438 | 0.03522 | 0.03606 | 0.0369 | 0.03774 | 0.03858 | 0.03942 | 0.04026 | 0.0411 | 0.04194 | 0.04278 | 0.04362 | 0.04446 | 0.0453 | 0.04614 | 0.04698 | 0.04782 | 0.04866 | 0.0495 | 0.05042 | 0.05134 | 0.05222 | 0.05306 | 0.0539 | 0.05474 | 0.05558 | 0.05642 | 0.05726 | 0.0581 | 0.05894 | 0.05978 | 0.06062 | 0.06146 | 0.0623 | 0.06314 | 0.06398 | 0.06482 | 0.06566 | 0.0665 | 0.06734 | 0.06818 | 0.06902 | 0.06986 | 0.0707 | 0.07154 | 0.07238 | 0.07322 | 0.07406 | 0.0749 | 0.07574 | 0.07658 | 0.07742 | 0.07826 | 0.0791 | 0.07994 | 0.08078 | 0.08162 | 0.08246 | 0.0833 | 0.08414 | 0.08498 | 0.08582 | 0.08666 | 0.0875 | 0.08834 | 0.08918 | 0.09004 | 0.09092 | 0.0918 | 0.09256 | 0.09332 | 0.09408 | 0.09484 | 0.0956 | 0.09636 | 0.09712 | 0.09788 | 0.09864 | 0.0994 | 0.10016 | 0.10092 | 0.10168 | 0.10244 | 0.1032 | 0.10396 | 0.10472 | 0.10548 | 0.10624 | 0.107 | 0.10776 | 0.10852 | 0.1093 | 0.1101 | 0.1109 | 0.11162 | 0.11234 | 0.11306 | 0.11378 | 0.1145 | 0.11522 | 0.11594 | 0.11666 | 0.11738 | 0.1181 | 0.11882 | 0.11954 | 0.12026 | 0.12098 | 0.1217 | 0.12242 | 0.12314 | 0.12386 | 0.12458 | 0.1253 | 0.12602 | 0.12674 | 0.12748 | 0.12824 | 0.129 | 0.12968 | 0.13036 | 0.13104 | 0.13172 | 0.1324 | 0.13308 | 0.13376 | 0.13444 | 0.13512 | 0.1358 | 0.13648 | 0.13716 | 0.13784 | 0.13852 | 0.1392 | 0.13988 | 0.14056 | 0.14124 | 0.14192 | 0.1426 | 0.14328 | 0.14396 | 0.14464 | 0.14532 | 0.146
| 0.68 | 0.0124 | 0.0132 | 0.014 | 0.0148 | 0.0156 | 0.0164 | 0.0172 | 0.018 | 0.0188 | 0.0196 | 0.0204 | 0.0212 | 0.022 | 0.0228 | 0.0236 | 0.0244 | 0.0252 | 0.02605 | 0.0269 | 0.02775 | 0.0286 | 0.02952 | 0.03044 | 0.03136 | 0.03228 | 0.0332 | 0.03404 | 0.03488 | 0.03572 | 0.03656 | 0.0374 | 0.03824 | 0.03908 | 0.03992 | 0.04076 | 0.0416 | 0.04244 | 0.04328 | 0.04412 | 0.04496 | 0.0458 | 0.04664 | 0.04748 | 0.04832 | 0.04916 | 0.05 | 0.05092 | 0.05184 | 0.05276 | 0.05368 | 0.0546 | 0.05544 | 0.05628 | 0.05712 | 0.05796 | 0.0588 | 0.05964 | 0.06048 | 0.06132 | 0.06216 | 0.063 | 0.06384 | 0.06468 | 0.06552 | 0.06636 | 0.0672 | 0.06804 | 0.06888 | 0.06972 | 0.07056 | 0.0714 | 0.07224 | 0.07308 | 0.07392 | 0.07476 | 0.0756 | 0.07644 | 0.07728 | 0.07812 | 0.07896 | 0.0798 | 0.08064 | 0.08148 | 0.08232 | 0.08316 | 0.084 | 0.08484 | 0.08568 | 0.08652 | 0.08736 | 0.0882 | 0.08908 | 0.08996 | 0.09084 | 0.09172 | 0.0926 | 0.09336 | 0.09412 | 0.09488 | 0.09564 | 0.0964 | 0.09716 | 0.09792 | 0.09868 | 0.09944 | 0.1002 | 0.10096 | 0.10172 | 0.10248 | 0.10324 | 0.104 | 0.10476 | 0.10552 | 0.10628 | 0.10704 | 0.1078 | 0.1086 | 0.1094 | 0.1102 | 0.111 | 0.1118 | 0.11252 | 0.11324 | 0.11396 | 0.11468 | 0.1154 | 0.11612 | 0.11684 | 0.11756 | 0.11828 | 0.119 | 0.11972 | 0.12044 | 0.12116 | 0.12188 | 0.1226 | 0.12332 | 0.12404 | 0.12476 | 0.12548 | 0.1262 | 0.12696 | 0.12772 | 0.12848 | 0.12924 | 0.13 | 0.13068 | 0.13136 | 0.13204 | 0.13272 | 0.1334 | 0.13408 | 0.13476 | 0.13544 | 0.13612 | 0.1368 | 0.13748 | 0.13816 | 0.13884 | 0.13952 | 0.1402 | 0.14088 | 0.14156 | 0.14224 | 0.14292 | 0.1436 | 0.14428 | 0.14496 | 0.14564 | 0.14632 | 0.147
| 0.67 | 0.0126 | 0.0134 | 0.0142 | 0.015 | 0.0158 | 0.0166 | 0.0174 | 0.0182 | 0.019 | 0.0198 | 0.0206 | 0.0214 | 0.0222 | 0.023 | 0.0238 | 0.02465 | 0.0255 | 0.02635 | 0.0272 | 0.02805 | 0.0289 | 0.02982 | 0.03074 | 0.03166 | 0.03258 | 0.0335 | 0.03442 | 0.03534 | 0.03622 | 0.03706 | 0.0379 | 0.03874 | 0.03958 | 0.04042 | 0.04126 | 0.0421 | 0.04294 | 0.04378 | 0.04462 | 0.04546 | 0.0463 | 0.04714 | 0.04798 | 0.04882 | 0.04966 | 0.0505 | 0.05142 | 0.05234 | 0.05326 | 0.05418 | 0.0551 | 0.05602 | 0.05694 | 0.05782 | 0.05866 | 0.0595 | 0.06034 | 0.06118 | 0.06202 | 0.06286 | 0.0637 | 0.06454 | 0.06538 | 0.06622 | 0.06706 | 0.0679 | 0.06874 | 0.06958 | 0.07042 | 0.07126 | 0.0721 | 0.07294 | 0.07378 | 0.07462 | 0.07546 | 0.0763 | 0.07714 | 0.07798 | 0.07882 | 0.07966 | 0.0805 | 0.08134 | 0.08218 | 0.08302 | 0.08386 | 0.0847 | 0.08554 | 0.08638 | 0.08724 | 0.08812 | 0.089 | 0.08988 | 0.09076 | 0.09164 | 0.09252 | 0.0934 | 0.09416 | 0.09492 | 0.09568 | 0.09644 | 0.0972 | 0.09796 | 0.09872 | 0.09948 | 0.10024 | 0.101 | 0.10176 | 0.10252 | 0.10328 | 0.10404 | 0.1048 | 0.10556 | 0.10632 | 0.1071 | 0.1079 | 0.1087 | 0.1095 | 0.1103 | 0.1111 | 0.1119 | 0.1127 | 0.11342 | 0.11414 | 0.11486 | 0.11558 | 0.1163 | 0.11702 | 0.11774 | 0.11846 | 0.11918 | 0.1199 | 0.12062 | 0.12134 | 0.12206 | 0.12278 | 0.1235 | 0.12422 | 0.12494 | 0.12568 | 0.12644 | 0.1272 | 0.12796 | 0.12872 | 0.12948 | 0.13024 | 0.131 | 0.13168 | 0.13236 | 0.13304 | 0.13372 | 0.1344 | 0.13508 | 0.13576 | 0.13644 | 0.13712 | 0.1378 | 0.13848 | 0.13916 | 0.13984 | 0.14052 | 0.1412 | 0.14188 | 0.14256 | 0.14324 | 0.14392 | 0.1446 | 0.14528 | 0.14596 | 0.14664 | 0.14732 | 0.148
| 0.66 | 0.0128 | 0.0136 | 0.0144 | 0.0152 | 0.016 | 0.0168 | 0.0176 | 0.0184 | 0.0192 | 0.02 | 0.0208 | 0.0216 | 0.0224 | 0.02325 | 0.0241 | 0.02495 | 0.0258 | 0.02665 | 0.0275 | 0.02835 | 0.0292 | 0.03012 | 0.03104 | 0.03196 | 0.03288 | 0.0338 | 0.03472 | 0.03564 | 0.03656 | 0.03748 | 0.0384 | 0.03924 | 0.04008 | 0.04092 | 0.04176 | 0.0426 | 0.04344 | 0.04428 | 0.04512 | 0.04596 | 0.0468 | 0.04764 | 0.04848 | 0.04932 | 0.05016 | 0.051 | 0.05192 | 0.05284 | 0.05376 | 0.05468 | 0.0556 | 0.05652 | 0.05744 | 0.05836 | 0.05928 | 0.0602 | 0.06104 | 0.06188 | 0.06272 | 0.06356 | 0.0644 | 0.06524 | 0.06608 | 0.06692 | 0.06776 | 0.0686 | 0.06944 | 0.07028 | 0.07112 | 0.07196 | 0.0728 | 0.07364 | 0.07448 | 0.07532 | 0.07616 | 0.077 | 0.07784 | 0.07868 | 0.07952 | 0.08036 | 0.0812 | 0.08204 | 0.08288 | 0.08372 | 0.08456 | 0.0854 | 0.08628 | 0.08716 | 0.08804 | 0.08892 | 0.0898 | 0.09068 | 0.09156 | 0.09244 | 0.09332 | 0.0942 | 0.09496 | 0.09572 | 0.09648 | 0.09724 | 0.098 | 0.09876 | 0.09952 | 0.10028 | 0.10104 | 0.1018 | 0.10256 | 0.10332 | 0.10408 | 0.10484 | 0.1056 | 0.1064 | 0.1072 | 0.108 | 0.1088 | 0.1096 | 0.1104 | 0.1112 | 0.112 | 0.1128 | 0.1136 | 0.11432 | 0.11504 | 0.11576 | 0.11648 | 0.1172 | 0.11792 | 0.11864 | 0.11936 | 0.12008 | 0.1208 | 0.12152 | 0.12224 | 0.12296 | 0.12368 | 0.1244 | 0.12516 | 0.12592 | 0.12668 | 0.12744 | 0.1282 | 0.12896 | 0.12972 | 0.13048 | 0.13124 | 0.132 | 0.13268 | 0.13336 | 0.13404 | 0.13472 | 0.1354 | 0.13608 | 0.13676 | 0.13744 | 0.13812 | 0.1388 | 0.13948 | 0.14016 | 0.14084 | 0.14152 | 0.1422 | 0.14288 | 0.14356 | 0.14424 | 0.14492 | 0.1456 | 0.14628 | 0.14696 | 0.14764 | 0.14832 | 0.149
| 0.65 | 0.013 | 0.0138 | 0.0146 | 0.0154 | 0.0162 | 0.017 | 0.0178 | 0.0186 | 0.0194 | 0.0202 | 0.021 | 0.02185 | 0.0227 | 0.02355 | 0.0244 | 0.02525 | 0.0261 | 0.02695 | 0.0278 | 0.02865 | 0.0295 | 0.03042 | 0.03134 | 0.03226 | 0.03318 | 0.0341 | 0.03502 | 0.03594 | 0.03686 | 0.03778 | 0.0387 | 0.03962 | 0.04054 | 0.04142 | 0.04226 | 0.0431 | 0.04394 | 0.04478 | 0.04562 | 0.04646 | 0.0473 | 0.04814 | 0.04898 | 0.04982 | 0.05066 | 0.0515 | 0.05242 | 0.05334 | 0.05426 | 0.05518 | 0.0561 | 0.05702 | 0.05794 | 0.05886 | 0.05978 | 0.0607 | 0.06162 | 0.06254 | 0.06342 | 0.06426 | 0.0651 | 0.06594 | 0.06678 | 0.06762 | 0.06846 | 0.0693 | 0.07014 | 0.07098 | 0.07182 | 0.07266 | 0.0735 | 0.07434 | 0.07518 | 0.07602 | 0.07686 | 0.0777 | 0.07854 | 0.07938 | 0.08022 | 0.08106 | 0.0819 | 0.08274 | 0.08358 | 0.08444 | 0.08532 | 0.0862 | 0.08708 | 0.08796 | 0.08884 | 0.08972 | 0.0906 | 0.09148 | 0.09236 | 0.09324 | 0.09412 | 0.095 | 0.09576 | 0.09652 | 0.09728 | 0.09804 | 0.0988 | 0.09956 | 0.10032 | 0.10108 | 0.10184 | 0.1026 | 0.10336 | 0.10412 | 0.1049 | 0.1057 | 0.1065 | 0.1073 | 0.1081 | 0.1089 | 0.1097 | 0.1105 | 0.1113 | 0.1121 | 0.1129 | 0.1137 | 0.1145 | 0.11522 | 0.11594 | 0.11666 | 0.11738 | 0.1181 | 0.11882 | 0.11954 | 0.12026 | 0.12098 | 0.1217 | 0.12242 | 0.12314 | 0.12388 | 0.12464 | 0.1254 | 0.12616 | 0.12692 | 0.12768 | 0.12844 | 0.1292 | 0.12996 | 0.13072 | 0.13148 | 0.13224 | 0.133 | 0.13368 | 0.13436 | 0.13504 | 0.13572 | 0.1364 | 0.13708 | 0.13776 | 0.13844 | 0.13912 | 0.1398 | 0.14048 | 0.14116 | 0.14184 | 0.14252 | 0.1432 | 0.14388 | 0.14456 | 0.14524 | 0.14592 | 0.1466 | 0.14728 | 0.14796 | 0.14864 | 0.14932 | 0.15
| 0.64 | 0.0132 | 0.014 | 0.0148 | 0.0156 | 0.0164 | 0.0172 | 0.018 | 0.0188 | 0.0196 | 0.02045 | 0.0213 | 0.02215 | 0.023 | 0.02385 | 0.0247 | 0.02555 | 0.0264 | 0.02725 | 0.0281 | 0.02895 | 0.0298 | 0.03072 | 0.03164 | 0.03256 | 0.03348 | 0.0344 | 0.03532 | 0.03624 | 0.03716 | 0.03808 | 0.039 | 0.03992 | 0.04084 | 0.04176 | 0.04268 | 0.0436 | 0.04444 | 0.04528 | 0.04612 | 0.04696 | 0.0478 | 0.04864 | 0.04948 | 0.05032 | 0.05116 | 0.052 | 0.05292 | 0.05384 | 0.05476 | 0.05568 | 0.0566 | 0.05752 | 0.05844 | 0.05936 | 0.06028 | 0.0612 | 0.06212 | 0.06304 | 0.06396 | 0.06488 | 0.0658 | 0.06664 | 0.06748 | 0.06832 | 0.06916 | 0.07 | 0.07084 | 0.07168 | 0.07252 | 0.07336 | 0.0742 | 0.07504 | 0.07588 | 0.07672 | 0.07756 | 0.0784 | 0.07924 | 0.08008 | 0.08092 | 0.08176 | 0.0826 | 0.08348 | 0.08436 | 0.08524 | 0.08612 | 0.087 | 0.08788 | 0.08876 | 0.08964 | 0.09052 | 0.0914 | 0.09228 | 0.09316 | 0.09404 | 0.09492 | 0.0958 | 0.09656 | 0.09732 | 0.09808 | 0.09884 | 0.0996 | 0.10036 | 0.10112 | 0.10188 | 0.10264 | 0.1034 | 0.1042 | 0.105 | 0.1058 | 0.1066 | 0.1074 | 0.1082 | 0.109 | 0.1098 | 0.1106 | 0.1114 | 0.1122 | 0.113 | 0.1138 | 0.1146 | 0.1154 | 0.11612 | 0.11684 | 0.11756 | 0.11828 | 0.119 | 0.11972 | 0.12044 | 0.12116 | 0.12188 | 0.1226 | 0.12336 | 0.12412 | 0.12488 | 0.12564 | 0.1264 | 0.12716 | 0.12792 | 0.12868 | 0.12944 | 0.1302 | 0.13096 | 0.13172 | 0.13248 | 0.13324 | 0.134 | 0.13468 | 0.13536 | 0.13604 | 0.13672 | 0.1374 | 0.13808 | 0.13876 | 0.13944 | 0.14012 | 0.1408 | 0.14148 | 0.14216 | 0.14284 | 0.14352 | 0.1442 | 0.14488 | 0.14556 | 0.14624 | 0.14692 | 0.1476 | 0.14828 | 0.14896 | 0.14964 | 0.15032 | 0.151
| 0.63 | 0.0134 | 0.0142 | 0.015 | 0.0158 | 0.0166 | 0.0174 | 0.0182 | 0.01905 | 0.0199 | 0.02075 | 0.0216 | 0.02245 | 0.0233 | 0.02415 | 0.025 | 0.02585 | 0.0267 | 0.02755 | 0.0284 | 0.02925 | 0.0301 | 0.03102 | 0.03194 | 0.03286 | 0.03378 | 0.0347 | 0.03562 | 0.03654 | 0.03746 | 0.03838 | 0.0393 | 0.04022 | 0.04114 | 0.04206 | 0.04298 | 0.0439 | 0.04482 | 0.04574 | 0.04662 | 0.04746 | 0.0483 | 0.04914 | 0.04998 | 0.05082 | 0.05166 | 0.0525 | 0.05342 | 0.05434 | 0.05526 | 0.05618 | 0.0571 | 0.05802 | 0.05894 | 0.05986 | 0.06078 | 0.0617 | 0.06262 | 0.06354 | 0.06446 | 0.06538 | 0.0663 | 0.06722 | 0.06814 | 0.06902 | 0.06986 | 0.0707 | 0.07154 | 0.07238 | 0.07322 | 0.07406 | 0.0749 | 0.07574 | 0.07658 | 0.07742 | 0.07826 | 0.0791 | 0.07994 | 0.08078 | 0.08164 | 0.08252 | 0.0834 | 0.08428 | 0.08516 | 0.08604 | 0.08692 | 0.0878 | 0.08868 | 0.08956 | 0.09044 | 0.09132 | 0.0922 | 0.09308 | 0.09396 | 0.09484 | 0.09572 | 0.0966 | 0.09736 | 0.09812 | 0.09888 | 0.09964 | 0.1004 | 0.10116 | 0.10192 | 0.1027 | 0.1035 | 0.1043 | 0.1051 | 0.1059 | 0.1067 | 0.1075 | 0.1083 | 0.1091 | 0.1099 | 0.1107 | 0.1115 | 0.1123 | 0.1131 | 0.1139 | 0.1147 | 0.1155 | 0.1163 | 0.11702 | 0.11774 | 0.11846 | 0.11918 | 0.1199 | 0.12062 | 0.12134 | 0.12208 | 0.12284 | 0.1236 | 0.12436 | 0.12512 | 0.12588 | 0.12664 | 0.1274 | 0.12816 | 0.12892 | 0.12968 | 0.13044 | 0.1312 | 0.13196 | 0.13272 | 0.13348 | 0.13424 | 0.135 | 0.13568 | 0.13636 | 0.13704 | 0.13772 | 0.1384 | 0.13908 | 0.13976 | 0.14044 | 0.14112 | 0.1418 | 0.14248 | 0.14316 | 0.14384 | 0.14452 | 0.1452 | 0.14588 | 0.14656 | 0.14724 | 0.14792 | 0.1486 | 0.14928 | 0.14996 | 0.15064 | 0.15132 | 0.152
| 0.62 | 0.0136 | 0.0144 | 0.0152 | 0.016 | 0.0168 | 0.01765 | 0.0185 | 0.01935 | 0.0202 | 0.02105 | 0.0219 | 0.02275 | 0.0236 | 0.02445 | 0.0253 | 0.02615 | 0.027 | 0.02785 | 0.0287 | 0.02955 | 0.0304 | 0.03132 | 0.03224 | 0.03316 | 0.03408 | 0.035 | 0.03592 | 0.03684 | 0.03776 | 0.03868 | 0.0396 | 0.04052 | 0.04144 | 0.04236 | 0.04328 | 0.0442 | 0.04512 | 0.04604 | 0.04696 | 0.04788 | 0.0488 | 0.04964 | 0.05048 | 0.05132 | 0.05216 | 0.053 | 0.05392 | 0.05484 | 0.05576 | 0.05668 | 0.0576 | 0.05852 | 0.05944 | 0.06036 | 0.06128 | 0.0622 | 0.06312 | 0.06404 | 0.06496 | 0.06588 | 0.0668 | 0.06772 | 0.06864 | 0.06956 | 0.07048 | 0.0714 | 0.07224 | 0.07308 | 0.07392 | 0.07476 | 0.0756 | 0.07644 | 0.07728 | 0.07812 | 0.07896 | 0.0798 | 0.08068 | 0.08156 | 0.08244 | 0.08332 | 0.0842 | 0.08508 | 0.08596 | 0.08684 | 0.08772 | 0.0886 | 0.08948 | 0.09036 | 0.09124 | 0.09212 | 0.093 | 0.09388 | 0.09476 | 0.09564 | 0.09652 | 0.0974 | 0.09816 | 0.09892 | 0.09968 | 0.10044 | 0.1012 | 0.102 | 0.1028 | 0.1036 | 0.1044 | 0.1052 | 0.106 | 0.1068 | 0.1076 | 0.1084 | 0.1092 | 0.11 | 0.1108 | 0.1116 | 0.1124 | 0.1132 | 0.114 | 0.1148 | 0.1156 | 0.1164 | 0.1172 | 0.11792 | 0.11864 | 0.11936 | 0.12008 | 0.1208 | 0.12156 | 0.12232 | 0.12308 | 0.12384 | 0.1246 | 0.12536 | 0.12612 | 0.12688 | 0.12764 | 0.1284 | 0.12916 | 0.12992 | 0.13068 | 0.13144 | 0.1322 | 0.13296 | 0.13372 | 0.13448 | 0.13524 | 0.136 | 0.13668 | 0.13736 | 0.13804 | 0.13872 | 0.1394 | 0.14008 | 0.14076 | 0.14144 | 0.14212 | 0.1428 | 0.14348 | 0.14416 | 0.14484 | 0.14552 | 0.1462 | 0.14688 | 0.14756 | 0.14824 | 0.14892 | 0.1496 | 0.15028 | 0.15096 | 0.15164 | 0.15232 | 0.153
| 0.61 | 0.0138 | 0.0146 | 0.0154 | 0.01625 | 0.0171 | 0.01795 | 0.0188 | 0.01965 | 0.0205 | 0.02135 | 0.0222 | 0.02305 | 0.0239 | 0.02475 | 0.0256 | 0.02645 | 0.0273 | 0.02815 | 0.029 | 0.02985 | 0.0307 | 0.03162 | 0.03254 | 0.03346 | 0.03438 | 0.0353 | 0.03622 | 0.03714 | 0.03806 | 0.03898 | 0.0399 | 0.04082 | 0.04174 | 0.04266 | 0.04358 | 0.0445 | 0.04542 | 0.04634 | 0.04726 | 0.04818 | 0.0491 | 0.05002 | 0.05094 | 0.05182 | 0.05266 | 0.0535 | 0.05442 | 0.05534 | 0.05626 | 0.05718 | 0.0581 | 0.05902 | 0.05994 | 0.06086 | 0.06178 | 0.0627 | 0.06362 | 0.06454 | 0.06546 | 0.06638 | 0.0673 | 0.06822 | 0.06914 | 0.07006 | 0.07098 | 0.0719 | 0.07282 | 0.07374 | 0.07462 | 0.07546 | 0.0763 | 0.07714 | 0.07798 | 0.07884 | 0.07972 | 0.0806 | 0.08148 | 0.08236 | 0.08324 | 0.08412 | 0.085 | 0.08588 | 0.08676 | 0.08764 | 0.08852 | 0.0894 | 0.09028 | 0.09116 | 0.09204 | 0.09292 | 0.0938 | 0.09468 | 0.09556 | 0.09644 | 0.09732 | 0.0982 | 0.09896 | 0.09972 | 0.1005 | 0.1013 | 0.1021 | 0.1029 | 0.1037 | 0.1045 | 0.1053 | 0.1061 | 0.1069 | 0.1077 | 0.1085 | 0.1093 | 0.1101 | 0.1109 | 0.1117 | 0.1125 | 0.1133 | 0.1141 | 0.1149 | 0.1157 | 0.1165 | 0.1173 | 0.1181 | 0.11882 | 0.11954 | 0.12028 | 0.12104 | 0.1218 | 0.12256 | 0.12332 | 0.12408 | 0.12484 | 0.1256 | 0.12636 | 0.12712 | 0.12788 | 0.12864 | 0.1294 | 0.13016 | 0.13092 | 0.13168 | 0.13244 | 0.1332 | 0.13396 | 0.13472 | 0.13548 | 0.13624 | 0.137 | 0.13768 | 0.13836 | 0.13904 | 0.13972 | 0.1404 | 0.14108 | 0.14176 | 0.14244 | 0.14312 | 0.1438 | 0.14448 | 0.14516 | 0.14584 | 0.14652 | 0.1472 | 0.14788 | 0.14856 | 0.14924 | 0.14992 | 0.1506 | 0.15128 | 0.15196 | 0.15264 | 0.15332 | 0.154
| 0.6 | 0.014 | 0.01485 | 0.0157 | 0.01655 | 0.0174 | 0.01825 | 0.0191 | 0.01995 | 0.0208 | 0.02165 | 0.0225 | 0.02335 | 0.0242 | 0.02505 | 0.0259 | 0.02675 | 0.0276 | 0.02845 | 0.0293 | 0.03015 | 0.031 | 0.03192 | 0.03284 | 0.03376 | 0.03468 | 0.0356 | 0.03652 | 0.03744 | 0.03836 | 0.03928 | 0.0402 | 0.04112 | 0.04204 | 0.04296 | 0.04388 | 0.0448 | 0.04572 | 0.04664 | 0.04756 | 0.04848 | 0.0494 | 0.05032 | 0.05124 | 0.05216 | 0.05308 | 0.054 | 0.05492 | 0.05584 | 0.05676 | 0.05768 | 0.0586 | 0.05952 | 0.06044 | 0.06136 | 0.06228 | 0.0632 | 0.06412 | 0.06504 | 0.06596 | 0.06688 | 0.0678 | 0.06872 | 0.06964 | 0.07056 | 0.07148 | 0.0724 | 0.07332 | 0.07424 | 0.07516 | 0.07608 | 0.077 | 0.07788 | 0.07876 | 0.07964 | 0.08052 | 0.0814 | 0.08228 | 0.08316 | 0.08404 | 0.08492 | 0.0858 | 0.08668 | 0.08756 | 0.08844 | 0.08932 | 0.0902 | 0.09108 | 0.09196 | 0.09284 | 0.09372 | 0.0946 | 0.09548 | 0.09636 | 0.09724 | 0.09812 | 0.099 | 0.0998 | 0.1006 | 0.1014 | 0.1022 | 0.103 | 0.1038 | 0.1046 | 0.1054 | 0.1062 | 0.107 | 0.1078 | 0.1086 | 0.1094 | 0.1102 | 0.111 | 0.1118 | 0.1126 | 0.1134 | 0.1142 | 0.115 | 0.1158 | 0.1166 | 0.1174 | 0.1182 | 0.119 | 0.11976 | 0.12052 | 0.12128 | 0.12204 | 0.1228 | 0.12356 | 0.12432 | 0.12508 | 0.12584 | 0.1266 | 0.12736 | 0.12812 | 0.12888 | 0.12964 | 0.1304 | 0.13116 | 0.13192 | 0.13268 | 0.13344 | 0.1342 | 0.13496 | 0.13572 | 0.13648 | 0.13724 | 0.138 | 0.13868 | 0.13936 | 0.14004 | 0.14072 | 0.1414 | 0.14208 | 0.14276 | 0.14344 | 0.14412 | 0.1448 | 0.14548 | 0.14616 | 0.14684 | 0.14752 | 0.1482 | 0.14888 | 0.14956 | 0.15024 | 0.15092 | 0.1516 | 0.15228 | 0.15296 | 0.15364 | 0.15432 | 0.155
| 0.59 | 0.0142 | 0.01505 | 0.0159 | 0.01675 | 0.0176 | 0.01845 | 0.0193 | 0.02015 | 0.021 | 0.02185 | 0.0227 | 0.02355 | 0.0244 | 0.02525 | 0.0261 | 0.02695 | 0.0278 | 0.02865 | 0.0295 | 0.03045 | 0.0314 | 0.03244 | 0.03348 | 0.03446 | 0.03538 | 0.0363 | 0.03722 | 0.03814 | 0.03906 | 0.03998 | 0.0409 | 0.04182 | 0.04274 | 0.04366 | 0.04458 | 0.0455 | 0.04642 | 0.04734 | 0.04826 | 0.04918 | 0.0501 | 0.05102 | 0.05194 | 0.05286 | 0.05378 | 0.0547 | 0.05562 | 0.05654 | 0.05746 | 0.05838 | 0.0593 | 0.06022 | 0.06114 | 0.06206 | 0.06298 | 0.0639 | 0.06482 | 0.06574 | 0.06666 | 0.06758 | 0.0685 | 0.06942 | 0.07034 | 0.07126 | 0.07218 | 0.0731 | 0.07402 | 0.07494 | 0.07588 | 0.07684 | 0.0778 | 0.07876 | 0.07972 | 0.08064 | 0.08152 | 0.0824 | 0.08328 | 0.08416 | 0.08504 | 0.08592 | 0.0868 | 0.08768 | 0.08856 | 0.08944 | 0.09032 | 0.0912 | 0.09208 | 0.09296 | 0.09384 | 0.09472 | 0.0956 | 0.09648 | 0.09736 | 0.09824 | 0.09912 | 0.1 | 0.10084 | 0.10168 | 0.1025 | 0.1033 | 0.1041 | 0.1049 | 0.1057 | 0.1065 | 0.1073 | 0.1081 | 0.1089 | 0.1097 | 0.1105 | 0.1113 | 0.1121 | 0.1129 | 0.1137 | 0.1145 | 0.1153 | 0.1161 | 0.1169 | 0.1177 | 0.1185 | 0.1193 | 0.1201 | 0.12086 | 0.12162 | 0.12238 | 0.12314 | 0.1239 | 0.12466 | 0.12542 | 0.12618 | 0.12694 | 0.1277 | 0.12846 | 0.12922 | 0.12998 | 0.13074 | 0.1315 | 0.13226 | 0.13302 | 0.13378 | 0.13454 | 0.1353 | 0.13606 | 0.13682 | 0.13758 | 0.13834 | 0.1391 | 0.13982 | 0.14054 | 0.14124 | 0.14192 | 0.1426 | 0.14328 | 0.14396 | 0.14464 | 0.14532 | 0.146 | 0.14668 | 0.14736 | 0.14804 | 0.14872 | 0.1494 | 0.15008 | 0.15076 | 0.15144 | 0.15212 | 0.1528 | 0.15348 | 0.15416 | 0.15484 | 0.15552 | 0.1562
| 0.58 | 0.0144 | 0.01525 | 0.0161 | 0.01695 | 0.0178 | 0.01865 | 0.0195 | 0.02035 | 0.0212 | 0.02205 | 0.0229 | 0.02375 | 0.0246 | 0.02545 | 0.0263 | 0.02715 | 0.028 | 0.02895 | 0.0299 | 0.03085 | 0.0318 | 0.03284 | 0.03388 | 0.03492 | 0.03596 | 0.037 | 0.03792 | 0.03884 | 0.03976 | 0.04068 | 0.0416 | 0.04252 | 0.04344 | 0.04436 | 0.04528 | 0.0462 | 0.04712 | 0.04804 | 0.04896 | 0.04988 | 0.0508 | 0.05172 | 0.05264 | 0.05356 | 0.05448 | 0.0554 | 0.05632 | 0.05724 | 0.05816 | 0.05908 | 0.06 | 0.06092 | 0.06184 | 0.06276 | 0.06368 | 0.0646 | 0.06552 | 0.06644 | 0.06736 | 0.06828 | 0.0692 | 0.07012 | 0.07104 | 0.07196 | 0.07288 | 0.0738 | 0.07476 | 0.07572 | 0.07668 | 0.07764 | 0.0786 | 0.07956 | 0.08052 | 0.08148 | 0.08244 | 0.0834 | 0.08428 | 0.08516 | 0.08604 | 0.08692 | 0.0878 | 0.08868 | 0.08956 | 0.09044 | 0.09132 | 0.0922 | 0.09308 | 0.09396 | 0.09484 | 0.09572 | 0.0966 | 0.09748 | 0.09836 | 0.09924 | 0.10012 | 0.101 | 0.10184 | 0.10268 | 0.10352 | 0.10436 | 0.1052 | 0.106 | 0.1068 | 0.1076 | 0.1084 | 0.1092 | 0.11 | 0.1108 | 0.1116 | 0.1124 | 0.1132 | 0.114 | 0.1148 | 0.1156 | 0.1164 | 0.1172 | 0.118 | 0.1188 | 0.1196 | 0.1204 | 0.1212 | 0.12196 | 0.12272 | 0.12348 | 0.12424 | 0.125 | 0.12576 | 0.12652 | 0.12728 | 0.12804 | 0.1288 | 0.12956 | 0.13032 | 0.13108 | 0.13184 | 0.1326 | 0.13336 | 0.13412 | 0.13488 | 0.13564 | 0.1364 | 0.13716 | 0.13792 | 0.13868 | 0.13944 | 0.1402 | 0.14092 | 0.14164 | 0.14236 | 0.14308 | 0.1438 | 0.14448 | 0.14516 | 0.14584 | 0.14652 | 0.1472 | 0.14788 | 0.14856 | 0.14924 | 0.14992 | 0.1506 | 0.15128 | 0.15196 | 0.15264 | 0.15332 | 0.154 | 0.15468 | 0.15536 | 0.15604 | 0.15672 | 0.1574
| 0.57 | 0.0146 | 0.01545 | 0.0163 | 0.01715 | 0.018 | 0.01885 | 0.0197 | 0.02055 | 0.0214 | 0.02225 | 0.0231 | 0.02395 | 0.0248 | 0.02565 | 0.0265 | 0.02745 | 0.0284 | 0.02935 | 0.0303 | 0.03125 | 0.0322 | 0.03324 | 0.03428 | 0.03532 | 0.03636 | 0.0374 | 0.03844 | 0.03948 | 0.04046 | 0.04138 | 0.0423 | 0.04322 | 0.04414 | 0.04506 | 0.04598 | 0.0469 | 0.04782 | 0.04874 | 0.04966 | 0.05058 | 0.0515 | 0.05242 | 0.05334 | 0.05426 | 0.05518 | 0.0561 | 0.05702 | 0.05794 | 0.05886 | 0.05978 | 0.0607 | 0.06162 | 0.06254 | 0.06346 | 0.06438 | 0.0653 | 0.06622 | 0.06714 | 0.06806 | 0.06898 | 0.0699 | 0.07082 | 0.07174 | 0.07268 | 0.07364 | 0.0746 | 0.07556 | 0.07652 | 0.07748 | 0.07844 | 0.0794 | 0.08036 | 0.08132 | 0.08228 | 0.08324 | 0.0842 | 0.08516 | 0.08612 | 0.08704 | 0.08792 | 0.0888 | 0.08968 | 0.09056 | 0.09144 | 0.09232 | 0.0932 | 0.09408 | 0.09496 | 0.09584 | 0.09672 | 0.0976 | 0.09848 | 0.09936 | 0.10024 | 0.10112 | 0.102 | 0.10284 | 0.10368 | 0.10452 | 0.10536 | 0.1062 | 0.10704 | 0.10788 | 0.1087 | 0.1095 | 0.1103 | 0.1111 | 0.1119 | 0.1127 | 0.1135 | 0.1143 | 0.1151 | 0.1159 | 0.1167 | 0.1175 | 0.1183 | 0.1191 | 0.1199 | 0.1207 | 0.1215 | 0.1223 | 0.12306 | 0.12382 | 0.12458 | 0.12534 | 0.1261 | 0.12686 | 0.12762 | 0.12838 | 0.12914 | 0.1299 | 0.13066 | 0.13142 | 0.13218 | 0.13294 | 0.1337 | 0.13446 | 0.13522 | 0.13598 | 0.13674 | 0.1375 | 0.13826 | 0.13902 | 0.13978 | 0.14054 | 0.1413 | 0.14202 | 0.14274 | 0.14346 | 0.14418 | 0.1449 | 0.14562 | 0.14634 | 0.14704 | 0.14772 | 0.1484 | 0.14908 | 0.14976 | 0.15044 | 0.15112 | 0.1518 | 0.15248 | 0.15316 | 0.15384 | 0.15452 | 0.1552 | 0.15588 | 0.15656 | 0.15724 | 0.15792 | 0.1586
| 0.56 | 0.0148 | 0.01565 | 0.0165 | 0.01735 | 0.0182 | 0.01905 | 0.0199 | 0.02075 | 0.0216 | 0.02245 | 0.0233 | 0.02415 | 0.025 | 0.02595 | 0.0269 | 0.02785 | 0.0288 | 0.02975 | 0.0307 | 0.03165 | 0.0326 | 0.03364 | 0.03468 | 0.03572 | 0.03676 | 0.0378 | 0.03884 | 0.03988 | 0.04092 | 0.04196 | 0.043 | 0.04392 | 0.04484 | 0.04576 | 0.04668 | 0.0476 | 0.04852 | 0.04944 | 0.05036 | 0.05128 | 0.0522 | 0.05312 | 0.05404 | 0.05496 | 0.05588 | 0.0568 | 0.05772 | 0.05864 | 0.05956 | 0.06048 | 0.0614 | 0.06232 | 0.06324 | 0.06416 | 0.06508 | 0.066 | 0.06692 | 0.06784 | 0.06876 | 0.06968 | 0.0706 | 0.07156 | 0.07252 | 0.07348 | 0.07444 | 0.0754 | 0.07636 | 0.07732 | 0.07828 | 0.07924 | 0.0802 | 0.08116 | 0.08212 | 0.08308 | 0.08404 | 0.085 | 0.08596 | 0.08692 | 0.08788 | 0.08884 | 0.0898 | 0.09068 | 0.09156 | 0.09244 | 0.09332 | 0.0942 | 0.09508 | 0.09596 | 0.09684 | 0.09772 | 0.0986 | 0.09948 | 0.10036 | 0.10124 | 0.10212 | 0.103 | 0.10384 | 0.10468 | 0.10552 | 0.10636 | 0.1072 | 0.10804 | 0.10888 | 0.10972 | 0.11056 | 0.1114 | 0.1122 | 0.113 | 0.1138 | 0.1146 | 0.1154 | 0.1162 | 0.117 | 0.1178 | 0.1186 | 0.1194 | 0.1202 | 0.121 | 0.1218 | 0.1226 | 0.1234 | 0.12416 | 0.12492 | 0.12568 | 0.12644 | 0.1272 | 0.12796 | 0.12872 | 0.12948 | 0.13024 | 0.131 | 0.13176 | 0.13252 | 0.13328 | 0.13404 | 0.1348 | 0.13556 | 0.13632 | 0.13708 | 0.13784 | 0.1386 | 0.13936 | 0.14012 | 0.14088 | 0.14164 | 0.1424 | 0.14312 | 0.14384 | 0.14456 | 0.14528 | 0.146 | 0.14672 | 0.14744 | 0.14816 | 0.14888 | 0.1496 | 0.15028 | 0.15096 | 0.15164 | 0.15232 | 0.153 | 0.15368 | 0.15436 | 0.15504 | 0.15572 | 0.1564 | 0.15708 | 0.15776 | 0.15844 | 0.15912 | 0.1598
| 0.55 | 0.015 | 0.01585 | 0.0167 | 0.01755 | 0.0184 | 0.01925 | 0.0201 | 0.02095 | 0.0218 | 0.02265 | 0.0235 | 0.02445 | 0.0254 | 0.02635 | 0.0273 | 0.02825 | 0.0292 | 0.03015 | 0.0311 | 0.03205 | 0.033 | 0.03404 | 0.03508 | 0.03612 | 0.03716 | 0.0382 | 0.03924 | 0.04028 | 0.04132 | 0.04236 | 0.0434 | 0.04444 | 0.04548 | 0.04646 | 0.04738 | 0.0483 | 0.04922 | 0.05014 | 0.05106 | 0.05198 | 0.0529 | 0.05382 | 0.05474 | 0.05566 | 0.05658 | 0.0575 | 0.05842 | 0.05934 | 0.06026 | 0.06118 | 0.0621 | 0.06302 | 0.06394 | 0.06486 | 0.06578 | 0.0667 | 0.06762 | 0.06854 | 0.06948 | 0.07044 | 0.0714 | 0.07236 | 0.07332 | 0.07428 | 0.07524 | 0.0762 | 0.07716 | 0.07812 | 0.07908 | 0.08004 | 0.081 | 0.08196 | 0.08292 | 0.08388 | 0.08484 | 0.0858 | 0.08676 | 0.08772 | 0.08868 | 0.08964 | 0.0906 | 0.09156 | 0.09252 | 0.09344 | 0.09432 | 0.0952 | 0.09608 | 0.09696 | 0.09784 | 0.09872 | 0.0996 | 0.10048 | 0.10136 | 0.10224 | 0.10312 | 0.104 | 0.10484 | 0.10568 | 0.10652 | 0.10736 | 0.1082 | 0.10904 | 0.10988 | 0.11072 | 0.11156 | 0.1124 | 0.11324 | 0.11408 | 0.1149 | 0.1157 | 0.1165 | 0.1173 | 0.1181 | 0.1189 | 0.1197 | 0.1205 | 0.1213 | 0.1221 | 0.1229 | 0.1237 | 0.1245 | 0.12526 | 0.12602 | 0.12678 | 0.12754 | 0.1283 | 0.12906 | 0.12982 | 0.13058 | 0.13134 | 0.1321 | 0.13286 | 0.13362 | 0.13438 | 0.13514 | 0.1359 | 0.13666 | 0.13742 | 0.13818 | 0.13894 | 0.1397 | 0.14046 | 0.14122 | 0.14198 | 0.14274 | 0.1435 | 0.14422 | 0.14494 | 0.14566 | 0.14638 | 0.1471 | 0.14782 | 0.14854 | 0.14926 | 0.14998 | 0.1507 | 0.15142 | 0.15214 | 0.15284 | 0.15352 | 0.1542 | 0.15488 | 0.15556 | 0.15624 | 0.15692 | 0.1576 | 0.15828 | 0.15896 | 0.15964 | 0.16032 | 0.161
| 0.54 | 0.0152 | 0.01605 | 0.0169 | 0.01775 | 0.0186 | 0.01945 | 0.0203 | 0.02115 | 0.022 | 0.02295 | 0.0239 | 0.02485 | 0.0258 | 0.02675 | 0.0277 | 0.02865 | 0.0296 | 0.03055 | 0.0315 | 0.03245 | 0.0334 | 0.03444 | 0.03548 | 0.03652 | 0.03756 | 0.0386 | 0.03964 | 0.04068 | 0.04172 | 0.04276 | 0.0438 | 0.04484 | 0.04588 | 0.04692 | 0.04796 | 0.049 | 0.04992 | 0.05084 | 0.05176 | 0.05268 | 0.0536 | 0.05452 | 0.05544 | 0.05636 | 0.05728 | 0.0582 | 0.05912 | 0.06004 | 0.06096 | 0.06188 | 0.0628 | 0.06372 | 0.06464 | 0.06556 | 0.06648 | 0.0674 | 0.06836 | 0.06932 | 0.07028 | 0.07124 | 0.0722 | 0.07316 | 0.07412 | 0.07508 | 0.07604 | 0.077 | 0.07796 | 0.07892 | 0.07988 | 0.08084 | 0.0818 | 0.08276 | 0.08372 | 0.08468 | 0.08564 | 0.0866 | 0.08756 | 0.08852 | 0.08948 | 0.09044 | 0.0914 | 0.09236 | 0.09332 | 0.09428 | 0.09524 | 0.0962 | 0.09708 | 0.09796 | 0.09884 | 0.09972 | 0.1006 | 0.10148 | 0.10236 | 0.10324 | 0.10412 | 0.105 | 0.10584 | 0.10668 | 0.10752 | 0.10836 | 0.1092 | 0.11004 | 0.11088 | 0.11172 | 0.11256 | 0.1134 | 0.11424 | 0.11508 | 0.11592 | 0.11676 | 0.1176 | 0.1184 | 0.1192 | 0.12 | 0.1208 | 0.1216 | 0.1224 | 0.1232 | 0.124 | 0.1248 | 0.1256 | 0.12636 | 0.12712 | 0.12788 | 0.12864 | 0.1294 | 0.13016 | 0.13092 | 0.13168 | 0.13244 | 0.1332 | 0.13396 | 0.13472 | 0.13548 | 0.13624 | 0.137 | 0.13776 | 0.13852 | 0.13928 | 0.14004 | 0.1408 | 0.14156 | 0.14232 | 0.14308 | 0.14384 | 0.1446 | 0.14532 | 0.14604 | 0.14676 | 0.14748 | 0.1482 | 0.14892 | 0.14964 | 0.15036 | 0.15108 | 0.1518 | 0.15252 | 0.15324 | 0.15396 | 0.15468 | 0.1554 | 0.15608 | 0.15676 | 0.15744 | 0.15812 | 0.1588 | 0.15948 | 0.16016 | 0.16084 | 0.16152 | 0.1622
| 0.53 | 0.0154 | 0.01625 | 0.0171 | 0.01795 | 0.0188 | 0.01965 | 0.0205 | 0.02145 | 0.0224 | 0.02335 | 0.0243 | 0.02525 | 0.0262 | 0.02715 | 0.0281 | 0.02905 | 0.03 | 0.03095 | 0.0319 | 0.03285 | 0.0338 | 0.03484 | 0.03588 | 0.03692 | 0.03796 | 0.039 | 0.04004 | 0.04108 | 0.04212 | 0.04316 | 0.0442 | 0.04524 | 0.04628 | 0.04732 | 0.04836 | 0.0494 | 0.05044 | 0.05148 | 0.05246 | 0.05338 | 0.0543 | 0.05522 | 0.05614 | 0.05706 | 0.05798 | 0.0589 | 0.05982 | 0.06074 | 0.06166 | 0.06258 | 0.0635 | 0.06442 | 0.06534 | 0.06628 | 0.06724 | 0.0682 | 0.06916 | 0.07012 | 0.07108 | 0.07204 | 0.073 | 0.07396 | 0.07492 | 0.07588 | 0.07684 | 0.0778 | 0.07876 | 0.07972 | 0.08068 | 0.08164 | 0.0826 | 0.08356 | 0.08452 | 0.08548 | 0.08644 | 0.0874 | 0.08836 | 0.08932 | 0.09028 | 0.09124 | 0.0922 | 0.09316 | 0.09412 | 0.09508 | 0.09604 | 0.097 | 0.09796 | 0.09892 | 0.09984 | 0.10072 | 0.1016 | 0.10248 | 0.10336 | 0.10424 | 0.10512 | 0.106 | 0.10684 | 0.10768 | 0.10852 | 0.10936 | 0.1102 | 0.11104 | 0.11188 | 0.11272 | 0.11356 | 0.1144 | 0.11524 | 0.11608 | 0.11692 | 0.11776 | 0.1186 | 0.11944 | 0.12028 | 0.1211 | 0.1219 | 0.1227 | 0.1235 | 0.1243 | 0.1251 | 0.1259 | 0.1267 | 0.12746 | 0.12822 | 0.12898 | 0.12974 | 0.1305 | 0.13126 | 0.13202 | 0.13278 | 0.13354 | 0.1343 | 0.13506 | 0.13582 | 0.13658 | 0.13734 | 0.1381 | 0.13886 | 0.13962 | 0.14038 | 0.14114 | 0.1419 | 0.14266 | 0.14342 | 0.14418 | 0.14494 | 0.1457 | 0.14642 | 0.14714 | 0.14786 | 0.14858 | 0.1493 | 0.15002 | 0.15074 | 0.15146 | 0.15218 | 0.1529 | 0.15362 | 0.15434 | 0.15506 | 0.15578 | 0.1565 | 0.15722 | 0.15794 | 0.15864 | 0.15932 | 0.16 | 0.16068 | 0.16136 | 0.16204 | 0.16272 | 0.1634
| 0.52 | 0.0156 | 0.01645 | 0.0173 | 0.01815 | 0.019 | 0.01995 | 0.0209 | 0.02185 | 0.0228 | 0.02375 | 0.0247 | 0.02565 | 0.0266 | 0.02755 | 0.0285 | 0.02945 | 0.0304 | 0.03135 | 0.0323 | 0.03325 | 0.0342 | 0.03524 | 0.03628 | 0.03732 | 0.03836 | 0.0394 | 0.04044 | 0.04148 | 0.04252 | 0.04356 | 0.0446 | 0.04564 | 0.04668 | 0.04772 | 0.04876 | 0.0498 | 0.05084 | 0.05188 | 0.05292 | 0.05396 | 0.055 | 0.05592 | 0.05684 | 0.05776 | 0.05868 | 0.0596 | 0.06052 | 0.06144 | 0.06236 | 0.06328 | 0.0642 | 0.06516 | 0.06612 | 0.06708 | 0.06804 | 0.069 | 0.06996 | 0.07092 | 0.07188 | 0.07284 | 0.0738 | 0.07476 | 0.07572 | 0.07668 | 0.07764 | 0.0786 | 0.07956 | 0.08052 | 0.08148 | 0.08244 | 0.0834 | 0.08436 | 0.08532 | 0.08628 | 0.08724 | 0.0882 | 0.08916 | 0.09012 | 0.09108 | 0.09204 | 0.093 | 0.09396 | 0.09492 | 0.09588 | 0.09684 | 0.0978 | 0.09876 | 0.09972 | 0.10068 | 0.10164 | 0.1026 | 0.10348 | 0.10436 | 0.10524 | 0.10612 | 0.107 | 0.10784 | 0.10868 | 0.10952 | 0.11036 | 0.1112 | 0.11204 | 0.11288 | 0.11372 | 0.11456 | 0.1154 | 0.11624 | 0.11708 | 0.11792 | 0.11876 | 0.1196 | 0.12044 | 0.12128 | 0.12212 | 0.12296 | 0.1238 | 0.1246 | 0.1254 | 0.1262 | 0.127 | 0.1278 | 0.12856 | 0.12932 | 0.13008 | 0.13084 | 0.1316 | 0.13236 | 0.13312 | 0.13388 | 0.13464 | 0.1354 | 0.13616 | 0.13692 | 0.13768 | 0.13844 | 0.1392 | 0.13996 | 0.14072 | 0.14148 | 0.14224 | 0.143 | 0.14376 | 0.14452 | 0.14528 | 0.14604 | 0.1468 | 0.14752 | 0.14824 | 0.14896 | 0.14968 | 0.1504 | 0.15112 | 0.15184 | 0.15256 | 0.15328 | 0.154 | 0.15472 | 0.15544 | 0.15616 | 0.15688 | 0.1576 | 0.15832 | 0.15904 | 0.15976 | 0.16048 | 0.1612 | 0.16188 | 0.16256 | 0.16324 | 0.16392 | 0.1646
| 0.51 | 0.0158 | 0.01665 | 0.0175 | 0.01845 | 0.0194 | 0.02035 | 0.0213 | 0.02225 | 0.0232 | 0.02415 | 0.0251 | 0.02605 | 0.027 | 0.02795 | 0.0289 | 0.02985 | 0.0308 | 0.03175 | 0.0327 | 0.03365 | 0.0346 | 0.03564 | 0.03668 | 0.03772 | 0.03876 | 0.0398 | 0.04084 | 0.04188 | 0.04292 | 0.04396 | 0.045 | 0.04604 | 0.04708 | 0.04812 | 0.04916 | 0.0502 | 0.05124 | 0.05228 | 0.05332 | 0.05436 | 0.0554 | 0.05644 | 0.05748 | 0.05846 | 0.05938 | 0.0603 | 0.06122 | 0.06214 | 0.06308 | 0.06404 | 0.065 | 0.06596 | 0.06692 | 0.06788 | 0.06884 | 0.0698 | 0.07076 | 0.07172 | 0.07268 | 0.07364 | 0.0746 | 0.07556 | 0.07652 | 0.07748 | 0.07844 | 0.0794 | 0.08036 | 0.08132 | 0.08228 | 0.08324 | 0.0842 | 0.08516 | 0.08612 | 0.08708 | 0.08804 | 0.089 | 0.08996 | 0.09092 | 0.09188 | 0.09284 | 0.0938 | 0.09476 | 0.09572 | 0.09668 | 0.09764 | 0.0986 | 0.09956 | 0.10052 | 0.10148 | 0.10244 | 0.1034 | 0.10436 | 0.10532 | 0.10624 | 0.10712 | 0.108 | 0.10884 | 0.10968 | 0.11052 | 0.11136 | 0.1122 | 0.11304 | 0.11388 | 0.11472 | 0.11556 | 0.1164 | 0.11724 | 0.11808 | 0.11892 | 0.11976 | 0.1206 | 0.12144 | 0.12228 | 0.12312 | 0.12396 | 0.1248 | 0.12564 | 0.12648 | 0.1273 | 0.1281 | 0.1289 | 0.12966 | 0.13042 | 0.13118 | 0.13194 | 0.1327 | 0.13346 | 0.13422 | 0.13498 | 0.13574 | 0.1365 | 0.13726 | 0.13802 | 0.13878 | 0.13954 | 0.1403 | 0.14106 | 0.14182 | 0.14258 | 0.14334 | 0.1441 | 0.14486 | 0.14562 | 0.14638 | 0.14714 | 0.1479 | 0.14862 | 0.14934 | 0.15006 | 0.15078 | 0.1515 | 0.15222 | 0.15294 | 0.15366 | 0.15438 | 0.1551 | 0.15582 | 0.15654 | 0.15726 | 0.15798 | 0.1587 | 0.15942 | 0.16014 | 0.16086 | 0.16158 | 0.1623 | 0.16302 | 0.16374 | 0.16444 | 0.16512 | 0.1658
| 0.5 | 0.016 | 0.01695 | 0.0179 | 0.01885 | 0.0198 | 0.02075 | 0.0217 | 0.02265 | 0.0236 | 0.02455 | 0.0255 | 0.02645 | 0.0274 | 0.02835 | 0.0293 | 0.03025 | 0.0312 | 0.03215 | 0.0331 | 0.03405 | 0.035 | 0.03604 | 0.03708 | 0.03812 | 0.03916 | 0.0402 | 0.04124 | 0.04228 | 0.04332 | 0.04436 | 0.0454 | 0.04644 | 0.04748 | 0.04852 | 0.04956 | 0.0506 | 0.05164 | 0.05268 | 0.05372 | 0.05476 | 0.0558 | 0.05684 | 0.05788 | 0.05892 | 0.05996 | 0.061 | 0.06196 | 0.06292 | 0.06388 | 0.06484 | 0.0658 | 0.06676 | 0.06772 | 0.06868 | 0.06964 | 0.0706 | 0.07156 | 0.07252 | 0.07348 | 0.07444 | 0.0754 | 0.07636 | 0.07732 | 0.07828 | 0.07924 | 0.0802 | 0.08116 | 0.08212 | 0.08308 | 0.08404 | 0.085 | 0.08596 | 0.08692 | 0.08788 | 0.08884 | 0.0898 | 0.09076 | 0.09172 | 0.09268 | 0.09364 | 0.0946 | 0.09556 | 0.09652 | 0.09748 | 0.09844 | 0.0994 | 0.10036 | 0.10132 | 0.10228 | 0.10324 | 0.1042 | 0.10516 | 0.10612 | 0.10708 | 0.10804 | 0.109 | 0.10984 | 0.11068 | 0.11152 | 0.11236 | 0.1132 | 0.11404 | 0.11488 | 0.11572 | 0.11656 | 0.1174 | 0.11824 | 0.11908 | 0.11992 | 0.12076 | 0.1216 | 0.12244 | 0.12328 | 0.12412 | 0.12496 | 0.1258 | 0.12664 | 0.12748 | 0.12832 | 0.12916 | 0.13 | 0.13076 | 0.13152 | 0.13228 | 0.13304 | 0.1338 | 0.13456 | 0.13532 | 0.13608 | 0.13684 | 0.1376 | 0.13836 | 0.13912 | 0.13988 | 0.14064 | 0.1414 | 0.14216 | 0.14292 | 0.14368 | 0.14444 | 0.1452 | 0.14596 | 0.14672 | 0.14748 | 0.14824 | 0.149 | 0.14972 | 0.15044 | 0.15116 | 0.15188 | 0.1526 | 0.15332 | 0.15404 | 0.15476 | 0.15548 | 0.1562 | 0.15692 | 0.15764 | 0.15836 | 0.15908 | 0.1598 | 0.16052 | 0.16124 | 0.16196 | 0.16268 | 0.1634 | 0.16412 | 0.16484 | 0.16556 | 0.16628 | 0.167
| 0.49 | 0.0163 | 0.01725 | 0.0182 | 0.01915 | 0.0201 | 0.02105 | 0.022 | 0.02295 | 0.0239 | 0.02485 | 0.0258 | 0.02675 | 0.0277 | 0.02865 | 0.0296 | 0.03055 | 0.0315 | 0.03245 | 0.0334 | 0.0345 | 0.0356 | 0.03664 | 0.03768 | 0.03872 | 0.03976 | 0.0408 | 0.04184 | 0.04288 | 0.04392 | 0.04496 | 0.046 | 0.04704 | 0.04808 | 0.04912 | 0.05016 | 0.0512 | 0.05224 | 0.05328 | 0.05432 | 0.05536 | 0.0564 | 0.05744 | 0.05848 | 0.05956 | 0.06068 | 0.0618 | 0.06292 | 0.06404 | 0.06508 | 0.06604 | 0.067 | 0.06796 | 0.06892 | 0.06988 | 0.07084 | 0.0718 | 0.07276 | 0.07372 | 0.07468 | 0.07564 | 0.0766 | 0.07756 | 0.07852 | 0.07948 | 0.08044 | 0.0814 | 0.08236 | 0.08332 | 0.08428 | 0.08524 | 0.0862 | 0.08716 | 0.08812 | 0.08908 | 0.09004 | 0.091 | 0.09196 | 0.09292 | 0.09388 | 0.09484 | 0.0958 | 0.09676 | 0.09772 | 0.09868 | 0.09964 | 0.1006 | 0.10156 | 0.10252 | 0.10348 | 0.10444 | 0.1054 | 0.10636 | 0.10732 | 0.10828 | 0.10924 | 0.1102 | 0.11104 | 0.11188 | 0.11272 | 0.11356 | 0.1144 | 0.11524 | 0.11608 | 0.11692 | 0.11776 | 0.1186 | 0.11944 | 0.12028 | 0.12112 | 0.12196 | 0.1228 | 0.12364 | 0.12448 | 0.12532 | 0.12616 | 0.127 | 0.12784 | 0.12868 | 0.12956 | 0.13048 | 0.1314 | 0.1322 | 0.133 | 0.13378 | 0.13454 | 0.1353 | 0.13606 | 0.13682 | 0.13758 | 0.13834 | 0.1391 | 0.13986 | 0.14062 | 0.14138 | 0.14214 | 0.1429 | 0.14366 | 0.14442 | 0.14518 | 0.14594 | 0.1467 | 0.14746 | 0.14822 | 0.14898 | 0.14974 | 0.1505 | 0.15122 | 0.15194 | 0.15266 | 0.15338 | 0.1541 | 0.15482 | 0.15554 | 0.15626 | 0.15698 | 0.1577 | 0.15842 | 0.15914 | 0.15986 | 0.16058 | 0.1613 | 0.16202 | 0.16274 | 0.16346 | 0.16418 | 0.1649 | 0.16562 | 0.16634 | 0.16706 | 0.16778 | 0.1685
| 0.48 | 0.0166 | 0.01755 | 0.0185 | 0.01945 | 0.0204 | 0.02135 | 0.0223 | 0.02325 | 0.0242 | 0.02515 | 0.0261 | 0.02705 | 0.028 | 0.02895 | 0.0299 | 0.03085 | 0.0318 | 0.0329 | 0.034 | 0.0351 | 0.0362 | 0.03724 | 0.03828 | 0.03932 | 0.04036 | 0.0414 | 0.04244 | 0.04348 | 0.04452 | 0.04556 | 0.0466 | 0.04764 | 0.04868 | 0.04972 | 0.05076 | 0.0518 | 0.05284 | 0.05388 | 0.05492 | 0.05596 | 0.057 | 0.05812 | 0.05924 | 0.06036 | 0.06148 | 0.0626 | 0.06372 | 0.06484 | 0.06596 | 0.06708 | 0.0682 | 0.06916 | 0.07012 | 0.07108 | 0.07204 | 0.073 | 0.07396 | 0.07492 | 0.07588 | 0.07684 | 0.0778 | 0.07876 | 0.07972 | 0.08068 | 0.08164 | 0.0826 | 0.08356 | 0.08452 | 0.08548 | 0.08644 | 0.0874 | 0.08836 | 0.08932 | 0.09028 | 0.09124 | 0.0922 | 0.09316 | 0.09412 | 0.09508 | 0.09604 | 0.097 | 0.09796 | 0.09892 | 0.09988 | 0.10084 | 0.1018 | 0.10276 | 0.10372 | 0.10468 | 0.10564 | 0.1066 | 0.10756 | 0.10852 | 0.10948 | 0.11044 | 0.1114 | 0.11224 | 0.11308 | 0.11392 | 0.11476 | 0.1156 | 0.11644 | 0.11728 | 0.11812 | 0.11896 | 0.1198 | 0.12064 | 0.12148 | 0.12232 | 0.12316 | 0.124 | 0.12484 | 0.12568 | 0.12652 | 0.12736 | 0.1282 | 0.12912 | 0.13004 | 0.13096 | 0.13188 | 0.1328 | 0.1336 | 0.1344 | 0.1352 | 0.136 | 0.1368 | 0.13756 | 0.13832 | 0.13908 | 0.13984 | 0.1406 | 0.14136 | 0.14212 | 0.14288 | 0.14364 | 0.1444 | 0.14516 | 0.14592 | 0.14668 | 0.14744 | 0.1482 | 0.14896 | 0.14972 | 0.15048 | 0.15124 | 0.152 | 0.15272 | 0.15344 | 0.15416 | 0.15488 | 0.1556 | 0.15632 | 0.15704 | 0.15776 | 0.15848 | 0.1592 | 0.15992 | 0.16064 | 0.16136 | 0.16208 | 0.1628 | 0.16352 | 0.16424 | 0.16496 | 0.16568 | 0.1664 | 0.16712 | 0.16784 | 0.16856 | 0.16928 | 0.17
| 0.47 | 0.0169 | 0.01785 | 0.0188 | 0.01975 | 0.0207 | 0.02165 | 0.0226 | 0.02355 | 0.0245 | 0.02545 | 0.0264 | 0.02735 | 0.0283 | 0.02925 | 0.0302 | 0.0313 | 0.0324 | 0.0335 | 0.0346 | 0.0357 | 0.0368 | 0.03784 | 0.03888 | 0.03992 | 0.04096 | 0.042 | 0.04304 | 0.04408 | 0.04512 | 0.04616 | 0.0472 | 0.04824 | 0.04928 | 0.05032 | 0.05136 | 0.0524 | 0.05344 | 0.05448 | 0.05556 | 0.05668 | 0.0578 | 0.05892 | 0.06004 | 0.06116 | 0.06228 | 0.0634 | 0.06452 | 0.06564 | 0.06676 | 0.06788 | 0.069 | 0.07012 | 0.07124 | 0.07228 | 0.07324 | 0.0742 | 0.07516 | 0.07612 | 0.07708 | 0.07804 | 0.079 | 0.07996 | 0.08092 | 0.08188 | 0.08284 | 0.0838 | 0.08476 | 0.08572 | 0.08668 | 0.08764 | 0.0886 | 0.08956 | 0.09052 | 0.09148 | 0.09244 | 0.0934 | 0.09436 | 0.09532 | 0.09628 | 0.09724 | 0.0982 | 0.09916 | 0.10012 | 0.10108 | 0.10204 | 0.103 | 0.10396 | 0.10492 | 0.10588 | 0.10684 | 0.1078 | 0.10876 | 0.10972 | 0.11068 | 0.11164 | 0.1126 | 0.11344 | 0.11428 | 0.11512 | 0.11596 | 0.1168 | 0.11764 | 0.11848 | 0.11932 | 0.12016 | 0.121 | 0.12184 | 0.12268 | 0.12352 | 0.12436 | 0.1252 | 0.12604 | 0.12688 | 0.12776 | 0.12868 | 0.1296 | 0.13052 | 0.13144 | 0.13236 | 0.13328 | 0.1342 | 0.135 | 0.1358 | 0.1366 | 0.1374 | 0.1382 | 0.139 | 0.1398 | 0.14058 | 0.14134 | 0.1421 | 0.14286 | 0.14362 | 0.14438 | 0.14514 | 0.1459 | 0.14666 | 0.14742 | 0.14818 | 0.14894 | 0.1497 | 0.15046 | 0.15122 | 0.15198 | 0.15274 | 0.1535 | 0.15422 | 0.15494 | 0.15566 | 0.15638 | 0.1571 | 0.15782 | 0.15854 | 0.15926 | 0.15998 | 0.1607 | 0.16142 | 0.16214 | 0.16286 | 0.16358 | 0.1643 | 0.16502 | 0.16574 | 0.16646 | 0.16718 | 0.1679 | 0.16862 | 0.16934 | 0.17006 | 0.17078 | 0.1715
| 0.46 | 0.0172 | 0.01815 | 0.0191 | 0.02005 | 0.021 | 0.02195 | 0.0229 | 0.02385 | 0.0248 | 0.02575 | 0.0267 | 0.02765 | 0.0286 | 0.0297 | 0.0308 | 0.0319 | 0.033 | 0.0341 | 0.0352 | 0.0363 | 0.0374 | 0.03844 | 0.03948 | 0.04052 | 0.04156 | 0.0426 | 0.04364 | 0.04468 | 0.04572 | 0.04676 | 0.0478 | 0.04884 | 0.04988 | 0.05092 | 0.05196 | 0.053 | 0.05412 | 0.05524 | 0.05636 | 0.05748 | 0.0586 | 0.05972 | 0.06084 | 0.06196 | 0.06308 | 0.0642 | 0.06532 | 0.06644 | 0.06756 | 0.06868 | 0.0698 | 0.07092 | 0.07204 | 0.07316 | 0.07428 | 0.0754 | 0.07636 | 0.07732 | 0.07828 | 0.07924 | 0.0802 | 0.08116 | 0.08212 | 0.08308 | 0.08404 | 0.085 | 0.08596 | 0.08692 | 0.08788 | 0.08884 | 0.0898 | 0.09076 | 0.09172 | 0.09268 | 0.09364 | 0.0946 | 0.09556 | 0.09652 | 0.09748 | 0.09844 | 0.0994 | 0.10036 | 0.10132 | 0.10228 | 0.10324 | 0.1042 | 0.10516 | 0.10612 | 0.10708 | 0.10804 | 0.109 | 0.10996 | 0.11092 | 0.11188 | 0.11284 | 0.1138 | 0.11464 | 0.11548 | 0.11632 | 0.11716 | 0.118 | 0.11884 | 0.11968 | 0.12052 | 0.12136 | 0.1222 | 0.12304 | 0.12388 | 0.12472 | 0.12556 | 0.1264 | 0.12732 | 0.12824 | 0.12916 | 0.13008 | 0.131 | 0.13192 | 0.13284 | 0.13376 | 0.13468 | 0.1356 | 0.1364 | 0.1372 | 0.138 | 0.1388 | 0.1396 | 0.1404 | 0.1412 | 0.142 | 0.1428 | 0.1436 | 0.14436 | 0.14512 | 0.14588 | 0.14664 | 0.1474 | 0.14816 | 0.14892 | 0.14968 | 0.15044 | 0.1512 | 0.15196 | 0.15272 | 0.15348 | 0.15424 | 0.155 | 0.15572 | 0.15644 | 0.15716 | 0.15788 | 0.1586 | 0.15932 | 0.16004 | 0.16076 | 0.16148 | 0.1622 | 0.16292 | 0.16364 | 0.16436 | 0.16508 | 0.1658 | 0.16652 | 0.16724 | 0.16796 | 0.16868 | 0.1694 | 0.17012 | 0.17084 | 0.17156 | 0.17228 | 0.173
| 0.45 | 0.0175 | 0.01845 | 0.0194 | 0.02035 | 0.0213 | 0.02225 | 0.0232 | 0.02415 | 0.0251 | 0.02605 | 0.027 | 0.0281 | 0.0292 | 0.0303 | 0.0314 | 0.0325 | 0.0336 | 0.0347 | 0.0358 | 0.0369 | 0.038 | 0.03904 | 0.04008 | 0.04112 | 0.04216 | 0.0432 | 0.04424 | 0.04528 | 0.04632 | 0.04736 | 0.0484 | 0.04944 | 0.05048 | 0.05156 | 0.05268 | 0.0538 | 0.05492 | 0.05604 | 0.05716 | 0.05828 | 0.0594 | 0.06052 | 0.06164 | 0.06276 | 0.06388 | 0.065 | 0.06612 | 0.06724 | 0.06836 | 0.06948 | 0.0706 | 0.07172 | 0.07284 | 0.07396 | 0.07508 | 0.0762 | 0.07732 | 0.07844 | 0.07948 | 0.08044 | 0.0814 | 0.08236 | 0.08332 | 0.08428 | 0.08524 | 0.0862 | 0.08716 | 0.08812 | 0.08908 | 0.09004 | 0.091 | 0.09196 | 0.09292 | 0.09388 | 0.09484 | 0.0958 | 0.09676 | 0.09772 | 0.09868 | 0.09964 | 0.1006 | 0.10156 | 0.10252 | 0.10348 | 0.10444 | 0.1054 | 0.10636 | 0.10732 | 0.10828 | 0.10924 | 0.1102 | 0.11116 | 0.11212 | 0.11308 | 0.11404 | 0.115 | 0.11584 | 0.11668 | 0.11752 | 0.11836 | 0.1192 | 0.12004 | 0.12088 | 0.12172 | 0.12256 | 0.1234 | 0.12424 | 0.12508 | 0.12596 | 0.12688 | 0.1278 | 0.12872 | 0.12964 | 0.13056 | 0.13148 | 0.1324 | 0.13332 | 0.13424 | 0.13516 | 0.13608 | 0.137 | 0.1378 | 0.1386 | 0.1394 | 0.1402 | 0.141 | 0.1418 | 0.1426 | 0.1434 | 0.1442 | 0.145 | 0.1458 | 0.1466 | 0.14738 | 0.14814 | 0.1489 | 0.14966 | 0.15042 | 0.15118 | 0.15194 | 0.1527 | 0.15346 | 0.15422 | 0.15498 | 0.15574 | 0.1565 | 0.15722 | 0.15794 | 0.15866 | 0.15938 | 0.1601 | 0.16082 | 0.16154 | 0.16226 | 0.16298 | 0.1637 | 0.16442 | 0.16514 | 0.16586 | 0.16658 | 0.1673 | 0.16802 | 0.16874 | 0.16946 | 0.17018 | 0.1709 | 0.17162 | 0.17234 | 0.17306 | 0.17378 | 0.1745
| 0.44 | 0.0178 | 0.01875 | 0.0197 | 0.02065 | 0.0216 | 0.02255 | 0.0235 | 0.02445 | 0.0254 | 0.0265 | 0.0276 | 0.0287 | 0.0298 | 0.0309 | 0.032 | 0.0331 | 0.0342 | 0.0353 | 0.0364 | 0.0375 | 0.0386 | 0.03964 | 0.04068 | 0.04172 | 0.04276 | 0.0438 | 0.04484 | 0.04588 | 0.04692 | 0.04796 | 0.049 | 0.05012 | 0.05124 | 0.05236 | 0.05348 | 0.0546 | 0.05572 | 0.05684 | 0.05796 | 0.05908 | 0.0602 | 0.06132 | 0.06244 | 0.06356 | 0.06468 | 0.0658 | 0.06692 | 0.06804 | 0.06916 | 0.07028 | 0.0714 | 0.07252 | 0.07364 | 0.07476 | 0.07588 | 0.077 | 0.07812 | 0.07924 | 0.08036 | 0.08148 | 0.0826 | 0.08356 | 0.08452 | 0.08548 | 0.08644 | 0.0874 | 0.08836 | 0.08932 | 0.09028 | 0.09124 | 0.0922 | 0.09316 | 0.09412 | 0.09508 | 0.09604 | 0.097 | 0.09796 | 0.09892 | 0.09988 | 0.10084 | 0.1018 | 0.10276 | 0.10372 | 0.10468 | 0.10564 | 0.1066 | 0.10756 | 0.10852 | 0.10948 | 0.11044 | 0.1114 | 0.11236 | 0.11332 | 0.11428 | 0.11524 | 0.1162 | 0.11704 | 0.11788 | 0.11872 | 0.11956 | 0.1204 | 0.12124 | 0.12208 | 0.12292 | 0.12376 | 0.1246 | 0.12552 | 0.12644 | 0.12736 | 0.12828 | 0.1292 | 0.13012 | 0.13104 | 0.13196 | 0.13288 | 0.1338 | 0.13472 | 0.13564 | 0.13656 | 0.13748 | 0.1384 | 0.1392 | 0.14 | 0.1408 | 0.1416 | 0.1424 | 0.1432 | 0.144 | 0.1448 | 0.1456 | 0.1464 | 0.1472 | 0.148 | 0.1488 | 0.1496 | 0.1504 | 0.15116 | 0.15192 | 0.15268 | 0.15344 | 0.1542 | 0.15496 | 0.15572 | 0.15648 | 0.15724 | 0.158 | 0.15872 | 0.15944 | 0.16016 | 0.16088 | 0.1616 | 0.16232 | 0.16304 | 0.16376 | 0.16448 | 0.1652 | 0.16592 | 0.16664 | 0.16736 | 0.16808 | 0.1688 | 0.16952 | 0.17024 | 0.17096 | 0.17168 | 0.1724 | 0.17312 | 0.17384 | 0.17456 | 0.17528 | 0.176
| 0.43 | 0.0181 | 0.01905 | 0.02 | 0.02095 | 0.0219 | 0.02285 | 0.0238 | 0.0249 | 0.026 | 0.0271 | 0.0282 | 0.0293 | 0.0304 | 0.0315 | 0.0326 | 0.0337 | 0.0348 | 0.0359 | 0.037 | 0.0381 | 0.0392 | 0.04024 | 0.04128 | 0.04232 | 0.04336 | 0.0444 | 0.04544 | 0.04648 | 0.04756 | 0.04868 | 0.0498 | 0.05092 | 0.05204 | 0.05316 | 0.05428 | 0.0554 | 0.05652 | 0.05764 | 0.05876 | 0.05988 | 0.061 | 0.06212 | 0.06324 | 0.06436 | 0.06548 | 0.0666 | 0.06772 | 0.06884 | 0.06996 | 0.07108 | 0.0722 | 0.07332 | 0.07444 | 0.07556 | 0.07668 | 0.0778 | 0.07892 | 0.08004 | 0.08116 | 0.08228 | 0.0834 | 0.08452 | 0.08564 | 0.08668 | 0.08764 | 0.0886 | 0.08956 | 0.09052 | 0.09148 | 0.09244 | 0.0934 | 0.09436 | 0.09532 | 0.09628 | 0.09724 | 0.0982 | 0.09916 | 0.10012 | 0.10108 | 0.10204 | 0.103 | 0.10396 | 0.10492 | 0.10588 | 0.10684 | 0.1078 | 0.10876 | 0.10972 | 0.11068 | 0.11164 | 0.1126 | 0.11356 | 0.11452 | 0.11548 | 0.11644 | 0.1174 | 0.11824 | 0.11908 | 0.11992 | 0.12076 | 0.1216 | 0.12244 | 0.12328 | 0.12416 | 0.12508 | 0.126 | 0.12692 | 0.12784 | 0.12876 | 0.12968 | 0.1306 | 0.13152 | 0.13244 | 0.13336 | 0.13428 | 0.1352 | 0.13612 | 0.13704 | 0.13796 | 0.13888 | 0.1398 | 0.1406 | 0.1414 | 0.1422 | 0.143 | 0.1438 | 0.1446 | 0.1454 | 0.1462 | 0.147 | 0.1478 | 0.1486 | 0.1494 | 0.1502 | 0.151 | 0.1518 | 0.1526 | 0.1534 | 0.15418 | 0.15494 | 0.1557 | 0.15646 | 0.15722 | 0.15798 | 0.15874 | 0.1595 | 0.16022 | 0.16094 | 0.16166 | 0.16238 | 0.1631 | 0.16382 | 0.16454 | 0.16526 | 0.16598 | 0.1667 | 0.16742 | 0.16814 | 0.16886 | 0.16958 | 0.1703 | 0.17102 | 0.17174 | 0.17246 | 0.17318 | 0.1739 | 0.17462 | 0.17534 | 0.17606 | 0.17678 | 0.1775
| 0.42 | 0.0184 | 0.01935 | 0.0203 | 0.02125 | 0.0222 | 0.0233 | 0.0244 | 0.0255 | 0.0266 | 0.0277 | 0.0288 | 0.0299 | 0.031 | 0.0321 | 0.0332 | 0.0343 | 0.0354 | 0.0365 | 0.0376 | 0.0387 | 0.0398 | 0.04084 | 0.04188 | 0.04292 | 0.04396 | 0.045 | 0.04612 | 0.04724 | 0.04836 | 0.04948 | 0.0506 | 0.05172 | 0.05284 | 0.05396 | 0.05508 | 0.0562 | 0.05732 | 0.05844 | 0.05956 | 0.06068 | 0.0618 | 0.06292 | 0.06404 | 0.06516 | 0.06628 | 0.0674 | 0.06852 | 0.06964 | 0.07076 | 0.07188 | 0.073 | 0.07412 | 0.07524 | 0.07636 | 0.07748 | 0.0786 | 0.07972 | 0.08084 | 0.08196 | 0.08308 | 0.0842 | 0.08532 | 0.08644 | 0.08756 | 0.08868 | 0.0898 | 0.09076 | 0.09172 | 0.09268 | 0.09364 | 0.0946 | 0.09556 | 0.09652 | 0.09748 | 0.09844 | 0.0994 | 0.10036 | 0.10132 | 0.10228 | 0.10324 | 0.1042 | 0.10516 | 0.10612 | 0.10708 | 0.10804 | 0.109 | 0.10996 | 0.11092 | 0.11188 | 0.11284 | 0.1138 | 0.11476 | 0.11572 | 0.11668 | 0.11764 | 0.1186 | 0.11944 | 0.12028 | 0.12112 | 0.12196 | 0.1228 | 0.12372 | 0.12464 | 0.12556 | 0.12648 | 0.1274 | 0.12832 | 0.12924 | 0.13016 | 0.13108 | 0.132 | 0.13292 | 0.13384 | 0.13476 | 0.13568 | 0.1366 | 0.13752 | 0.13844 | 0.13936 | 0.14028 | 0.1412 | 0.142 | 0.1428 | 0.1436 | 0.1444 | 0.1452 | 0.146 | 0.1468 | 0.1476 | 0.1484 | 0.1492 | 0.15 | 0.1508 | 0.1516 | 0.1524 | 0.1532 | 0.154 | 0.1548 | 0.1556 | 0.1564 | 0.1572 | 0.15796 | 0.15872 | 0.15948 | 0.16024 | 0.161 | 0.16172 | 0.16244 | 0.16316 | 0.16388 | 0.1646 | 0.16532 | 0.16604 | 0.16676 | 0.16748 | 0.1682 | 0.16892 | 0.16964 | 0.17036 | 0.17108 | 0.1718 | 0.17252 | 0.17324 | 0.17396 | 0.17468 | 0.1754 | 0.17612 | 0.17684 | 0.17756 | 0.17828 | 0.179
| 0.41 | 0.0187 | 0.01965 | 0.0206 | 0.0217 | 0.0228 | 0.0239 | 0.025 | 0.0261 | 0.0272 | 0.0283 | 0.0294 | 0.0305 | 0.0316 | 0.0327 | 0.0338 | 0.0349 | 0.036 | 0.0371 | 0.0382 | 0.0393 | 0.0404 | 0.04144 | 0.04248 | 0.04356 | 0.04468 | 0.0458 | 0.04692 | 0.04804 | 0.04916 | 0.05028 | 0.0514 | 0.05252 | 0.05364 | 0.05476 | 0.05588 | 0.057 | 0.05812 | 0.05924 | 0.06036 | 0.06148 | 0.0626 | 0.06372 | 0.06484 | 0.06596 | 0.06708 | 0.0682 | 0.06932 | 0.07044 | 0.07156 | 0.07268 | 0.0738 | 0.07492 | 0.07604 | 0.07716 | 0.07828 | 0.0794 | 0.08052 | 0.08164 | 0.08276 | 0.08388 | 0.085 | 0.08612 | 0.08724 | 0.08836 | 0.08948 | 0.0906 | 0.09172 | 0.09284 | 0.09388 | 0.09484 | 0.0958 | 0.09676 | 0.09772 | 0.09868 | 0.09964 | 0.1006 | 0.10156 | 0.10252 | 0.10348 | 0.10444 | 0.1054 | 0.10636 | 0.10732 | 0.10828 | 0.10924 | 0.1102 | 0.11116 | 0.11212 | 0.11308 | 0.11404 | 0.115 | 0.11596 | 0.11692 | 0.11788 | 0.11884 | 0.1198 | 0.12064 | 0.12148 | 0.12236 | 0.12328 | 0.1242 | 0.12512 | 0.12604 | 0.12696 | 0.12788 | 0.1288 | 0.12972 | 0.13064 | 0.13156 | 0.13248 | 0.1334 | 0.13432 | 0.13524 | 0.13616 | 0.13708 | 0.138 | 0.13892 | 0.13984 | 0.14076 | 0.14168 | 0.1426 | 0.1434 | 0.1442 | 0.145 | 0.1458 | 0.1466 | 0.1474 | 0.1482 | 0.149 | 0.1498 | 0.1506 | 0.1514 | 0.1522 | 0.153 | 0.1538 | 0.1546 | 0.1554 | 0.1562 | 0.157 | 0.1578 | 0.1586 | 0.1594 | 0.1602 | 0.16098 | 0.16174 | 0.1625 | 0.16322 | 0.16394 | 0.16466 | 0.16538 | 0.1661 | 0.16682 | 0.16754 | 0.16826 | 0.16898 | 0.1697 | 0.17042 | 0.17114 | 0.17186 | 0.17258 | 0.1733 | 0.17402 | 0.17474 | 0.17546 | 0.17618 | 0.1769 | 0.17762 | 0.17834 | 0.17906 | 0.17978 | 0.1805
| 0.4 | 0.019 | 0.0201 | 0.0212 | 0.0223 | 0.0234 | 0.0245 | 0.0256 | 0.0267 | 0.0278 | 0.0289 | 0.03 | 0.0311 | 0.0322 | 0.0333 | 0.0344 | 0.0355 | 0.0366 | 0.0377 | 0.0388 | 0.0399 | 0.041 | 0.04212 | 0.04324 | 0.04436 | 0.04548 | 0.0466 | 0.04772 | 0.04884 | 0.04996 | 0.05108 | 0.0522 | 0.05332 | 0.05444 | 0.05556 | 0.05668 | 0.0578 | 0.05892 | 0.06004 | 0.06116 | 0.06228 | 0.0634 | 0.06452 | 0.06564 | 0.06676 | 0.06788 | 0.069 | 0.07012 | 0.07124 | 0.07236 | 0.07348 | 0.0746 | 0.07572 | 0.07684 | 0.07796 | 0.07908 | 0.0802 | 0.08132 | 0.08244 | 0.08356 | 0.08468 | 0.0858 | 0.08692 | 0.08804 | 0.08916 | 0.09028 | 0.0914 | 0.09252 | 0.09364 | 0.09476 | 0.09588 | 0.097 | 0.09796 | 0.09892 | 0.09988 | 0.10084 | 0.1018 | 0.10276 | 0.10372 | 0.10468 | 0.10564 | 0.1066 | 0.10756 | 0.10852 | 0.10948 | 0.11044 | 0.1114 | 0.11236 | 0.11332 | 0.11428 | 0.11524 | 0.1162 | 0.11716 | 0.11812 | 0.11908 | 0.12004 | 0.121 | 0.12192 | 0.12284 | 0.12376 | 0.12468 | 0.1256 | 0.12652 | 0.12744 | 0.12836 | 0.12928 | 0.1302 | 0.13112 | 0.13204 | 0.13296 | 0.13388 | 0.1348 | 0.13572 | 0.13664 | 0.13756 | 0.13848 | 0.1394 | 0.14032 | 0.14124 | 0.14216 | 0.14308 | 0.144 | 0.1448 | 0.1456 | 0.1464 | 0.1472 | 0.148 | 0.1488 | 0.1496 | 0.1504 | 0.1512 | 0.152 | 0.1528 | 0.1536 | 0.1544 | 0.1552 | 0.156 | 0.1568 | 0.1576 | 0.1584 | 0.1592 | 0.16 | 0.1608 | 0.1616 | 0.1624 | 0.1632 | 0.164 | 0.16472 | 0.16544 | 0.16616 | 0.16688 | 0.1676 | 0.16832 | 0.16904 | 0.16976 | 0.17048 | 0.1712 | 0.17192 | 0.17264 | 0.17336 | 0.17408 | 0.1748 | 0.17552 | 0.17624 | 0.17696 | 0.17768 | 0.1784 | 0.17912 | 0.17984 | 0.18056 | 0.18128 | 0.182
| 0.39 | 0.0194 | 0.0206 | 0.0218 | 0.023 | 0.0242 | 0.0253 | 0.0264 | 0.0275 | 0.0286 | 0.0297 | 0.0308 | 0.0319 | 0.033 | 0.0341 | 0.0352 | 0.0363 | 0.0374 | 0.0385 | 0.0396 | 0.0407 | 0.0418 | 0.043 | 0.0442 | 0.0454 | 0.0466 | 0.0478 | 0.04892 | 0.05004 | 0.05116 | 0.05228 | 0.0534 | 0.05452 | 0.05564 | 0.05676 | 0.05788 | 0.059 | 0.06012 | 0.06124 | 0.06236 | 0.06348 | 0.0646 | 0.06572 | 0.06684 | 0.06796 | 0.06908 | 0.0702 | 0.07132 | 0.07244 | 0.07356 | 0.07468 | 0.0758 | 0.07692 | 0.07804 | 0.07916 | 0.08028 | 0.0814 | 0.08252 | 0.08364 | 0.08476 | 0.08588 | 0.087 | 0.08812 | 0.08924 | 0.09036 | 0.09148 | 0.0926 | 0.09376 | 0.09492 | 0.09608 | 0.09724 | 0.0984 | 0.09936 | 0.10032 | 0.10128 | 0.10224 | 0.1032 | 0.10416 | 0.10512 | 0.10608 | 0.10704 | 0.108 | 0.10896 | 0.10992 | 0.11088 | 0.11184 | 0.1128 | 0.11376 | 0.11472 | 0.11568 | 0.11664 | 0.1176 | 0.1186 | 0.1196 | 0.1206 | 0.1216 | 0.1226 | 0.12352 | 0.12444 | 0.12536 | 0.12628 | 0.1272 | 0.12812 | 0.12904 | 0.12996 | 0.13088 | 0.1318 | 0.13272 | 0.13364 | 0.13456 | 0.13548 | 0.1364 | 0.13732 | 0.13824 | 0.13916 | 0.14008 | 0.141 | 0.14192 | 0.14284 | 0.14376 | 0.14468 | 0.1456 | 0.1464 | 0.1472 | 0.148 | 0.1488 | 0.1496 | 0.1504 | 0.1512 | 0.152 | 0.1528 | 0.1536 | 0.1544 | 0.1552 | 0.156 | 0.1568 | 0.1576 | 0.1584 | 0.1592 | 0.16 | 0.1608 | 0.1616 | 0.16244 | 0.16328 | 0.16412 | 0.16496 | 0.1658 | 0.16652 | 0.16724 | 0.16796 | 0.16868 | 0.1694 | 0.17012 | 0.17084 | 0.17156 | 0.17228 | 0.173 | 0.17372 | 0.17444 | 0.17516 | 0.17588 | 0.1766 | 0.17732 | 0.17804 | 0.17876 | 0.17948 | 0.1802 | 0.18092 | 0.18164 | 0.18236 | 0.18308 | 0.1838
| 0.38 | 0.0198 | 0.021 | 0.0222 | 0.0234 | 0.0246 | 0.0258 | 0.027 | 0.0282 | 0.0294 | 0.0305 | 0.0316 | 0.0327 | 0.0338 | 0.0349 | 0.036 | 0.0371 | 0.0382 | 0.0393 | 0.0404 | 0.0415 | 0.0426 | 0.0438 | 0.045 | 0.0462 | 0.0474 | 0.0486 | 0.0498 | 0.051 | 0.0522 | 0.0534 | 0.0546 | 0.05572 | 0.05684 | 0.05796 | 0.05908 | 0.0602 | 0.06132 | 0.06244 | 0.06356 | 0.06468 | 0.0658 | 0.06692 | 0.06804 | 0.06916 | 0.07028 | 0.0714 | 0.07252 | 0.07364 | 0.07476 | 0.07588 | 0.077 | 0.07812 | 0.07924 | 0.08036 | 0.08148 | 0.0826 | 0.08372 | 0.08484 | 0.08596 | 0.08708 | 0.0882 | 0.08936 | 0.09052 | 0.09168 | 0.09284 | 0.094 | 0.09516 | 0.09632 | 0.09748 | 0.09864 | 0.0998 | 0.10076 | 0.10172 | 0.10268 | 0.10364 | 0.1046 | 0.10556 | 0.10652 | 0.10748 | 0.10844 | 0.1094 | 0.11036 | 0.11132 | 0.11228 | 0.11324 | 0.1142 | 0.1152 | 0.1162 | 0.1172 | 0.1182 | 0.1192 | 0.1202 | 0.1212 | 0.1222 | 0.1232 | 0.1242 | 0.12512 | 0.12604 | 0.12696 | 0.12788 | 0.1288 | 0.12972 | 0.13064 | 0.13156 | 0.13248 | 0.1334 | 0.13432 | 0.13524 | 0.13616 | 0.13708 | 0.138 | 0.13892 | 0.13984 | 0.14076 | 0.14168 | 0.1426 | 0.14352 | 0.14444 | 0.14536 | 0.14628 | 0.1472 | 0.148 | 0.1488 | 0.1496 | 0.1504 | 0.1512 | 0.152 | 0.1528 | 0.1536 | 0.1544 | 0.1552 | 0.156 | 0.1568 | 0.1576 | 0.1584 | 0.1592 | 0.16004 | 0.16088 | 0.16172 | 0.16256 | 0.1634 | 0.16424 | 0.16508 | 0.16592 | 0.16676 | 0.1676 | 0.16832 | 0.16904 | 0.16976 | 0.17048 | 0.1712 | 0.17192 | 0.17264 | 0.17336 | 0.17408 | 0.1748 | 0.17552 | 0.17624 | 0.17696 | 0.17768 | 0.1784 | 0.17912 | 0.17984 | 0.18056 | 0.18128 | 0.182 | 0.18272 | 0.18344 | 0.18416 | 0.18488 | 0.1856
| 0.37 | 0.0202 | 0.0214 | 0.0226 | 0.0238 | 0.025 | 0.0262 | 0.0274 | 0.0286 | 0.0298 | 0.031 | 0.0322 | 0.0334 | 0.0346 | 0.0357 | 0.0368 | 0.0379 | 0.039 | 0.0401 | 0.0412 | 0.0423 | 0.0434 | 0.0446 | 0.0458 | 0.047 | 0.0482 | 0.0494 | 0.0506 | 0.0518 | 0.053 | 0.0542 | 0.0554 | 0.0566 | 0.0578 | 0.059 | 0.0602 | 0.0614 | 0.06252 | 0.06364 | 0.06476 | 0.06588 | 0.067 | 0.06812 | 0.06924 | 0.07036 | 0.07148 | 0.0726 | 0.07372 | 0.07484 | 0.07596 | 0.07708 | 0.0782 | 0.07932 | 0.08044 | 0.08156 | 0.08268 | 0.0838 | 0.08496 | 0.08612 | 0.08728 | 0.08844 | 0.0896 | 0.09076 | 0.09192 | 0.09308 | 0.09424 | 0.0954 | 0.09656 | 0.09772 | 0.09888 | 0.10004 | 0.1012 | 0.10216 | 0.10312 | 0.10408 | 0.10504 | 0.106 | 0.10696 | 0.10792 | 0.10888 | 0.10984 | 0.1108 | 0.1118 | 0.1128 | 0.1138 | 0.1148 | 0.1158 | 0.1168 | 0.1178 | 0.1188 | 0.1198 | 0.1208 | 0.1218 | 0.1228 | 0.1238 | 0.1248 | 0.1258 | 0.12672 | 0.12764 | 0.12856 | 0.12948 | 0.1304 | 0.13132 | 0.13224 | 0.13316 | 0.13408 | 0.135 | 0.13592 | 0.13684 | 0.13776 | 0.13868 | 0.1396 | 0.14052 | 0.14144 | 0.14236 | 0.14328 | 0.1442 | 0.14512 | 0.14604 | 0.14696 | 0.14788 | 0.1488 | 0.1496 | 0.1504 | 0.1512 | 0.152 | 0.1528 | 0.1536 | 0.1544 | 0.1552 | 0.156 | 0.1568 | 0.15764 | 0.15848 | 0.15932 | 0.16016 | 0.161 | 0.16184 | 0.16268 | 0.16352 | 0.16436 | 0.1652 | 0.16604 | 0.16688 | 0.16772 | 0.16856 | 0.1694 | 0.17012 | 0.17084 | 0.17156 | 0.17228 | 0.173 | 0.17372 | 0.17444 | 0.17516 | 0.17588 | 0.1766 | 0.17732 | 0.17804 | 0.17876 | 0.17948 | 0.1802 | 0.18092 | 0.18164 | 0.18236 | 0.18308 | 0.1838 | 0.18452 | 0.18524 | 0.18596 | 0.18668 | 0.1874
| 0.36 | 0.0206 | 0.0218 | 0.023 | 0.0242 | 0.0254 | 0.0266 | 0.0278 | 0.029 | 0.0302 | 0.0314 | 0.0326 | 0.0338 | 0.035 | 0.0362 | 0.0374 | 0.0386 | 0.0398 | 0.0409 | 0.042 | 0.0431 | 0.0442 | 0.0454 | 0.0466 | 0.0478 | 0.049 | 0.0502 | 0.0514 | 0.0526 | 0.0538 | 0.055 | 0.0562 | 0.0574 | 0.0586 | 0.0598 | 0.061 | 0.0622 | 0.0634 | 0.0646 | 0.0658 | 0.067 | 0.0682 | 0.06932 | 0.07044 | 0.07156 | 0.07268 | 0.0738 | 0.07492 | 0.07604 | 0.07716 | 0.07828 | 0.0794 | 0.08056 | 0.08172 | 0.08288 | 0.08404 | 0.0852 | 0.08636 | 0.08752 | 0.08868 | 0.08984 | 0.091 | 0.09216 | 0.09332 | 0.09448 | 0.09564 | 0.0968 | 0.09796 | 0.09912 | 0.10028 | 0.10144 | 0.1026 | 0.10356 | 0.10452 | 0.10548 | 0.10644 | 0.1074 | 0.1084 | 0.1094 | 0.1104 | 0.1114 | 0.1124 | 0.1134 | 0.1144 | 0.1154 | 0.1164 | 0.1174 | 0.1184 | 0.1194 | 0.1204 | 0.1214 | 0.1224 | 0.1234 | 0.1244 | 0.1254 | 0.1264 | 0.1274 | 0.12832 | 0.12924 | 0.13016 | 0.13108 | 0.132 | 0.13292 | 0.13384 | 0.13476 | 0.13568 | 0.1366 | 0.13752 | 0.13844 | 0.13936 | 0.14028 | 0.1412 | 0.14212 | 0.14304 | 0.14396 | 0.14488 | 0.1458 | 0.14672 | 0.14764 | 0.14856 | 0.14948 | 0.1504 | 0.1512 | 0.152 | 0.1528 | 0.1536 | 0.1544 | 0.15524 | 0.15608 | 0.15692 | 0.15776 | 0.1586 | 0.15944 | 0.16028 | 0.16112 | 0.16196 | 0.1628 | 0.16364 | 0.16448 | 0.16532 | 0.16616 | 0.167 | 0.16784 | 0.16868 | 0.16952 | 0.17036 | 0.1712 | 0.17192 | 0.17264 | 0.17336 | 0.17408 | 0.1748 | 0.17552 | 0.17624 | 0.17696 | 0.17768 | 0.1784 | 0.17912 | 0.17984 | 0.18056 | 0.18128 | 0.182 | 0.18272 | 0.18344 | 0.18416 | 0.18488 | 0.1856 | 0.18632 | 0.18704 | 0.18776 | 0.18848 | 0.1892
| 0.35 | 0.021 | 0.0222 | 0.0234 | 0.0246 | 0.0258 | 0.027 | 0.0282 | 0.0294 | 0.0306 | 0.0318 | 0.033 | 0.0342 | 0.0354 | 0.0366 | 0.0378 | 0.039 | 0.0402 | 0.0414 | 0.0426 | 0.0438 | 0.045 | 0.0462 | 0.0474 | 0.0486 | 0.0498 | 0.051 | 0.0522 | 0.0534 | 0.0546 | 0.0558 | 0.057 | 0.0582 | 0.0594 | 0.0606 | 0.0618 | 0.063 | 0.0642 | 0.0654 | 0.0666 | 0.0678 | 0.069 | 0.0702 | 0.0714 | 0.0726 | 0.0738 | 0.075 | 0.07616 | 0.07732 | 0.07848 | 0.07964 | 0.0808 | 0.08196 | 0.08312 | 0.08428 | 0.08544 | 0.0866 | 0.08776 | 0.08892 | 0.09008 | 0.09124 | 0.0924 | 0.09356 | 0.09472 | 0.09588 | 0.09704 | 0.0982 | 0.09936 | 0.10052 | 0.10168 | 0.10284 | 0.104 | 0.105 | 0.106 | 0.107 | 0.108 | 0.109 | 0.11 | 0.111 | 0.112 | 0.113 | 0.114 | 0.115 | 0.116 | 0.117 | 0.118 | 0.119 | 0.12 | 0.121 | 0.122 | 0.123 | 0.124 | 0.125 | 0.126 | 0.127 | 0.128 | 0.129 | 0.12992 | 0.13084 | 0.13176 | 0.13268 | 0.1336 | 0.13452 | 0.13544 | 0.13636 | 0.13728 | 0.1382 | 0.13912 | 0.14004 | 0.14096 | 0.14188 | 0.1428 | 0.14372 | 0.14464 | 0.14556 | 0.14648 | 0.1474 | 0.14832 | 0.14924 | 0.15016 | 0.15108 | 0.152 | 0.15284 | 0.15368 | 0.15452 | 0.15536 | 0.1562 | 0.15704 | 0.15788 | 0.15872 | 0.15956 | 0.1604 | 0.16124 | 0.16208 | 0.16292 | 0.16376 | 0.1646 | 0.16544 | 0.16628 | 0.16712 | 0.16796 | 0.1688 | 0.16964 | 0.17048 | 0.17132 | 0.17216 | 0.173 | 0.17372 | 0.17444 | 0.17516 | 0.17588 | 0.1766 | 0.17732 | 0.17804 | 0.17876 | 0.17948 | 0.1802 | 0.18092 | 0.18164 | 0.18236 | 0.18308 | 0.1838 | 0.18452 | 0.18524 | 0.18596 | 0.18668 | 0.1874 | 0.18812 | 0.18884 | 0.18956 | 0.19028 | 0.191
| 0.34 | 0.0216 | 0.0228 | 0.024 | 0.0252 | 0.0264 | 0.0276 | 0.0288 | 0.03 | 0.0312 | 0.0324 | 0.0336 | 0.0348 | 0.036 | 0.0372 | 0.0384 | 0.0396 | 0.0408 | 0.0421 | 0.0434 | 0.0447 | 0.046 | 0.0472 | 0.0484 | 0.0496 | 0.0508 | 0.052 | 0.0532 | 0.0544 | 0.0556 | 0.0568 | 0.058 | 0.0592 | 0.0604 | 0.0616 | 0.0628 | 0.064 | 0.0652 | 0.0664 | 0.0676 | 0.0688 | 0.07 | 0.07128 | 0.07256 | 0.07384 | 0.07512 | 0.0764 | 0.0776 | 0.0788 | 0.08 | 0.0812 | 0.0824 | 0.08356 | 0.08472 | 0.08588 | 0.08704 | 0.0882 | 0.08936 | 0.09052 | 0.09168 | 0.09284 | 0.094 | 0.09516 | 0.09632 | 0.09748 | 0.09864 | 0.0998 | 0.10096 | 0.10212 | 0.10328 | 0.10444 | 0.1056 | 0.1066 | 0.1076 | 0.1086 | 0.1096 | 0.1106 | 0.1116 | 0.1126 | 0.1136 | 0.1146 | 0.1156 | 0.1166 | 0.1176 | 0.1186 | 0.1196 | 0.1206 | 0.1216 | 0.1226 | 0.1236 | 0.1246 | 0.1256 | 0.12668 | 0.12776 | 0.12884 | 0.12992 | 0.131 | 0.13192 | 0.13284 | 0.13376 | 0.13468 | 0.1356 | 0.13652 | 0.13744 | 0.13836 | 0.13928 | 0.1402 | 0.14112 | 0.14204 | 0.14296 | 0.14388 | 0.1448 | 0.14572 | 0.14664 | 0.14756 | 0.14848 | 0.1494 | 0.15032 | 0.15124 | 0.15216 | 0.15308 | 0.154 | 0.15484 | 0.15568 | 0.15652 | 0.15736 | 0.1582 | 0.15904 | 0.15988 | 0.16072 | 0.16156 | 0.1624 | 0.16324 | 0.16408 | 0.16492 | 0.16576 | 0.1666 | 0.16744 | 0.16828 | 0.16912 | 0.16996 | 0.1708 | 0.17164 | 0.17248 | 0.17332 | 0.17416 | 0.175 | 0.17576 | 0.17652 | 0.17728 | 0.17804 | 0.1788 | 0.17952 | 0.18024 | 0.18096 | 0.18168 | 0.1824 | 0.18312 | 0.18384 | 0.18456 | 0.18528 | 0.186 | 0.18672 | 0.18744 | 0.18816 | 0.18888 | 0.1896 | 0.19032 | 0.19104 | 0.19176 | 0.19248 | 0.1932
| 0.33 | 0.0222 | 0.0234 | 0.0246 | 0.0258 | 0.027 | 0.0282 | 0.0294 | 0.0306 | 0.0318 | 0.033 | 0.0342 | 0.0354 | 0.0366 | 0.0379 | 0.0392 | 0.0405 | 0.0418 | 0.0431 | 0.0444 | 0.0457 | 0.047 | 0.0482 | 0.0494 | 0.0506 | 0.0518 | 0.053 | 0.0542 | 0.0554 | 0.0566 | 0.0578 | 0.059 | 0.0602 | 0.0614 | 0.0626 | 0.0638 | 0.065 | 0.06628 | 0.06756 | 0.06884 | 0.07012 | 0.0714 | 0.07268 | 0.07396 | 0.07524 | 0.07652 | 0.0778 | 0.079 | 0.0802 | 0.0814 | 0.0826 | 0.0838 | 0.085 | 0.0862 | 0.0874 | 0.0886 | 0.0898 | 0.09096 | 0.09212 | 0.09328 | 0.09444 | 0.0956 | 0.09676 | 0.09792 | 0.09908 | 0.10024 | 0.1014 | 0.10256 | 0.10372 | 0.10488 | 0.10604 | 0.1072 | 0.1082 | 0.1092 | 0.1102 | 0.1112 | 0.1122 | 0.1132 | 0.1142 | 0.1152 | 0.1162 | 0.1172 | 0.1182 | 0.1192 | 0.1202 | 0.1212 | 0.1222 | 0.12328 | 0.12436 | 0.12544 | 0.12652 | 0.1276 | 0.12868 | 0.12976 | 0.13084 | 0.13192 | 0.133 | 0.13392 | 0.13484 | 0.13576 | 0.13668 | 0.1376 | 0.13852 | 0.13944 | 0.14036 | 0.14128 | 0.1422 | 0.14312 | 0.14404 | 0.14496 | 0.14588 | 0.1468 | 0.14772 | 0.14864 | 0.14956 | 0.15048 | 0.1514 | 0.15232 | 0.15324 | 0.15416 | 0.15508 | 0.156 | 0.15684 | 0.15768 | 0.15852 | 0.15936 | 0.1602 | 0.16104 | 0.16188 | 0.16272 | 0.16356 | 0.1644 | 0.16524 | 0.16608 | 0.16692 | 0.16776 | 0.1686 | 0.16944 | 0.17028 | 0.17112 | 0.17196 | 0.1728 | 0.17364 | 0.17448 | 0.17532 | 0.17616 | 0.177 | 0.17776 | 0.17852 | 0.17928 | 0.18004 | 0.1808 | 0.18156 | 0.18232 | 0.18308 | 0.18384 | 0.1846 | 0.18532 | 0.18604 | 0.18676 | 0.18748 | 0.1882 | 0.18892 | 0.18964 | 0.19036 | 0.19108 | 0.1918 | 0.19252 | 0.19324 | 0.19396 | 0.19468 | 0.1954
| 0.32 | 0.0228 | 0.024 | 0.0252 | 0.0264 | 0.0276 | 0.0288 | 0.03 | 0.0312 | 0.0324 | 0.0337 | 0.035 | 0.0363 | 0.0376 | 0.0389 | 0.0402 | 0.0415 | 0.0428 | 0.0441 | 0.0454 | 0.0467 | 0.048 | 0.0492 | 0.0504 | 0.0516 | 0.0528 | 0.054 | 0.0552 | 0.0564 | 0.0576 | 0.0588 | 0.06 | 0.06128 | 0.06256 | 0.06384 | 0.06512 | 0.0664 | 0.06768 | 0.06896 | 0.07024 | 0.07152 | 0.0728 | 0.07408 | 0.07536 | 0.07664 | 0.07792 | 0.0792 | 0.0804 | 0.0816 | 0.0828 | 0.084 | 0.0852 | 0.0864 | 0.0876 | 0.0888 | 0.09 | 0.0912 | 0.0924 | 0.0936 | 0.0948 | 0.096 | 0.0972 | 0.09836 | 0.09952 | 0.10068 | 0.10184 | 0.103 | 0.10416 | 0.10532 | 0.10648 | 0.10764 | 0.1088 | 0.1098 | 0.1108 | 0.1118 | 0.1128 | 0.1138 | 0.1148 | 0.1158 | 0.1168 | 0.1178 | 0.1188 | 0.11988 | 0.12096 | 0.12204 | 0.12312 | 0.1242 | 0.12528 | 0.12636 | 0.12744 | 0.12852 | 0.1296 | 0.13068 | 0.13176 | 0.13284 | 0.13392 | 0.135 | 0.13592 | 0.13684 | 0.13776 | 0.13868 | 0.1396 | 0.14052 | 0.14144 | 0.14236 | 0.14328 | 0.1442 | 0.14512 | 0.14604 | 0.14696 | 0.14788 | 0.1488 | 0.14972 | 0.15064 | 0.15156 | 0.15248 | 0.1534 | 0.15432 | 0.15524 | 0.15616 | 0.15708 | 0.158 | 0.15884 | 0.15968 | 0.16052 | 0.16136 | 0.1622 | 0.16304 | 0.16388 | 0.16472 | 0.16556 | 0.1664 | 0.16724 | 0.16808 | 0.16892 | 0.16976 | 0.1706 | 0.17144 | 0.17228 | 0.17312 | 0.17396 | 0.1748 | 0.17564 | 0.17648 | 0.17732 | 0.17816 | 0.179 | 0.17976 | 0.18052 | 0.18128 | 0.18204 | 0.1828 | 0.18356 | 0.18432 | 0.18508 | 0.18584 | 0.1866 | 0.18736 | 0.18812 | 0.18888 | 0.18964 | 0.1904 | 0.19112 | 0.19184 | 0.19256 | 0.19328 | 0.194 | 0.19472 | 0.19544 | 0.19616 | 0.19688 | 0.1976
| 0.31 | 0.0234 | 0.0246 | 0.0258 | 0.027 | 0.0282 | 0.0295 | 0.0308 | 0.0321 | 0.0334 | 0.0347 | 0.036 | 0.0373 | 0.0386 | 0.0399 | 0.0412 | 0.0425 | 0.0438 | 0.0451 | 0.0464 | 0.0477 | 0.049 | 0.0502 | 0.0514 | 0.0526 | 0.0538 | 0.055 | 0.05628 | 0.05756 | 0.05884 | 0.06012 | 0.0614 | 0.06268 | 0.06396 | 0.06524 | 0.06652 | 0.0678 | 0.06908 | 0.07036 | 0.07164 | 0.07292 | 0.0742 | 0.07548 | 0.07676 | 0.07804 | 0.07932 | 0.0806 | 0.0818 | 0.083 | 0.0842 | 0.0854 | 0.0866 | 0.0878 | 0.089 | 0.0902 | 0.0914 | 0.0926 | 0.0938 | 0.095 | 0.0962 | 0.0974 | 0.0986 | 0.0998 | 0.101 | 0.1022 | 0.1034 | 0.1046 | 0.10576 | 0.10692 | 0.10808 | 0.10924 | 0.1104 | 0.1114 | 0.1124 | 0.1134 | 0.1144 | 0.1154 | 0.11648 | 0.11756 | 0.11864 | 0.11972 | 0.1208 | 0.12188 | 0.12296 | 0.12404 | 0.12512 | 0.1262 | 0.12728 | 0.12836 | 0.12944 | 0.13052 | 0.1316 | 0.13268 | 0.13376 | 0.13484 | 0.13592 | 0.137 | 0.13792 | 0.13884 | 0.13976 | 0.14068 | 0.1416 | 0.14252 | 0.14344 | 0.14436 | 0.14528 | 0.1462 | 0.14712 | 0.14804 | 0.14896 | 0.14988 | 0.1508 | 0.15172 | 0.15264 | 0.15356 | 0.15448 | 0.1554 | 0.15632 | 0.15724 | 0.15816 | 0.15908 | 0.16 | 0.16084 | 0.16168 | 0.16252 | 0.16336 | 0.1642 | 0.16504 | 0.16588 | 0.16672 | 0.16756 | 0.1684 | 0.16924 | 0.17008 | 0.17092 | 0.17176 | 0.1726 | 0.17344 | 0.17428 | 0.17512 | 0.17596 | 0.1768 | 0.17764 | 0.17848 | 0.17932 | 0.18016 | 0.181 | 0.18176 | 0.18252 | 0.18328 | 0.18404 | 0.1848 | 0.18556 | 0.18632 | 0.18708 | 0.18784 | 0.1886 | 0.18936 | 0.19012 | 0.19088 | 0.19164 | 0.1924 | 0.19316 | 0.19392 | 0.19468 | 0.19544 | 0.1962 | 0.19692 | 0.19764 | 0.19836 | 0.19908 | 0.1998
| 0.3 | 0.024 | 0.0253 | 0.0266 | 0.0279 | 0.0292 | 0.0305 | 0.0318 | 0.0331 | 0.0344 | 0.0357 | 0.037 | 0.0383 | 0.0396 | 0.0409 | 0.0422 | 0.0435 | 0.0448 | 0.0461 | 0.0474 | 0.0487 | 0.05 | 0.05128 | 0.05256 | 0.05384 | 0.05512 | 0.0564 | 0.05768 | 0.05896 | 0.06024 | 0.06152 | 0.0628 | 0.06408 | 0.06536 | 0.06664 | 0.06792 | 0.0692 | 0.07048 | 0.07176 | 0.07304 | 0.07432 | 0.0756 | 0.07688 | 0.07816 | 0.07944 | 0.08072 | 0.082 | 0.0832 | 0.0844 | 0.0856 | 0.0868 | 0.088 | 0.0892 | 0.0904 | 0.0916 | 0.0928 | 0.094 | 0.0952 | 0.0964 | 0.0976 | 0.0988 | 0.1 | 0.1012 | 0.1024 | 0.1036 | 0.1048 | 0.106 | 0.1072 | 0.1084 | 0.1096 | 0.1108 | 0.112 | 0.11308 | 0.11416 | 0.11524 | 0.11632 | 0.1174 | 0.11848 | 0.11956 | 0.12064 | 0.12172 | 0.1228 | 0.12388 | 0.12496 | 0.12604 | 0.12712 | 0.1282 | 0.12928 | 0.13036 | 0.13144 | 0.13252 | 0.1336 | 0.13468 | 0.13576 | 0.13684 | 0.13792 | 0.139 | 0.13992 | 0.14084 | 0.14176 | 0.14268 | 0.1436 | 0.14452 | 0.14544 | 0.14636 | 0.14728 | 0.1482 | 0.14912 | 0.15004 | 0.15096 | 0.15188 | 0.1528 | 0.15372 | 0.15464 | 0.15556 | 0.15648 | 0.1574 | 0.15832 | 0.15924 | 0.16016 | 0.16108 | 0.162 | 0.16284 | 0.16368 | 0.16452 | 0.16536 | 0.1662 | 0.16704 | 0.16788 | 0.16872 | 0.16956 | 0.1704 | 0.17124 | 0.17208 | 0.17292 | 0.17376 | 0.1746 | 0.17544 | 0.17628 | 0.17712 | 0.17796 | 0.1788 | 0.17964 | 0.18048 | 0.18132 | 0.18216 | 0.183 | 0.18376 | 0.18452 | 0.18528 | 0.18604 | 0.1868 | 0.18756 | 0.18832 | 0.18908 | 0.18984 | 0.1906 | 0.19136 | 0.19212 | 0.19288 | 0.19364 | 0.1944 | 0.19516 | 0.19592 | 0.19668 | 0.19744 | 0.1982 | 0.19896 | 0.19972 | 0.20048 | 0.20124 | 0.202
| 0.29 | 0.0248 | 0.0262 | 0.0276 | 0.029 | 0.0304 | 0.0317 | 0.033 | 0.0343 | 0.0356 | 0.0369 | 0.0382 | 0.0395 | 0.0408 | 0.0421 | 0.0434 | 0.0447 | 0.046 | 0.0473 | 0.0486 | 0.0499 | 0.0512 | 0.05248 | 0.05376 | 0.05504 | 0.05632 | 0.0576 | 0.05888 | 0.06016 | 0.06144 | 0.06272 | 0.064 | 0.06528 | 0.06656 | 0.06784 | 0.06912 | 0.0704 | 0.07168 | 0.07296 | 0.07424 | 0.07552 | 0.0768 | 0.0782 | 0.0796 | 0.081 | 0.0824 | 0.0838 | 0.085 | 0.0862 | 0.0874 | 0.0886 | 0.0898 | 0.091 | 0.0922 | 0.0934 | 0.0946 | 0.0958 | 0.097 | 0.0982 | 0.0994 | 0.1006 | 0.1018 | 0.103 | 0.1042 | 0.1054 | 0.1066 | 0.1078 | 0.10908 | 0.11036 | 0.11164 | 0.11292 | 0.1142 | 0.11528 | 0.11636 | 0.11744 | 0.11852 | 0.1196 | 0.12068 | 0.12176 | 0.12284 | 0.12392 | 0.125 | 0.12608 | 0.12716 | 0.12824 | 0.12932 | 0.1304 | 0.13148 | 0.13256 | 0.13364 | 0.13472 | 0.1358 | 0.13688 | 0.13796 | 0.13904 | 0.14012 | 0.1412 | 0.14216 | 0.14312 | 0.14408 | 0.14504 | 0.146 | 0.14692 | 0.14784 | 0.14876 | 0.14968 | 0.1506 | 0.15152 | 0.15244 | 0.15336 | 0.15428 | 0.1552 | 0.15612 | 0.15704 | 0.15796 | 0.15888 | 0.1598 | 0.16072 | 0.16164 | 0.16256 | 0.16348 | 0.1644 | 0.16524 | 0.16608 | 0.16692 | 0.16776 | 0.1686 | 0.16944 | 0.17028 | 0.17112 | 0.17196 | 0.1728 | 0.17364 | 0.17448 | 0.17532 | 0.17616 | 0.177 | 0.17784 | 0.17868 | 0.17952 | 0.18036 | 0.1812 | 0.18208 | 0.18296 | 0.18384 | 0.18472 | 0.1856 | 0.18636 | 0.18712 | 0.18788 | 0.18864 | 0.1894 | 0.19016 | 0.19092 | 0.19168 | 0.19244 | 0.1932 | 0.19396 | 0.19472 | 0.19548 | 0.19624 | 0.197 | 0.19776 | 0.19852 | 0.19928 | 0.20004 | 0.2008 | 0.20164 | 0.20248 | 0.20332 | 0.20416 | 0.205
| 0.28 | 0.0256 | 0.027 | 0.0284 | 0.0298 | 0.0312 | 0.0326 | 0.034 | 0.0354 | 0.0368 | 0.0381 | 0.0394 | 0.0407 | 0.042 | 0.0433 | 0.0446 | 0.0459 | 0.0472 | 0.0485 | 0.0498 | 0.0511 | 0.0524 | 0.05368 | 0.05496 | 0.05624 | 0.05752 | 0.0588 | 0.06008 | 0.06136 | 0.06264 | 0.06392 | 0.0652 | 0.06648 | 0.06776 | 0.06904 | 0.07032 | 0.0716 | 0.073 | 0.0744 | 0.0758 | 0.0772 | 0.0786 | 0.08 | 0.0814 | 0.0828 | 0.0842 | 0.0856 | 0.0868 | 0.088 | 0.0892 | 0.0904 | 0.0916 | 0.0928 | 0.094 | 0.0952 | 0.0964 | 0.0976 | 0.0988 | 0.1 | 0.1012 | 0.1024 | 0.1036 | 0.10488 | 0.10616 | 0.10744 | 0.10872 | 0.11 | 0.11128 | 0.11256 | 0.11384 | 0.11512 | 0.1164 | 0.11748 | 0.11856 | 0.11964 | 0.12072 | 0.1218 | 0.12288 | 0.12396 | 0.12504 | 0.12612 | 0.1272 | 0.12828 | 0.12936 | 0.13044 | 0.13152 | 0.1326 | 0.13368 | 0.13476 | 0.13584 | 0.13692 | 0.138 | 0.13908 | 0.14016 | 0.14124 | 0.14232 | 0.1434 | 0.14436 | 0.14532 | 0.14628 | 0.14724 | 0.1482 | 0.14916 | 0.15012 | 0.15108 | 0.15204 | 0.153 | 0.15392 | 0.15484 | 0.15576 | 0.15668 | 0.1576 | 0.15852 | 0.15944 | 0.16036 | 0.16128 | 0.1622 | 0.16312 | 0.16404 | 0.16496 | 0.16588 | 0.1668 | 0.16764 | 0.16848 | 0.16932 | 0.17016 | 0.171 | 0.17184 | 0.17268 | 0.17352 | 0.17436 | 0.1752 | 0.17604 | 0.17688 | 0.17772 | 0.17856 | 0.1794 | 0.18028 | 0.18116 | 0.18204 | 0.18292 | 0.1838 | 0.18468 | 0.18556 | 0.18644 | 0.18732 | 0.1882 | 0.18896 | 0.18972 | 0.19048 | 0.19124 | 0.192 | 0.19276 | 0.19352 | 0.19428 | 0.19504 | 0.1958 | 0.19656 | 0.19732 | 0.19808 | 0.19884 | 0.1996 | 0.20044 | 0.20128 | 0.20212 | 0.20296 | 0.2038 | 0.20464 | 0.20548 | 0.20632 | 0.20716 | 0.208
| 0.27 | 0.0264 | 0.0278 | 0.0292 | 0.0306 | 0.032 | 0.0334 | 0.0348 | 0.0362 | 0.0376 | 0.039 | 0.0404 | 0.0418 | 0.0432 | 0.0445 | 0.0458 | 0.0471 | 0.0484 | 0.0497 | 0.051 | 0.0523 | 0.0536 | 0.05488 | 0.05616 | 0.05744 | 0.05872 | 0.06 | 0.06128 | 0.06256 | 0.06384 | 0.06512 | 0.0664 | 0.0678 | 0.0692 | 0.0706 | 0.072 | 0.0734 | 0.0748 | 0.0762 | 0.0776 | 0.079 | 0.0804 | 0.0818 | 0.0832 | 0.0846 | 0.086 | 0.0874 | 0.0886 | 0.0898 | 0.091 | 0.0922 | 0.0934 | 0.0946 | 0.0958 | 0.097 | 0.0982 | 0.0994 | 0.10068 | 0.10196 | 0.10324 | 0.10452 | 0.1058 | 0.10708 | 0.10836 | 0.10964 | 0.11092 | 0.1122 | 0.11348 | 0.11476 | 0.11604 | 0.11732 | 0.1186 | 0.11968 | 0.12076 | 0.12184 | 0.12292 | 0.124 | 0.12508 | 0.12616 | 0.12724 | 0.12832 | 0.1294 | 0.13048 | 0.13156 | 0.13264 | 0.13372 | 0.1348 | 0.13588 | 0.13696 | 0.13804 | 0.13912 | 0.1402 | 0.14128 | 0.14236 | 0.14344 | 0.14452 | 0.1456 | 0.14656 | 0.14752 | 0.14848 | 0.14944 | 0.1504 | 0.15136 | 0.15232 | 0.15328 | 0.15424 | 0.1552 | 0.15616 | 0.15712 | 0.15808 | 0.15904 | 0.16 | 0.16092 | 0.16184 | 0.16276 | 0.16368 | 0.1646 | 0.16552 | 0.16644 | 0.16736 | 0.16828 | 0.1692 | 0.17004 | 0.17088 | 0.17172 | 0.17256 | 0.1734 | 0.17424 | 0.17508 | 0.17592 | 0.17676 | 0.1776 | 0.17848 | 0.17936 | 0.18024 | 0.18112 | 0.182 | 0.18288 | 0.18376 | 0.18464 | 0.18552 | 0.1864 | 0.18728 | 0.18816 | 0.18904 | 0.18992 | 0.1908 | 0.19156 | 0.19232 | 0.19308 | 0.19384 | 0.1946 | 0.19536 | 0.19612 | 0.19688 | 0.19764 | 0.1984 | 0.19924 | 0.20008 | 0.20092 | 0.20176 | 0.2026 | 0.20344 | 0.20428 | 0.20512 | 0.20596 | 0.2068 | 0.20764 | 0.20848 | 0.20932 | 0.21016 | 0.211
| 0.26 | 0.0272 | 0.0286 | 0.03 | 0.0314 | 0.0328 | 0.0342 | 0.0356 | 0.037 | 0.0384 | 0.0398 | 0.0412 | 0.0426 | 0.044 | 0.0454 | 0.0468 | 0.0482 | 0.0496 | 0.0509 | 0.0522 | 0.0535 | 0.0548 | 0.05608 | 0.05736 | 0.05864 | 0.05992 | 0.0612 | 0.0626 | 0.064 | 0.0654 | 0.0668 | 0.0682 | 0.0696 | 0.071 | 0.0724 | 0.0738 | 0.0752 | 0.0766 | 0.078 | 0.0794 | 0.0808 | 0.0822 | 0.0836 | 0.085 | 0.0864 | 0.0878 | 0.0892 | 0.0904 | 0.0916 | 0.0928 | 0.094 | 0.0952 | 0.09648 | 0.09776 | 0.09904 | 0.10032 | 0.1016 | 0.10288 | 0.10416 | 0.10544 | 0.10672 | 0.108 | 0.10928 | 0.11056 | 0.11184 | 0.11312 | 0.1144 | 0.11568 | 0.11696 | 0.11824 | 0.11952 | 0.1208 | 0.12188 | 0.12296 | 0.12404 | 0.12512 | 0.1262 | 0.12728 | 0.12836 | 0.12944 | 0.13052 | 0.1316 | 0.13268 | 0.13376 | 0.13484 | 0.13592 | 0.137 | 0.13808 | 0.13916 | 0.14024 | 0.14132 | 0.1424 | 0.14348 | 0.14456 | 0.14564 | 0.14672 | 0.1478 | 0.14876 | 0.14972 | 0.15068 | 0.15164 | 0.1526 | 0.15356 | 0.15452 | 0.15548 | 0.15644 | 0.1574 | 0.15836 | 0.15932 | 0.16028 | 0.16124 | 0.1622 | 0.16316 | 0.16412 | 0.16508 | 0.16604 | 0.167 | 0.16792 | 0.16884 | 0.16976 | 0.17068 | 0.1716 | 0.17244 | 0.17328 | 0.17412 | 0.17496 | 0.1758 | 0.17668 | 0.17756 | 0.17844 | 0.17932 | 0.1802 | 0.18108 | 0.18196 | 0.18284 | 0.18372 | 0.1846 | 0.18548 | 0.18636 | 0.18724 | 0.18812 | 0.189 | 0.18988 | 0.19076 | 0.19164 | 0.19252 | 0.1934 | 0.19416 | 0.19492 | 0.19568 | 0.19644 | 0.1972 | 0.19804 | 0.19888 | 0.19972 | 0.20056 | 0.2014 | 0.20224 | 0.20308 | 0.20392 | 0.20476 | 0.2056 | 0.20644 | 0.20728 | 0.20812 | 0.20896 | 0.2098 | 0.21064 | 0.21148 | 0.21232 | 0.21316 | 0.214
| 0.25 | 0.028 | 0.0294 | 0.0308 | 0.0322 | 0.0336 | 0.035 | 0.0364 | 0.0378 | 0.0392 | 0.0406 | 0.042 | 0.0434 | 0.0448 | 0.0462 | 0.0476 | 0.049 | 0.0504 | 0.0518 | 0.0532 | 0.0546 | 0.056 | 0.0574 | 0.0588 | 0.0602 | 0.0616 | 0.063 | 0.0644 | 0.0658 | 0.0672 | 0.0686 | 0.07 | 0.0714 | 0.0728 | 0.0742 | 0.0756 | 0.077 | 0.0784 | 0.0798 | 0.0812 | 0.0826 | 0.084 | 0.0854 | 0.0868 | 0.0882 | 0.0896 | 0.091 | 0.09228 | 0.09356 | 0.09484 | 0.09612 | 0.0974 | 0.09868 | 0.09996 | 0.10124 | 0.10252 | 0.1038 | 0.10508 | 0.10636 | 0.10764 | 0.10892 | 0.1102 | 0.11148 | 0.11276 | 0.11404 | 0.11532 | 0.1166 | 0.11788 | 0.11916 | 0.12044 | 0.12172 | 0.123 | 0.12408 | 0.12516 | 0.12624 | 0.12732 | 0.1284 | 0.12948 | 0.13056 | 0.13164 | 0.13272 | 0.1338 | 0.13488 | 0.13596 | 0.13704 | 0.13812 | 0.1392 | 0.14028 | 0.14136 | 0.14244 | 0.14352 | 0.1446 | 0.14568 | 0.14676 | 0.14784 | 0.14892 | 0.15 | 0.15096 | 0.15192 | 0.15288 | 0.15384 | 0.1548 | 0.15576 | 0.15672 | 0.15768 | 0.15864 | 0.1596 | 0.16056 | 0.16152 | 0.16248 | 0.16344 | 0.1644 | 0.16536 | 0.16632 | 0.16728 | 0.16824 | 0.1692 | 0.17016 | 0.17112 | 0.17208 | 0.17304 | 0.174 | 0.17488 | 0.17576 | 0.17664 | 0.17752 | 0.1784 | 0.17928 | 0.18016 | 0.18104 | 0.18192 | 0.1828 | 0.18368 | 0.18456 | 0.18544 | 0.18632 | 0.1872 | 0.18808 | 0.18896 | 0.18984 | 0.19072 | 0.1916 | 0.19248 | 0.19336 | 0.19424 | 0.19512 | 0.196 | 0.19684 | 0.19768 | 0.19852 | 0.19936 | 0.2002 | 0.20104 | 0.20188 | 0.20272 | 0.20356 | 0.2044 | 0.20524 | 0.20608 | 0.20692 | 0.20776 | 0.2086 | 0.20944 | 0.21028 | 0.21112 | 0.21196 | 0.2128 | 0.21364 | 0.21448 | 0.21532 | 0.21616 | 0.217
| 0.24 | 0.029 | 0.03055 | 0.0321 | 0.03365 | 0.0352 | 0.0366 | 0.038 | 0.0394 | 0.0408 | 0.0422 | 0.0436 | 0.045 | 0.0464 | 0.0478 | 0.0492 | 0.0506 | 0.052 | 0.0534 | 0.0548 | 0.0562 | 0.0576 | 0.059 | 0.0604 | 0.0618 | 0.0632 | 0.0646 | 0.066 | 0.0674 | 0.0688 | 0.0702 | 0.0716 | 0.073 | 0.0744 | 0.0758 | 0.0772 | 0.0786 | 0.08 | 0.0814 | 0.0828 | 0.0842 | 0.0856 | 0.08716 | 0.08872 | 0.09028 | 0.09184 | 0.0934 | 0.09472 | 0.09604 | 0.09736 | 0.09868 | 0.1 | 0.10128 | 0.10256 | 0.10384 | 0.10512 | 0.1064 | 0.10768 | 0.10896 | 0.11024 | 0.11152 | 0.1128 | 0.11408 | 0.11536 | 0.11664 | 0.11792 | 0.1192 | 0.12048 | 0.12176 | 0.12304 | 0.12432 | 0.1256 | 0.12668 | 0.12776 | 0.12884 | 0.12992 | 0.131 | 0.13208 | 0.13316 | 0.13424 | 0.13532 | 0.1364 | 0.13748 | 0.13856 | 0.13964 | 0.14072 | 0.1418 | 0.14288 | 0.14396 | 0.14504 | 0.14612 | 0.1472 | 0.14836 | 0.14952 | 0.15068 | 0.15184 | 0.153 | 0.15396 | 0.15492 | 0.15588 | 0.15684 | 0.1578 | 0.15876 | 0.15972 | 0.16068 | 0.16164 | 0.1626 | 0.16356 | 0.16452 | 0.16548 | 0.16644 | 0.1674 | 0.16836 | 0.16932 | 0.17028 | 0.17124 | 0.1722 | 0.1732 | 0.1742 | 0.1752 | 0.1762 | 0.1772 | 0.17804 | 0.17888 | 0.17972 | 0.18056 | 0.1814 | 0.18228 | 0.18316 | 0.18404 | 0.18492 | 0.1858 | 0.18668 | 0.18756 | 0.18844 | 0.18932 | 0.1902 | 0.19108 | 0.19196 | 0.19284 | 0.19372 | 0.1946 | 0.19548 | 0.19636 | 0.19724 | 0.19812 | 0.199 | 0.19984 | 0.20068 | 0.20152 | 0.20236 | 0.2032 | 0.20404 | 0.20488 | 0.20572 | 0.20656 | 0.2074 | 0.20824 | 0.20908 | 0.20992 | 0.21076 | 0.2116 | 0.21244 | 0.21328 | 0.21412 | 0.21496 | 0.2158 | 0.21672 | 0.21764 | 0.21856 | 0.21948 | 0.2204
| 0.23 | 0.03 | 0.03155 | 0.0331 | 0.03465 | 0.0362 | 0.03775 | 0.0393 | 0.04085 | 0.0424 | 0.0438 | 0.0452 | 0.0466 | 0.048 | 0.0494 | 0.0508 | 0.0522 | 0.0536 | 0.055 | 0.0564 | 0.0578 | 0.0592 | 0.0606 | 0.062 | 0.0634 | 0.0648 | 0.0662 | 0.0676 | 0.069 | 0.0704 | 0.0718 | 0.0732 | 0.0746 | 0.076 | 0.0774 | 0.0788 | 0.0802 | 0.08176 | 0.08332 | 0.08488 | 0.08644 | 0.088 | 0.08956 | 0.09112 | 0.09268 | 0.09424 | 0.0958 | 0.09712 | 0.09844 | 0.09976 | 0.10108 | 0.1024 | 0.10372 | 0.10504 | 0.10636 | 0.10768 | 0.109 | 0.11028 | 0.11156 | 0.11284 | 0.11412 | 0.1154 | 0.11668 | 0.11796 | 0.11924 | 0.12052 | 0.1218 | 0.12308 | 0.12436 | 0.12564 | 0.12692 | 0.1282 | 0.12928 | 0.13036 | 0.13144 | 0.13252 | 0.1336 | 0.13468 | 0.13576 | 0.13684 | 0.13792 | 0.139 | 0.14008 | 0.14116 | 0.14224 | 0.14332 | 0.1444 | 0.14556 | 0.14672 | 0.14788 | 0.14904 | 0.1502 | 0.15136 | 0.15252 | 0.15368 | 0.15484 | 0.156 | 0.15696 | 0.15792 | 0.15888 | 0.15984 | 0.1608 | 0.16176 | 0.16272 | 0.16368 | 0.16464 | 0.1656 | 0.16656 | 0.16752 | 0.16848 | 0.16944 | 0.1704 | 0.1714 | 0.1724 | 0.1734 | 0.1744 | 0.1754 | 0.1764 | 0.1774 | 0.1784 | 0.1794 | 0.1804 | 0.18124 | 0.18208 | 0.18292 | 0.18376 | 0.1846 | 0.18544 | 0.18628 | 0.18712 | 0.18796 | 0.1888 | 0.18968 | 0.19056 | 0.19144 | 0.19232 | 0.1932 | 0.19408 | 0.19496 | 0.19584 | 0.19672 | 0.1976 | 0.19848 | 0.19936 | 0.20024 | 0.20112 | 0.202 | 0.20284 | 0.20368 | 0.20452 | 0.20536 | 0.2062 | 0.20704 | 0.20788 | 0.20872 | 0.20956 | 0.2104 | 0.21124 | 0.21208 | 0.21292 | 0.21376 | 0.2146 | 0.21552 | 0.21644 | 0.21736 | 0.21828 | 0.2192 | 0.22012 | 0.22104 | 0.22196 | 0.22288 | 0.2238
| 0.22 | 0.031 | 0.03255 | 0.0341 | 0.03565 | 0.0372 | 0.03875 | 0.0403 | 0.04185 | 0.0434 | 0.04495 | 0.0465 | 0.04805 | 0.0496 | 0.051 | 0.0524 | 0.0538 | 0.0552 | 0.0566 | 0.058 | 0.0594 | 0.0608 | 0.0622 | 0.0636 | 0.065 | 0.0664 | 0.0678 | 0.0692 | 0.0706 | 0.072 | 0.0734 | 0.0748 | 0.07636 | 0.07792 | 0.07948 | 0.08104 | 0.0826 | 0.08416 | 0.08572 | 0.08728 | 0.08884 | 0.0904 | 0.09196 | 0.09352 | 0.09508 | 0.09664 | 0.0982 | 0.09952 | 0.10084 | 0.10216 | 0.10348 | 0.1048 | 0.10612 | 0.10744 | 0.10876 | 0.11008 | 0.1114 | 0.11272 | 0.11404 | 0.11536 | 0.11668 | 0.118 | 0.11928 | 0.12056 | 0.12184 | 0.12312 | 0.1244 | 0.12568 | 0.12696 | 0.12824 | 0.12952 | 0.1308 | 0.13188 | 0.13296 | 0.13404 | 0.13512 | 0.1362 | 0.13728 | 0.13836 | 0.13944 | 0.14052 | 0.1416 | 0.14276 | 0.14392 | 0.14508 | 0.14624 | 0.1474 | 0.14856 | 0.14972 | 0.15088 | 0.15204 | 0.1532 | 0.15436 | 0.15552 | 0.15668 | 0.15784 | 0.159 | 0.15996 | 0.16092 | 0.16188 | 0.16284 | 0.1638 | 0.16476 | 0.16572 | 0.16668 | 0.16764 | 0.1686 | 0.1696 | 0.1706 | 0.1716 | 0.1726 | 0.1736 | 0.1746 | 0.1756 | 0.1766 | 0.1776 | 0.1786 | 0.1796 | 0.1806 | 0.1816 | 0.1826 | 0.1836 | 0.18444 | 0.18528 | 0.18612 | 0.18696 | 0.1878 | 0.18864 | 0.18948 | 0.19032 | 0.19116 | 0.192 | 0.19284 | 0.19368 | 0.19452 | 0.19536 | 0.1962 | 0.19708 | 0.19796 | 0.19884 | 0.19972 | 0.2006 | 0.20148 | 0.20236 | 0.20324 | 0.20412 | 0.205 | 0.20584 | 0.20668 | 0.20752 | 0.20836 | 0.2092 | 0.21004 | 0.21088 | 0.21172 | 0.21256 | 0.2134 | 0.21432 | 0.21524 | 0.21616 | 0.21708 | 0.218 | 0.21892 | 0.21984 | 0.22076 | 0.22168 | 0.2226 | 0.22352 | 0.22444 | 0.22536 | 0.22628 | 0.2272
| 0.21 | 0.032 | 0.03355 | 0.0351 | 0.03665 | 0.0382 | 0.03975 | 0.0413 | 0.04285 | 0.0444 | 0.04595 | 0.0475 | 0.04905 | 0.0506 | 0.05215 | 0.0537 | 0.05525 | 0.0568 | 0.0582 | 0.0596 | 0.061 | 0.0624 | 0.0638 | 0.0652 | 0.0666 | 0.068 | 0.0694 | 0.07096 | 0.07252 | 0.07408 | 0.07564 | 0.0772 | 0.07876 | 0.08032 | 0.08188 | 0.08344 | 0.085 | 0.08656 | 0.08812 | 0.08968 | 0.09124 | 0.0928 | 0.09436 | 0.09592 | 0.09748 | 0.09904 | 0.1006 | 0.10192 | 0.10324 | 0.10456 | 0.10588 | 0.1072 | 0.10852 | 0.10984 | 0.11116 | 0.11248 | 0.1138 | 0.11512 | 0.11644 | 0.11776 | 0.11908 | 0.1204 | 0.12172 | 0.12304 | 0.12436 | 0.12568 | 0.127 | 0.12828 | 0.12956 | 0.13084 | 0.13212 | 0.1334 | 0.13448 | 0.13556 | 0.13664 | 0.13772 | 0.1388 | 0.13996 | 0.14112 | 0.14228 | 0.14344 | 0.1446 | 0.14576 | 0.14692 | 0.14808 | 0.14924 | 0.1504 | 0.15156 | 0.15272 | 0.15388 | 0.15504 | 0.1562 | 0.15736 | 0.15852 | 0.15968 | 0.16084 | 0.162 | 0.16296 | 0.16392 | 0.16488 | 0.16584 | 0.1668 | 0.1678 | 0.1688 | 0.1698 | 0.1708 | 0.1718 | 0.1728 | 0.1738 | 0.1748 | 0.1758 | 0.1768 | 0.1778 | 0.1788 | 0.1798 | 0.1808 | 0.1818 | 0.1828 | 0.1838 | 0.1848 | 0.1858 | 0.1868 | 0.18764 | 0.18848 | 0.18932 | 0.19016 | 0.191 | 0.19184 | 0.19268 | 0.19352 | 0.19436 | 0.1952 | 0.19604 | 0.19688 | 0.19772 | 0.19856 | 0.1994 | 0.20024 | 0.20108 | 0.20192 | 0.20276 | 0.2036 | 0.20448 | 0.20536 | 0.20624 | 0.20712 | 0.208 | 0.20884 | 0.20968 | 0.21052 | 0.21136 | 0.2122 | 0.21312 | 0.21404 | 0.21496 | 0.21588 | 0.2168 | 0.21772 | 0.21864 | 0.21956 | 0.22048 | 0.2214 | 0.22232 | 0.22324 | 0.22416 | 0.22508 | 0.226 | 0.22692 | 0.22784 | 0.22876 | 0.22968 | 0.2306
| 0.2 | 0.033 | 0.03455 | 0.0361 | 0.03765 | 0.0392 | 0.04075 | 0.0423 | 0.04385 | 0.0454 | 0.04695 | 0.0485 | 0.05005 | 0.0516 | 0.05315 | 0.0547 | 0.05625 | 0.0578 | 0.05935 | 0.0609 | 0.06245 | 0.064 | 0.06556 | 0.06712 | 0.06868 | 0.07024 | 0.0718 | 0.07336 | 0.07492 | 0.07648 | 0.07804 | 0.0796 | 0.08116 | 0.08272 | 0.08428 | 0.08584 | 0.0874 | 0.08896 | 0.09052 | 0.09208 | 0.09364 | 0.0952 | 0.09676 | 0.09832 | 0.09988 | 0.10144 | 0.103 | 0.10432 | 0.10564 | 0.10696 | 0.10828 | 0.1096 | 0.11092 | 0.11224 | 0.11356 | 0.11488 | 0.1162 | 0.11752 | 0.11884 | 0.12016 | 0.12148 | 0.1228 | 0.12412 | 0.12544 | 0.12676 | 0.12808 | 0.1294 | 0.13072 | 0.13204 | 0.13336 | 0.13468 | 0.136 | 0.13716 | 0.13832 | 0.13948 | 0.14064 | 0.1418 | 0.14296 | 0.14412 | 0.14528 | 0.14644 | 0.1476 | 0.14876 | 0.14992 | 0.15108 | 0.15224 | 0.1534 | 0.15456 | 0.15572 | 0.15688 | 0.15804 | 0.1592 | 0.16036 | 0.16152 | 0.16268 | 0.16384 | 0.165 | 0.166 | 0.167 | 0.168 | 0.169 | 0.17 | 0.171 | 0.172 | 0.173 | 0.174 | 0.175 | 0.176 | 0.177 | 0.178 | 0.179 | 0.18 | 0.181 | 0.182 | 0.183 | 0.184 | 0.185 | 0.186 | 0.187 | 0.188 | 0.189 | 0.19 | 0.19084 | 0.19168 | 0.19252 | 0.19336 | 0.1942 | 0.19504 | 0.19588 | 0.19672 | 0.19756 | 0.1984 | 0.19924 | 0.20008 | 0.20092 | 0.20176 | 0.2026 | 0.20344 | 0.20428 | 0.20512 | 0.20596 | 0.2068 | 0.20764 | 0.20848 | 0.20932 | 0.21016 | 0.211 | 0.21192 | 0.21284 | 0.21376 | 0.21468 | 0.2156 | 0.21652 | 0.21744 | 0.21836 | 0.21928 | 0.2202 | 0.22112 | 0.22204 | 0.22296 | 0.22388 | 0.2248 | 0.22572 | 0.22664 | 0.22756 | 0.22848 | 0.2294 | 0.23032 | 0.23124 | 0.23216 | 0.23308 | 0.234
| 0.19 | 0.0344 | 0.03595 | 0.0375 | 0.03905 | 0.0406 | 0.04215 | 0.0437 | 0.04525 | 0.0468 | 0.04835 | 0.0499 | 0.05145 | 0.053 | 0.05455 | 0.0561 | 0.05765 | 0.0592 | 0.06105 | 0.0629 | 0.06475 | 0.0666 | 0.06828 | 0.06996 | 0.07164 | 0.07332 | 0.075 | 0.07656 | 0.07812 | 0.07968 | 0.08124 | 0.0828 | 0.08436 | 0.08592 | 0.08748 | 0.08904 | 0.0906 | 0.09216 | 0.09372 | 0.09528 | 0.09684 | 0.0984 | 0.09996 | 0.10152 | 0.10308 | 0.10464 | 0.1062 | 0.10752 | 0.10884 | 0.11016 | 0.11148 | 0.1128 | 0.11412 | 0.11544 | 0.11676 | 0.11808 | 0.1194 | 0.12072 | 0.12204 | 0.12336 | 0.12468 | 0.126 | 0.12732 | 0.12864 | 0.12996 | 0.13128 | 0.1326 | 0.13404 | 0.13548 | 0.13692 | 0.13836 | 0.1398 | 0.14096 | 0.14212 | 0.14328 | 0.14444 | 0.1456 | 0.14676 | 0.14792 | 0.14908 | 0.15024 | 0.1514 | 0.15256 | 0.15372 | 0.15488 | 0.15604 | 0.1572 | 0.15836 | 0.15952 | 0.16068 | 0.16184 | 0.163 | 0.16416 | 0.16532 | 0.16648 | 0.16764 | 0.1688 | 0.16984 | 0.17088 | 0.17192 | 0.17296 | 0.174 | 0.175 | 0.176 | 0.177 | 0.178 | 0.179 | 0.18 | 0.181 | 0.182 | 0.183 | 0.184 | 0.185 | 0.186 | 0.187 | 0.188 | 0.189 | 0.19 | 0.191 | 0.192 | 0.193 | 0.194 | 0.19484 | 0.19568 | 0.19652 | 0.19736 | 0.1982 | 0.19904 | 0.19988 | 0.20072 | 0.20156 | 0.2024 | 0.20324 | 0.20408 | 0.20492 | 0.20576 | 0.2066 | 0.20744 | 0.20828 | 0.20912 | 0.20996 | 0.2108 | 0.21164 | 0.21248 | 0.21332 | 0.21416 | 0.215 | 0.21588 | 0.21676 | 0.21764 | 0.21852 | 0.2194 | 0.22032 | 0.22124 | 0.22216 | 0.22308 | 0.224 | 0.22492 | 0.22584 | 0.22676 | 0.22768 | 0.2286 | 0.22952 | 0.23044 | 0.23136 | 0.23228 | 0.2332 | 0.23412 | 0.23504 | 0.23596 | 0.23688 | 0.2378
| 0.18 | 0.0358 | 0.03735 | 0.0389 | 0.04045 | 0.042 | 0.04355 | 0.0451 | 0.04665 | 0.0482 | 0.04975 | 0.0513 | 0.05285 | 0.0544 | 0.05625 | 0.0581 | 0.05995 | 0.0618 | 0.06365 | 0.0655 | 0.06735 | 0.0692 | 0.07088 | 0.07256 | 0.07424 | 0.07592 | 0.0776 | 0.07928 | 0.08096 | 0.08264 | 0.08432 | 0.086 | 0.08756 | 0.08912 | 0.09068 | 0.09224 | 0.0938 | 0.09536 | 0.09692 | 0.09848 | 0.10004 | 0.1016 | 0.10316 | 0.10472 | 0.10628 | 0.10784 | 0.1094 | 0.11072 | 0.11204 | 0.11336 | 0.11468 | 0.116 | 0.11732 | 0.11864 | 0.11996 | 0.12128 | 0.1226 | 0.12392 | 0.12524 | 0.12656 | 0.12788 | 0.1292 | 0.13064 | 0.13208 | 0.13352 | 0.13496 | 0.1364 | 0.13784 | 0.13928 | 0.14072 | 0.14216 | 0.1436 | 0.14476 | 0.14592 | 0.14708 | 0.14824 | 0.1494 | 0.15056 | 0.15172 | 0.15288 | 0.15404 | 0.1552 | 0.15636 | 0.15752 | 0.15868 | 0.15984 | 0.161 | 0.16216 | 0.16332 | 0.16448 | 0.16564 | 0.1668 | 0.16796 | 0.16912 | 0.17028 | 0.17144 | 0.1726 | 0.17364 | 0.17468 | 0.17572 | 0.17676 | 0.1778 | 0.17884 | 0.17988 | 0.18092 | 0.18196 | 0.183 | 0.184 | 0.185 | 0.186 | 0.187 | 0.188 | 0.189 | 0.19 | 0.191 | 0.192 | 0.193 | 0.194 | 0.195 | 0.196 | 0.197 | 0.198 | 0.19884 | 0.19968 | 0.20052 | 0.20136 | 0.2022 | 0.20304 | 0.20388 | 0.20472 | 0.20556 | 0.2064 | 0.20724 | 0.20808 | 0.20892 | 0.20976 | 0.2106 | 0.21144 | 0.21228 | 0.21312 | 0.21396 | 0.2148 | 0.21564 | 0.21648 | 0.21732 | 0.21816 | 0.219 | 0.21988 | 0.22076 | 0.22164 | 0.22252 | 0.2234 | 0.22428 | 0.22516 | 0.22604 | 0.22692 | 0.2278 | 0.22872 | 0.22964 | 0.23056 | 0.23148 | 0.2324 | 0.23332 | 0.23424 | 0.23516 | 0.23608 | 0.237 | 0.23792 | 0.23884 | 0.23976 | 0.24068 | 0.2416
| 0.17 | 0.0372 | 0.03875 | 0.0403 | 0.04185 | 0.0434 | 0.04495 | 0.0465 | 0.04805 | 0.0496 | 0.05145 | 0.0533 | 0.05515 | 0.057 | 0.05885 | 0.0607 | 0.06255 | 0.0644 | 0.06625 | 0.0681 | 0.06995 | 0.0718 | 0.07348 | 0.07516 | 0.07684 | 0.07852 | 0.0802 | 0.08188 | 0.08356 | 0.08524 | 0.08692 | 0.0886 | 0.09028 | 0.09196 | 0.09364 | 0.09532 | 0.097 | 0.09856 | 0.10012 | 0.10168 | 0.10324 | 0.1048 | 0.10636 | 0.10792 | 0.10948 | 0.11104 | 0.1126 | 0.11392 | 0.11524 | 0.11656 | 0.11788 | 0.1192 | 0.12052 | 0.12184 | 0.12316 | 0.12448 | 0.1258 | 0.12724 | 0.12868 | 0.13012 | 0.13156 | 0.133 | 0.13444 | 0.13588 | 0.13732 | 0.13876 | 0.1402 | 0.14164 | 0.14308 | 0.14452 | 0.14596 | 0.1474 | 0.14856 | 0.14972 | 0.15088 | 0.15204 | 0.1532 | 0.15436 | 0.15552 | 0.15668 | 0.15784 | 0.159 | 0.16016 | 0.16132 | 0.16248 | 0.16364 | 0.1648 | 0.16596 | 0.16712 | 0.16828 | 0.16944 | 0.1706 | 0.17176 | 0.17292 | 0.17408 | 0.17524 | 0.1764 | 0.17744 | 0.17848 | 0.17952 | 0.18056 | 0.1816 | 0.18264 | 0.18368 | 0.18472 | 0.18576 | 0.1868 | 0.18784 | 0.18888 | 0.18992 | 0.19096 | 0.192 | 0.193 | 0.194 | 0.195 | 0.196 | 0.197 | 0.198 | 0.199 | 0.2 | 0.201 | 0.202 | 0.20284 | 0.20368 | 0.20452 | 0.20536 | 0.2062 | 0.20704 | 0.20788 | 0.20872 | 0.20956 | 0.2104 | 0.21124 | 0.21208 | 0.21292 | 0.21376 | 0.2146 | 0.21544 | 0.21628 | 0.21712 | 0.21796 | 0.2188 | 0.21964 | 0.22048 | 0.22132 | 0.22216 | 0.223 | 0.22388 | 0.22476 | 0.22564 | 0.22652 | 0.2274 | 0.22828 | 0.22916 | 0.23004 | 0.23092 | 0.2318 | 0.23268 | 0.23356 | 0.23444 | 0.23532 | 0.2362 | 0.23712 | 0.23804 | 0.23896 | 0.23988 | 0.2408 | 0.24172 | 0.24264 | 0.24356 | 0.24448 | 0.2454
| 0.16 | 0.0386 | 0.04015 | 0.0417 | 0.04325 | 0.0448 | 0.04665 | 0.0485 | 0.05035 | 0.0522 | 0.05405 | 0.0559 | 0.05775 | 0.0596 | 0.06145 | 0.0633 | 0.06515 | 0.067 | 0.06885 | 0.0707 | 0.07255 | 0.0744 | 0.07608 | 0.07776 | 0.07944 | 0.08112 | 0.0828 | 0.08448 | 0.08616 | 0.08784 | 0.08952 | 0.0912 | 0.09288 | 0.09456 | 0.09624 | 0.09792 | 0.0996 | 0.10128 | 0.10296 | 0.10464 | 0.10632 | 0.108 | 0.10956 | 0.11112 | 0.11268 | 0.11424 | 0.1158 | 0.11712 | 0.11844 | 0.11976 | 0.12108 | 0.1224 | 0.12384 | 0.12528 | 0.12672 | 0.12816 | 0.1296 | 0.13104 | 0.13248 | 0.13392 | 0.13536 | 0.1368 | 0.13824 | 0.13968 | 0.14112 | 0.14256 | 0.144 | 0.14544 | 0.14688 | 0.14832 | 0.14976 | 0.1512 | 0.15236 | 0.15352 | 0.15468 | 0.15584 | 0.157 | 0.15816 | 0.15932 | 0.16048 | 0.16164 | 0.1628 | 0.16396 | 0.16512 | 0.16628 | 0.16744 | 0.1686 | 0.16976 | 0.17092 | 0.17208 | 0.17324 | 0.1744 | 0.17556 | 0.17672 | 0.17788 | 0.17904 | 0.1802 | 0.18124 | 0.18228 | 0.18332 | 0.18436 | 0.1854 | 0.18644 | 0.18748 | 0.18852 | 0.18956 | 0.1906 | 0.19164 | 0.19268 | 0.19372 | 0.19476 | 0.1958 | 0.19684 | 0.19788 | 0.19892 | 0.19996 | 0.201 | 0.202 | 0.203 | 0.204 | 0.205 | 0.206 | 0.20684 | 0.20768 | 0.20852 | 0.20936 | 0.2102 | 0.21104 | 0.21188 | 0.21272 | 0.21356 | 0.2144 | 0.21524 | 0.21608 | 0.21692 | 0.21776 | 0.2186 | 0.21944 | 0.22028 | 0.22112 | 0.22196 | 0.2228 | 0.22364 | 0.22448 | 0.22532 | 0.22616 | 0.227 | 0.22788 | 0.22876 | 0.22964 | 0.23052 | 0.2314 | 0.23228 | 0.23316 | 0.23404 | 0.23492 | 0.2358 | 0.23668 | 0.23756 | 0.23844 | 0.23932 | 0.2402 | 0.24108 | 0.24196 | 0.24284 | 0.24372 | 0.2446 | 0.24552 | 0.24644 | 0.24736 | 0.24828 | 0.2492
| 0.15 | 0.04 | 0.04185 | 0.0437 | 0.04555 | 0.0474 | 0.04925 | 0.0511 | 0.05295 | 0.0548 | 0.05665 | 0.0585 | 0.06035 | 0.0622 | 0.06405 | 0.0659 | 0.06775 | 0.0696 | 0.07145 | 0.0733 | 0.07515 | 0.077 | 0.07868 | 0.08036 | 0.08204 | 0.08372 | 0.0854 | 0.08708 | 0.08876 | 0.09044 | 0.09212 | 0.0938 | 0.09548 | 0.09716 | 0.09884 | 0.10052 | 0.1022 | 0.10388 | 0.10556 | 0.10724 | 0.10892 | 0.1106 | 0.11228 | 0.11396 | 0.11564 | 0.11732 | 0.119 | 0.12044 | 0.12188 | 0.12332 | 0.12476 | 0.1262 | 0.12764 | 0.12908 | 0.13052 | 0.13196 | 0.1334 | 0.13484 | 0.13628 | 0.13772 | 0.13916 | 0.1406 | 0.14204 | 0.14348 | 0.14492 | 0.14636 | 0.1478 | 0.14924 | 0.15068 | 0.15212 | 0.15356 | 0.155 | 0.15616 | 0.15732 | 0.15848 | 0.15964 | 0.1608 | 0.16196 | 0.16312 | 0.16428 | 0.16544 | 0.1666 | 0.16776 | 0.16892 | 0.17008 | 0.17124 | 0.1724 | 0.17356 | 0.17472 | 0.17588 | 0.17704 | 0.1782 | 0.17936 | 0.18052 | 0.18168 | 0.18284 | 0.184 | 0.18504 | 0.18608 | 0.18712 | 0.18816 | 0.1892 | 0.19024 | 0.19128 | 0.19232 | 0.19336 | 0.1944 | 0.19544 | 0.19648 | 0.19752 | 0.19856 | 0.1996 | 0.20064 | 0.20168 | 0.20272 | 0.20376 | 0.2048 | 0.20584 | 0.20688 | 0.20792 | 0.20896 | 0.21 | 0.21084 | 0.21168 | 0.21252 | 0.21336 | 0.2142 | 0.21504 | 0.21588 | 0.21672 | 0.21756 | 0.2184 | 0.21924 | 0.22008 | 0.22092 | 0.22176 | 0.2226 | 0.22344 | 0.22428 | 0.22512 | 0.22596 | 0.2268 | 0.22764 | 0.22848 | 0.22932 | 0.23016 | 0.231 | 0.23188 | 0.23276 | 0.23364 | 0.23452 | 0.2354 | 0.23628 | 0.23716 | 0.23804 | 0.23892 | 0.2398 | 0.24068 | 0.24156 | 0.24244 | 0.24332 | 0.2442 | 0.24508 | 0.24596 | 0.24684 | 0.24772 | 0.2486 | 0.24948 | 0.25036 | 0.25124 | 0.25212 | 0.253
| 0.14 | 0.0426 | 0.04475 | 0.0469 | 0.04905 | 0.0512 | 0.05305 | 0.0549 | 0.05675 | 0.0586 | 0.06045 | 0.0623 | 0.06415 | 0.066 | 0.06785 | 0.0697 | 0.07155 | 0.0734 | 0.07525 | 0.0771 | 0.07895 | 0.0808 | 0.08248 | 0.08416 | 0.08584 | 0.08752 | 0.0892 | 0.09088 | 0.09256 | 0.09424 | 0.09592 | 0.0976 | 0.09928 | 0.10096 | 0.10264 | 0.10432 | 0.106 | 0.10768 | 0.10936 | 0.11104 | 0.11272 | 0.1144 | 0.11632 | 0.11824 | 0.12016 | 0.12208 | 0.124 | 0.12552 | 0.12704 | 0.12856 | 0.13008 | 0.1316 | 0.13304 | 0.13448 | 0.13592 | 0.13736 | 0.1388 | 0.14024 | 0.14168 | 0.14312 | 0.14456 | 0.146 | 0.14744 | 0.14888 | 0.15032 | 0.15176 | 0.1532 | 0.15464 | 0.15608 | 0.15752 | 0.15896 | 0.1604 | 0.16156 | 0.16272 | 0.16388 | 0.16504 | 0.1662 | 0.16736 | 0.16852 | 0.16968 | 0.17084 | 0.172 | 0.17316 | 0.17432 | 0.17548 | 0.17664 | 0.1778 | 0.17896 | 0.18012 | 0.18128 | 0.18244 | 0.1836 | 0.18484 | 0.18608 | 0.18732 | 0.18856 | 0.1898 | 0.19084 | 0.19188 | 0.19292 | 0.19396 | 0.195 | 0.19604 | 0.19708 | 0.19812 | 0.19916 | 0.2002 | 0.20124 | 0.20228 | 0.20332 | 0.20436 | 0.2054 | 0.20644 | 0.20748 | 0.20852 | 0.20956 | 0.2106 | 0.2116 | 0.2126 | 0.2136 | 0.2146 | 0.2156 | 0.21648 | 0.21736 | 0.21824 | 0.21912 | 0.22 | 0.22084 | 0.22168 | 0.22252 | 0.22336 | 0.2242 | 0.22504 | 0.22588 | 0.22672 | 0.22756 | 0.2284 | 0.22924 | 0.23008 | 0.23092 | 0.23176 | 0.2326 | 0.23344 | 0.23428 | 0.23512 | 0.23596 | 0.2368 | 0.23768 | 0.23856 | 0.23944 | 0.24032 | 0.2412 | 0.24208 | 0.24296 | 0.24384 | 0.24472 | 0.2456 | 0.24648 | 0.24736 | 0.24824 | 0.24912 | 0.25 | 0.25088 | 0.25176 | 0.25264 | 0.25352 | 0.2544 | 0.25516 | 0.25592 | 0.25668 | 0.25744 | 0.2582
| 0.13 | 0.0452 | 0.04735 | 0.0495 | 0.05165 | 0.0538 | 0.05595 | 0.0581 | 0.06025 | 0.0624 | 0.06425 | 0.0661 | 0.06795 | 0.0698 | 0.07165 | 0.0735 | 0.07535 | 0.0772 | 0.07905 | 0.0809 | 0.08275 | 0.0846 | 0.08628 | 0.08796 | 0.08964 | 0.09132 | 0.093 | 0.09468 | 0.09636 | 0.09804 | 0.09972 | 0.1014 | 0.10308 | 0.10476 | 0.10644 | 0.10812 | 0.1098 | 0.11172 | 0.11364 | 0.11556 | 0.11748 | 0.1194 | 0.12132 | 0.12324 | 0.12516 | 0.12708 | 0.129 | 0.13052 | 0.13204 | 0.13356 | 0.13508 | 0.1366 | 0.13812 | 0.13964 | 0.14116 | 0.14268 | 0.1442 | 0.14564 | 0.14708 | 0.14852 | 0.14996 | 0.1514 | 0.15284 | 0.15428 | 0.15572 | 0.15716 | 0.1586 | 0.16004 | 0.16148 | 0.16292 | 0.16436 | 0.1658 | 0.16696 | 0.16812 | 0.16928 | 0.17044 | 0.1716 | 0.17276 | 0.17392 | 0.17508 | 0.17624 | 0.1774 | 0.17856 | 0.17972 | 0.18088 | 0.18204 | 0.1832 | 0.18444 | 0.18568 | 0.18692 | 0.18816 | 0.1894 | 0.19064 | 0.19188 | 0.19312 | 0.19436 | 0.1956 | 0.19664 | 0.19768 | 0.19872 | 0.19976 | 0.2008 | 0.20184 | 0.20288 | 0.20392 | 0.20496 | 0.206 | 0.20704 | 0.20808 | 0.20912 | 0.21016 | 0.2112 | 0.2122 | 0.2132 | 0.2142 | 0.2152 | 0.2162 | 0.2172 | 0.2182 | 0.2192 | 0.2202 | 0.2212 | 0.22208 | 0.22296 | 0.22384 | 0.22472 | 0.2256 | 0.22648 | 0.22736 | 0.22824 | 0.22912 | 0.23 | 0.23084 | 0.23168 | 0.23252 | 0.23336 | 0.2342 | 0.23504 | 0.23588 | 0.23672 | 0.23756 | 0.2384 | 0.23924 | 0.24008 | 0.24092 | 0.24176 | 0.2426 | 0.24348 | 0.24436 | 0.24524 | 0.24612 | 0.247 | 0.24788 | 0.24876 | 0.24964 | 0.25052 | 0.2514 | 0.25228 | 0.25316 | 0.25404 | 0.25492 | 0.2558 | 0.25656 | 0.25732 | 0.25808 | 0.25884 | 0.2596 | 0.26036 | 0.26112 | 0.26188 | 0.26264 | 0.2634
| 0.12 | 0.0478 | 0.04995 | 0.0521 | 0.05425 | 0.0564 | 0.05855 | 0.0607 | 0.06285 | 0.065 | 0.06715 | 0.0693 | 0.07145 | 0.0736 | 0.07545 | 0.0773 | 0.07915 | 0.081 | 0.08285 | 0.0847 | 0.08655 | 0.0884 | 0.09008 | 0.09176 | 0.09344 | 0.09512 | 0.0968 | 0.09848 | 0.10016 | 0.10184 | 0.10352 | 0.1052 | 0.10712 | 0.10904 | 0.11096 | 0.11288 | 0.1148 | 0.11672 | 0.11864 | 0.12056 | 0.12248 | 0.1244 | 0.12632 | 0.12824 | 0.13016 | 0.13208 | 0.134 | 0.13552 | 0.13704 | 0.13856 | 0.14008 | 0.1416 | 0.14312 | 0.14464 | 0.14616 | 0.14768 | 0.1492 | 0.15072 | 0.15224 | 0.15376 | 0.15528 | 0.1568 | 0.15824 | 0.15968 | 0.16112 | 0.16256 | 0.164 | 0.16544 | 0.16688 | 0.16832 | 0.16976 | 0.1712 | 0.17236 | 0.17352 | 0.17468 | 0.17584 | 0.177 | 0.17816 | 0.17932 | 0.18048 | 0.18164 | 0.1828 | 0.18404 | 0.18528 | 0.18652 | 0.18776 | 0.189 | 0.19024 | 0.19148 | 0.19272 | 0.19396 | 0.1952 | 0.19644 | 0.19768 | 0.19892 | 0.20016 | 0.2014 | 0.20244 | 0.20348 | 0.20452 | 0.20556 | 0.2066 | 0.20764 | 0.20868 | 0.20972 | 0.21076 | 0.2118 | 0.2128 | 0.2138 | 0.2148 | 0.2158 | 0.2168 | 0.2178 | 0.2188 | 0.2198 | 0.2208 | 0.2218 | 0.2228 | 0.2238 | 0.2248 | 0.2258 | 0.2268 | 0.22768 | 0.22856 | 0.22944 | 0.23032 | 0.2312 | 0.23208 | 0.23296 | 0.23384 | 0.23472 | 0.2356 | 0.23648 | 0.23736 | 0.23824 | 0.23912 | 0.24 | 0.24084 | 0.24168 | 0.24252 | 0.24336 | 0.2442 | 0.24504 | 0.24588 | 0.24672 | 0.24756 | 0.2484 | 0.24928 | 0.25016 | 0.25104 | 0.25192 | 0.2528 | 0.25368 | 0.25456 | 0.25544 | 0.25632 | 0.2572 | 0.25796 | 0.25872 | 0.25948 | 0.26024 | 0.261 | 0.26176 | 0.26252 | 0.26328 | 0.26404 | 0.2648 | 0.26556 | 0.26632 | 0.26708 | 0.26784 | 0.2686
| 0.11 | 0.0504 | 0.05255 | 0.0547 | 0.05685 | 0.059 | 0.06115 | 0.0633 | 0.06545 | 0.0676 | 0.06975 | 0.0719 | 0.07405 | 0.0762 | 0.07835 | 0.0805 | 0.08265 | 0.0848 | 0.08665 | 0.0885 | 0.09035 | 0.0922 | 0.09388 | 0.09556 | 0.09724 | 0.09892 | 0.1006 | 0.10252 | 0.10444 | 0.10636 | 0.10828 | 0.1102 | 0.11212 | 0.11404 | 0.11596 | 0.11788 | 0.1198 | 0.12172 | 0.12364 | 0.12556 | 0.12748 | 0.1294 | 0.13132 | 0.13324 | 0.13516 | 0.13708 | 0.139 | 0.14052 | 0.14204 | 0.14356 | 0.14508 | 0.1466 | 0.14812 | 0.14964 | 0.15116 | 0.15268 | 0.1542 | 0.15572 | 0.15724 | 0.15876 | 0.16028 | 0.1618 | 0.16332 | 0.16484 | 0.16636 | 0.16788 | 0.1694 | 0.17084 | 0.17228 | 0.17372 | 0.17516 | 0.1766 | 0.17776 | 0.17892 | 0.18008 | 0.18124 | 0.1824 | 0.18364 | 0.18488 | 0.18612 | 0.18736 | 0.1886 | 0.18984 | 0.19108 | 0.19232 | 0.19356 | 0.1948 | 0.19604 | 0.19728 | 0.19852 | 0.19976 | 0.201 | 0.20224 | 0.20348 | 0.20472 | 0.20596 | 0.2072 | 0.20824 | 0.20928 | 0.21032 | 0.21136 | 0.2124 | 0.2134 | 0.2144 | 0.2154 | 0.2164 | 0.2174 | 0.2184 | 0.2194 | 0.2204 | 0.2214 | 0.2224 | 0.2234 | 0.2244 | 0.2254 | 0.2264 | 0.2274 | 0.2284 | 0.2294 | 0.2304 | 0.2314 | 0.2324 | 0.23328 | 0.23416 | 0.23504 | 0.23592 | 0.2368 | 0.23768 | 0.23856 | 0.23944 | 0.24032 | 0.2412 | 0.24208 | 0.24296 | 0.24384 | 0.24472 | 0.2456 | 0.24648 | 0.24736 | 0.24824 | 0.24912 | 0.25 | 0.25084 | 0.25168 | 0.25252 | 0.25336 | 0.2542 | 0.25508 | 0.25596 | 0.25684 | 0.25772 | 0.2586 | 0.25936 | 0.26012 | 0.26088 | 0.26164 | 0.2624 | 0.26316 | 0.26392 | 0.26468 | 0.26544 | 0.2662 | 0.26696 | 0.26772 | 0.26848 | 0.26924 | 0.27 | 0.27076 | 0.27152 | 0.27228 | 0.27304 | 0.2738
| 0.1 | 0.053 | 0.05515 | 0.0573 | 0.05945 | 0.0616 | 0.06375 | 0.0659 | 0.06805 | 0.0702 | 0.07235 | 0.0745 | 0.07665 | 0.0788 | 0.08095 | 0.0831 | 0.08525 | 0.0874 | 0.08955 | 0.0917 | 0.09385 | 0.096 | 0.09792 | 0.09984 | 0.10176 | 0.10368 | 0.1056 | 0.10752 | 0.10944 | 0.11136 | 0.11328 | 0.1152 | 0.11712 | 0.11904 | 0.12096 | 0.12288 | 0.1248 | 0.12672 | 0.12864 | 0.13056 | 0.13248 | 0.1344 | 0.13632 | 0.13824 | 0.14016 | 0.14208 | 0.144 | 0.14552 | 0.14704 | 0.14856 | 0.15008 | 0.1516 | 0.15312 | 0.15464 | 0.15616 | 0.15768 | 0.1592 | 0.16072 | 0.16224 | 0.16376 | 0.16528 | 0.1668 | 0.16832 | 0.16984 | 0.17136 | 0.17288 | 0.1744 | 0.17592 | 0.17744 | 0.17896 | 0.18048 | 0.182 | 0.18324 | 0.18448 | 0.18572 | 0.18696 | 0.1882 | 0.18944 | 0.19068 | 0.19192 | 0.19316 | 0.1944 | 0.19564 | 0.19688 | 0.19812 | 0.19936 | 0.2006 | 0.20184 | 0.20308 | 0.20432 | 0.20556 | 0.2068 | 0.20804 | 0.20928 | 0.21052 | 0.21176 | 0.213 | 0.214 | 0.215 | 0.216 | 0.217 | 0.218 | 0.219 | 0.22 | 0.221 | 0.222 | 0.223 | 0.224 | 0.225 | 0.226 | 0.227 | 0.228 | 0.229 | 0.23 | 0.231 | 0.232 | 0.233 | 0.234 | 0.235 | 0.236 | 0.237 | 0.238 | 0.23888 | 0.23976 | 0.24064 | 0.24152 | 0.2424 | 0.24328 | 0.24416 | 0.24504 | 0.24592 | 0.2468 | 0.24768 | 0.24856 | 0.24944 | 0.25032 | 0.2512 | 0.25208 | 0.25296 | 0.25384 | 0.25472 | 0.2556 | 0.25648 | 0.25736 | 0.25824 | 0.25912 | 0.26 | 0.26076 | 0.26152 | 0.26228 | 0.26304 | 0.2638 | 0.26456 | 0.26532 | 0.26608 | 0.26684 | 0.2676 | 0.26836 | 0.26912 | 0.26988 | 0.27064 | 0.2714 | 0.27216 | 0.27292 | 0.27368 | 0.27444 | 0.2752 | 0.27596 | 0.27672 | 0.27748 | 0.27824 | 0.279
| 0.09 | 0.0584 | 0.06055 | 0.0627 | 0.06485 | 0.067 | 0.06915 | 0.0713 | 0.07345 | 0.0756 | 0.07775 | 0.0799 | 0.08205 | 0.0842 | 0.08635 | 0.0885 | 0.09065 | 0.0928 | 0.0956 | 0.0984 | 0.1012 | 0.104 | 0.10616 | 0.10832 | 0.11048 | 0.11264 | 0.1148 | 0.11672 | 0.11864 | 0.12056 | 0.12248 | 0.1244 | 0.12632 | 0.12824 | 0.13016 | 0.13208 | 0.134 | 0.13592 | 0.13784 | 0.13976 | 0.14168 | 0.1436 | 0.14552 | 0.14744 | 0.14936 | 0.15128 | 0.1532 | 0.15472 | 0.15624 | 0.15776 | 0.15928 | 0.1608 | 0.16232 | 0.16384 | 0.16536 | 0.16688 | 0.1684 | 0.16992 | 0.17144 | 0.17296 | 0.17448 | 0.176 | 0.17752 | 0.17904 | 0.18056 | 0.18208 | 0.1836 | 0.1852 | 0.1868 | 0.1884 | 0.19 | 0.1916 | 0.1928 | 0.194 | 0.1952 | 0.1964 | 0.1976 | 0.19884 | 0.20008 | 0.20132 | 0.20256 | 0.2038 | 0.20504 | 0.20628 | 0.20752 | 0.20876 | 0.21 | 0.21124 | 0.21248 | 0.21372 | 0.21496 | 0.2162 | 0.21744 | 0.21868 | 0.21992 | 0.22116 | 0.2224 | 0.22344 | 0.22448 | 0.22552 | 0.22656 | 0.2276 | 0.2286 | 0.2296 | 0.2306 | 0.2316 | 0.2326 | 0.2336 | 0.2346 | 0.2356 | 0.2366 | 0.2376 | 0.2386 | 0.2396 | 0.2406 | 0.2416 | 0.2426 | 0.2436 | 0.2446 | 0.2456 | 0.2466 | 0.2476 | 0.24848 | 0.24936 | 0.25024 | 0.25112 | 0.252 | 0.25288 | 0.25376 | 0.25464 | 0.25552 | 0.2564 | 0.25728 | 0.25816 | 0.25904 | 0.25992 | 0.2608 | 0.26168 | 0.26256 | 0.26344 | 0.26432 | 0.2652 | 0.266 | 0.2668 | 0.2676 | 0.2684 | 0.2692 | 0.26964 | 0.27008 | 0.27052 | 0.27096 | 0.2714 | 0.27216 | 0.27292 | 0.27368 | 0.27444 | 0.2752 | 0.27596 | 0.27672 | 0.27748 | 0.27824 | 0.279 | 0.27976 | 0.28052 | 0.28128 | 0.28204 | 0.2828 | 0.28356 | 0.28432 | 0.28508 | 0.28584 | 0.2866
| 0.08 | 0.0638 | 0.06595 | 0.0681 | 0.07025 | 0.0724 | 0.07455 | 0.0767 | 0.07885 | 0.081 | 0.08315 | 0.0853 | 0.08745 | 0.0896 | 0.0924 | 0.0952 | 0.098 | 0.1008 | 0.1036 | 0.1064 | 0.1092 | 0.112 | 0.11416 | 0.11632 | 0.11848 | 0.12064 | 0.1228 | 0.12496 | 0.12712 | 0.12928 | 0.13144 | 0.1336 | 0.13552 | 0.13744 | 0.13936 | 0.14128 | 0.1432 | 0.14512 | 0.14704 | 0.14896 | 0.15088 | 0.1528 | 0.15472 | 0.15664 | 0.15856 | 0.16048 | 0.1624 | 0.16392 | 0.16544 | 0.16696 | 0.16848 | 0.17 | 0.17152 | 0.17304 | 0.17456 | 0.17608 | 0.1776 | 0.17912 | 0.18064 | 0.18216 | 0.18368 | 0.1852 | 0.1868 | 0.1884 | 0.19 | 0.1916 | 0.1932 | 0.1948 | 0.1964 | 0.198 | 0.1996 | 0.2012 | 0.2024 | 0.2036 | 0.2048 | 0.206 | 0.2072 | 0.2084 | 0.2096 | 0.2108 | 0.212 | 0.2132 | 0.21444 | 0.21568 | 0.21692 | 0.21816 | 0.2194 | 0.22064 | 0.22188 | 0.22312 | 0.22436 | 0.2256 | 0.22684 | 0.22808 | 0.22932 | 0.23056 | 0.2318 | 0.23284 | 0.23388 | 0.23492 | 0.23596 | 0.237 | 0.23804 | 0.23908 | 0.24012 | 0.24116 | 0.2422 | 0.2432 | 0.2442 | 0.2452 | 0.2462 | 0.2472 | 0.2482 | 0.2492 | 0.2502 | 0.2512 | 0.2522 | 0.2532 | 0.2542 | 0.2552 | 0.2562 | 0.2572 | 0.25808 | 0.25896 | 0.25984 | 0.26072 | 0.2616 | 0.26248 | 0.26336 | 0.26424 | 0.26512 | 0.266 | 0.26688 | 0.26776 | 0.26864 | 0.26952 | 0.2704 | 0.2712 | 0.272 | 0.2728 | 0.2736 | 0.2744 | 0.2752 | 0.276 | 0.2768 | 0.2776 | 0.2784 | 0.27884 | 0.27928 | 0.27972 | 0.28016 | 0.2806 | 0.28104 | 0.28148 | 0.28192 | 0.28236 | 0.2828 | 0.28356 | 0.28432 | 0.28508 | 0.28584 | 0.2866 | 0.28736 | 0.28812 | 0.28888 | 0.28964 | 0.2904 | 0.29116 | 0.29192 | 0.29268 | 0.29344 | 0.2942
| 0.07 | 0.0692 | 0.07135 | 0.0735 | 0.07565 | 0.0778 | 0.07995 | 0.0821 | 0.08425 | 0.0864 | 0.0892 | 0.092 | 0.0948 | 0.0976 | 0.1004 | 0.1032 | 0.106 | 0.1088 | 0.1116 | 0.1144 | 0.1172 | 0.12 | 0.12216 | 0.12432 | 0.12648 | 0.12864 | 0.1308 | 0.13296 | 0.13512 | 0.13728 | 0.13944 | 0.1416 | 0.14376 | 0.14592 | 0.14808 | 0.15024 | 0.1524 | 0.15432 | 0.15624 | 0.15816 | 0.16008 | 0.162 | 0.16392 | 0.16584 | 0.16776 | 0.16968 | 0.1716 | 0.17312 | 0.17464 | 0.17616 | 0.17768 | 0.1792 | 0.18072 | 0.18224 | 0.18376 | 0.18528 | 0.1868 | 0.1884 | 0.19 | 0.1916 | 0.1932 | 0.1948 | 0.1964 | 0.198 | 0.1996 | 0.2012 | 0.2028 | 0.2044 | 0.206 | 0.2076 | 0.2092 | 0.2108 | 0.212 | 0.2132 | 0.2144 | 0.2156 | 0.2168 | 0.218 | 0.2192 | 0.2204 | 0.2216 | 0.2228 | 0.224 | 0.2252 | 0.2264 | 0.2276 | 0.2288 | 0.23004 | 0.23128 | 0.23252 | 0.23376 | 0.235 | 0.23624 | 0.23748 | 0.23872 | 0.23996 | 0.2412 | 0.24224 | 0.24328 | 0.24432 | 0.24536 | 0.2464 | 0.24744 | 0.24848 | 0.24952 | 0.25056 | 0.2516 | 0.25264 | 0.25368 | 0.25472 | 0.25576 | 0.2568 | 0.2578 | 0.2588 | 0.2598 | 0.2608 | 0.2618 | 0.2628 | 0.2638 | 0.2648 | 0.2658 | 0.2668 | 0.26768 | 0.26856 | 0.26944 | 0.27032 | 0.2712 | 0.27208 | 0.27296 | 0.27384 | 0.27472 | 0.2756 | 0.2764 | 0.2772 | 0.278 | 0.2788 | 0.2796 | 0.2804 | 0.2812 | 0.282 | 0.2828 | 0.2836 | 0.2844 | 0.2852 | 0.286 | 0.2868 | 0.2876 | 0.28804 | 0.28848 | 0.28892 | 0.28936 | 0.2898 | 0.29024 | 0.29068 | 0.29112 | 0.29156 | 0.292 | 0.29244 | 0.29288 | 0.29332 | 0.29376 | 0.2942 | 0.29496 | 0.29572 | 0.29648 | 0.29724 | 0.298 | 0.29876 | 0.29952 | 0.30028 | 0.30104 | 0.3018
| 0.06 | 0.0746 | 0.07675 | 0.0789 | 0.08105 | 0.0832 | 0.086 | 0.0888 | 0.0916 | 0.0944 | 0.0972 | 0.1 | 0.1028 | 0.1056 | 0.1084 | 0.1112 | 0.114 | 0.1168 | 0.1196 | 0.1224 | 0.1252 | 0.128 | 0.13016 | 0.13232 | 0.13448 | 0.13664 | 0.1388 | 0.14096 | 0.14312 | 0.14528 | 0.14744 | 0.1496 | 0.15176 | 0.15392 | 0.15608 | 0.15824 | 0.1604 | 0.16256 | 0.16472 | 0.16688 | 0.16904 | 0.1712 | 0.17312 | 0.17504 | 0.17696 | 0.17888 | 0.1808 | 0.18232 | 0.18384 | 0.18536 | 0.18688 | 0.1884 | 0.19 | 0.1916 | 0.1932 | 0.1948 | 0.1964 | 0.198 | 0.1996 | 0.2012 | 0.2028 | 0.2044 | 0.206 | 0.2076 | 0.2092 | 0.2108 | 0.2124 | 0.214 | 0.2156 | 0.2172 | 0.2188 | 0.2204 | 0.2216 | 0.2228 | 0.224 | 0.2252 | 0.2264 | 0.2276 | 0.2288 | 0.23 | 0.2312 | 0.2324 | 0.2336 | 0.2348 | 0.236 | 0.2372 | 0.2384 | 0.2396 | 0.2408 | 0.242 | 0.2432 | 0.2444 | 0.24564 | 0.24688 | 0.24812 | 0.24936 | 0.2506 | 0.25164 | 0.25268 | 0.25372 | 0.25476 | 0.2558 | 0.25684 | 0.25788 | 0.25892 | 0.25996 | 0.261 | 0.26204 | 0.26308 | 0.26412 | 0.26516 | 0.2662 | 0.26724 | 0.26828 | 0.26932 | 0.27036 | 0.2714 | 0.2724 | 0.2734 | 0.2744 | 0.2754 | 0.2764 | 0.27728 | 0.27816 | 0.27904 | 0.27992 | 0.2808 | 0.2816 | 0.2824 | 0.2832 | 0.284 | 0.2848 | 0.2856 | 0.2864 | 0.2872 | 0.288 | 0.2888 | 0.2896 | 0.2904 | 0.2912 | 0.292 | 0.2928 | 0.2936 | 0.2944 | 0.2952 | 0.296 | 0.2968 | 0.29724 | 0.29768 | 0.29812 | 0.29856 | 0.299 | 0.29944 | 0.29988 | 0.30032 | 0.30076 | 0.3012 | 0.30164 | 0.30208 | 0.30252 | 0.30296 | 0.3034 | 0.30384 | 0.30428 | 0.30472 | 0.30516 | 0.3056 | 0.30636 | 0.30712 | 0.30788 | 0.30864 | 0.3094
| 0.05 | 0.08 | 0.0828 | 0.0856 | 0.0884 | 0.0912 | 0.094 | 0.0968 | 0.0996 | 0.1024 | 0.1052 | 0.108 | 0.1108 | 0.1136 | 0.1164 | 0.1192 | 0.122 | 0.1248 | 0.1276 | 0.1304 | 0.1332 | 0.136 | 0.13816 | 0.14032 | 0.14248 | 0.14464 | 0.1468 | 0.14896 | 0.15112 | 0.15328 | 0.15544 | 0.1576 | 0.15976 | 0.16192 | 0.16408 | 0.16624 | 0.1684 | 0.17056 | 0.17272 | 0.17488 | 0.17704 | 0.1792 | 0.18136 | 0.18352 | 0.18568 | 0.18784 | 0.19 | 0.1916 | 0.1932 | 0.1948 | 0.1964 | 0.198 | 0.1996 | 0.2012 | 0.2028 | 0.2044 | 0.206 | 0.2076 | 0.2092 | 0.2108 | 0.2124 | 0.214 | 0.2156 | 0.2172 | 0.2188 | 0.2204 | 0.222 | 0.2236 | 0.2252 | 0.2268 | 0.2284 | 0.23 | 0.2312 | 0.2324 | 0.2336 | 0.2348 | 0.236 | 0.2372 | 0.2384 | 0.2396 | 0.2408 | 0.242 | 0.2432 | 0.2444 | 0.2456 | 0.2468 | 0.248 | 0.2492 | 0.2504 | 0.2516 | 0.2528 | 0.254 | 0.2552 | 0.2564 | 0.2576 | 0.2588 | 0.26 | 0.26104 | 0.26208 | 0.26312 | 0.26416 | 0.2652 | 0.26624 | 0.26728 | 0.26832 | 0.26936 | 0.2704 | 0.27144 | 0.27248 | 0.27352 | 0.27456 | 0.2756 | 0.27664 | 0.27768 | 0.27872 | 0.27976 | 0.2808 | 0.28184 | 0.28288 | 0.28392 | 0.28496 | 0.286 | 0.2868 | 0.2876 | 0.2884 | 0.2892 | 0.29 | 0.2908 | 0.2916 | 0.2924 | 0.2932 | 0.294 | 0.2948 | 0.2956 | 0.2964 | 0.2972 | 0.298 | 0.2988 | 0.2996 | 0.3004 | 0.3012 | 0.302 | 0.3028 | 0.3036 | 0.3044 | 0.3052 | 0.306 | 0.30644 | 0.30688 | 0.30732 | 0.30776 | 0.3082 | 0.30864 | 0.30908 | 0.30952 | 0.30996 | 0.3104 | 0.31084 | 0.31128 | 0.31172 | 0.31216 | 0.3126 | 0.31304 | 0.31348 | 0.31392 | 0.31436 | 0.3148 | 0.31524 | 0.31568 | 0.31612 | 0.31656 | 0.317

## L
ضرایب خمش افقی دیوار نوع L |  | لبه راست: آزاد
لبه چپ: گیردار
لبه تحتانی: گیردار
لبه فوقانی: مفصلی
| μ↓ H/L→ | 0.3 | 0.31 | 0.32 | 0.33 | 0.34 | 0.35 | 0.36 | 0.37 | 0.38 | 0.39 | 0.4 | 0.41 | 0.42 | 0.43 | 0.44 | 0.45 | 0.46 | 0.47 | 0.48 | 0.49 | 0.5 | 0.51 | 0.52 | 0.53 | 0.54 | 0.55 | 0.56 | 0.57 | 0.58 | 0.59 | 0.6 | 0.61 | 0.62 | 0.63 | 0.64 | 0.65 | 0.66 | 0.67 | 0.68 | 0.69 | 0.7 | 0.71 | 0.72 | 0.73 | 0.74 | 0.75 | 0.76 | 0.77 | 0.78 | 0.79 | 0.8 | 0.81 | 0.82 | 0.83 | 0.84 | 0.85 | 0.86 | 0.87 | 0.88 | 0.89 | 0.9 | 0.91 | 0.92 | 0.93 | 0.94 | 0.95 | 0.96 | 0.97 | 0.98 | 0.99 | 1 | 1.01 | 1.02 | 1.03 | 1.04 | 1.05 | 1.06 | 1.07 | 1.08 | 1.09 | 1.1 | 1.11 | 1.12 | 1.13 | 1.14 | 1.15 | 1.16 | 1.17 | 1.18 | 1.19 | 1.2 | 1.21 | 1.22 | 1.23 | 1.24 | 1.25 | 1.26 | 1.27 | 1.28 | 1.29 | 1.3 | 1.31 | 1.32 | 1.33 | 1.34 | 1.35 | 1.36 | 1.37 | 1.38 | 1.39 | 1.4 | 1.41 | 1.42 | 1.43 | 1.44 | 1.45 | 1.46 | 1.47 | 1.48 | 1.49 | 1.5 | 1.51 | 1.52 | 1.53 | 1.54 | 1.55 | 1.56 | 1.57 | 1.58 | 1.59 | 1.6 | 1.61 | 1.62 | 1.63 | 1.64 | 1.65 | 1.66 | 1.67 | 1.68 | 1.69 | 1.7 | 1.71 | 1.72 | 1.73 | 1.74 | 1.75 | 1.76 | 1.77 | 1.78 | 1.79 | 1.8 | 1.81 | 1.82 | 1.83 | 1.84 | 1.85 | 1.86 | 1.87 | 1.88 | 1.89 | 1.9 | 1.91 | 1.92 | 1.93 | 1.94 | 1.95 | 1.96 | 1.97 | 1.98 | 1.99 | 2
| 1 | 0.006 | 0.00645 | 0.0069 | 0.00735 | 0.0078 | 0.00825 | 0.0087 | 0.00915 | 0.0096 | 0.01005 | 0.0105 | 0.01095 | 0.0114 | 0.01185 | 0.0123 | 0.01275 | 0.0132 | 0.01365 | 0.0141 | 0.01455 | 0.015 | 0.01556 | 0.01612 | 0.01668 | 0.01724 | 0.0178 | 0.01836 | 0.01892 | 0.01948 | 0.02004 | 0.0206 | 0.02116 | 0.02172 | 0.02228 | 0.02284 | 0.0234 | 0.02396 | 0.02452 | 0.02508 | 0.02564 | 0.0262 | 0.02676 | 0.02732 | 0.02788 | 0.02844 | 0.029 | 0.0296 | 0.0302 | 0.0308 | 0.0314 | 0.032 | 0.0326 | 0.0332 | 0.0338 | 0.0344 | 0.035 | 0.0356 | 0.0362 | 0.0368 | 0.0374 | 0.038 | 0.0386 | 0.0392 | 0.0398 | 0.0404 | 0.041 | 0.0416 | 0.0422 | 0.0428 | 0.0434 | 0.044 | 0.0446 | 0.0452 | 0.0458 | 0.0464 | 0.047 | 0.0476 | 0.0482 | 0.0488 | 0.0494 | 0.05 | 0.0506 | 0.0512 | 0.0518 | 0.0524 | 0.053 | 0.0536 | 0.0542 | 0.0548 | 0.0554 | 0.056 | 0.0566 | 0.0572 | 0.0578 | 0.0584 | 0.059 | 0.05956 | 0.06012 | 0.06068 | 0.06124 | 0.0618 | 0.06236 | 0.06292 | 0.06348 | 0.06404 | 0.0646 | 0.06516 | 0.06572 | 0.06628 | 0.06684 | 0.0674 | 0.06796 | 0.06852 | 0.06908 | 0.06964 | 0.0702 | 0.07076 | 0.07132 | 0.07188 | 0.07244 | 0.073 | 0.0736 | 0.0742 | 0.0748 | 0.0754 | 0.076 | 0.0766 | 0.0772 | 0.0778 | 0.0784 | 0.079 | 0.0796 | 0.0802 | 0.0808 | 0.0814 | 0.082 | 0.0826 | 0.0832 | 0.0838 | 0.0844 | 0.085 | 0.0856 | 0.0862 | 0.0868 | 0.0874 | 0.088 | 0.08856 | 0.08912 | 0.08968 | 0.09024 | 0.0908 | 0.09136 | 0.09192 | 0.09248 | 0.09304 | 0.0936 | 0.09416 | 0.09472 | 0.09528 | 0.09584 | 0.0964 | 0.09696 | 0.09752 | 0.09808 | 0.09864 | 0.0992 | 0.09976 | 0.10032 | 0.10088 | 0.10144 | 0.102
| 0.99 | 0.0061 | 0.0066 | 0.0071 | 0.00755 | 0.008 | 0.00845 | 0.0089 | 0.00935 | 0.0098 | 0.01025 | 0.0107 | 0.01115 | 0.0116 | 0.01205 | 0.0125 | 0.01295 | 0.0134 | 0.01385 | 0.0143 | 0.01475 | 0.0152 | 0.0158 | 0.0164 | 0.01698 | 0.01754 | 0.0181 | 0.01866 | 0.01922 | 0.01978 | 0.02034 | 0.0209 | 0.02146 | 0.02202 | 0.02258 | 0.02314 | 0.0237 | 0.02426 | 0.02482 | 0.02538 | 0.02594 | 0.0265 | 0.02706 | 0.02762 | 0.02818 | 0.02874 | 0.0293 | 0.0299 | 0.0305 | 0.0311 | 0.0317 | 0.0323 | 0.0329 | 0.0335 | 0.0341 | 0.0347 | 0.0353 | 0.0359 | 0.0365 | 0.0371 | 0.0377 | 0.0383 | 0.0389 | 0.0395 | 0.0401 | 0.0407 | 0.0413 | 0.0419 | 0.0425 | 0.0431 | 0.0437 | 0.0443 | 0.04494 | 0.04558 | 0.0462 | 0.0468 | 0.0474 | 0.048 | 0.0486 | 0.0492 | 0.0498 | 0.0504 | 0.051 | 0.0516 | 0.0522 | 0.0528 | 0.0534 | 0.054 | 0.0546 | 0.0552 | 0.0558 | 0.0564 | 0.057 | 0.0576 | 0.0582 | 0.0588 | 0.0594 | 0.05996 | 0.06052 | 0.06108 | 0.06164 | 0.0622 | 0.06276 | 0.06332 | 0.06388 | 0.06444 | 0.065 | 0.06556 | 0.06612 | 0.06668 | 0.06724 | 0.0678 | 0.06836 | 0.06892 | 0.06948 | 0.07004 | 0.0706 | 0.07116 | 0.07172 | 0.0723 | 0.0729 | 0.0735 | 0.0741 | 0.0747 | 0.0753 | 0.0759 | 0.0765 | 0.0771 | 0.0777 | 0.0783 | 0.0789 | 0.0795 | 0.0801 | 0.0807 | 0.0813 | 0.0819 | 0.0825 | 0.0831 | 0.0837 | 0.0843 | 0.0849 | 0.0855 | 0.0861 | 0.0867 | 0.0873 | 0.0879 | 0.0885 | 0.08906 | 0.08962 | 0.09018 | 0.09074 | 0.0913 | 0.09186 | 0.09242 | 0.09298 | 0.09354 | 0.0941 | 0.09466 | 0.09522 | 0.09578 | 0.09634 | 0.0969 | 0.09746 | 0.09802 | 0.09858 | 0.09914 | 0.0997 | 0.10026 | 0.10082 | 0.10138 | 0.10194 | 0.1025
| 0.98 | 0.0062 | 0.0067 | 0.0072 | 0.0077 | 0.0082 | 0.00865 | 0.0091 | 0.00955 | 0.01 | 0.01045 | 0.0109 | 0.01135 | 0.0118 | 0.01225 | 0.0127 | 0.01315 | 0.0136 | 0.01405 | 0.0145 | 0.01495 | 0.0154 | 0.016 | 0.0166 | 0.0172 | 0.0178 | 0.0184 | 0.01896 | 0.01952 | 0.02008 | 0.02064 | 0.0212 | 0.02176 | 0.02232 | 0.02288 | 0.02344 | 0.024 | 0.02456 | 0.02512 | 0.02568 | 0.02624 | 0.0268 | 0.02736 | 0.02792 | 0.02848 | 0.02904 | 0.0296 | 0.0302 | 0.0308 | 0.0314 | 0.032 | 0.0326 | 0.0332 | 0.0338 | 0.0344 | 0.035 | 0.0356 | 0.0362 | 0.0368 | 0.0374 | 0.038 | 0.0386 | 0.0392 | 0.0398 | 0.0404 | 0.041 | 0.0416 | 0.0422 | 0.0428 | 0.0434 | 0.044 | 0.0446 | 0.04524 | 0.04588 | 0.04652 | 0.04716 | 0.0478 | 0.0484 | 0.049 | 0.0496 | 0.0502 | 0.0508 | 0.0514 | 0.052 | 0.0526 | 0.0532 | 0.0538 | 0.0544 | 0.055 | 0.0556 | 0.0562 | 0.0568 | 0.0574 | 0.058 | 0.0586 | 0.0592 | 0.0598 | 0.06036 | 0.06092 | 0.06148 | 0.06204 | 0.0626 | 0.06316 | 0.06372 | 0.06428 | 0.06484 | 0.0654 | 0.06596 | 0.06652 | 0.06708 | 0.06764 | 0.0682 | 0.06876 | 0.06932 | 0.06988 | 0.07044 | 0.071 | 0.0716 | 0.0722 | 0.0728 | 0.0734 | 0.074 | 0.0746 | 0.0752 | 0.0758 | 0.0764 | 0.077 | 0.0776 | 0.0782 | 0.0788 | 0.0794 | 0.08 | 0.0806 | 0.0812 | 0.0818 | 0.0824 | 0.083 | 0.0836 | 0.0842 | 0.0848 | 0.0854 | 0.086 | 0.0866 | 0.0872 | 0.0878 | 0.0884 | 0.089 | 0.08956 | 0.09012 | 0.09068 | 0.09124 | 0.0918 | 0.09236 | 0.09292 | 0.09348 | 0.09404 | 0.0946 | 0.09516 | 0.09572 | 0.09628 | 0.09684 | 0.0974 | 0.09796 | 0.09852 | 0.09908 | 0.09964 | 0.1002 | 0.10076 | 0.10132 | 0.10188 | 0.10244 | 0.103
| 0.97 | 0.0063 | 0.0068 | 0.0073 | 0.0078 | 0.0083 | 0.0088 | 0.0093 | 0.00975 | 0.0102 | 0.01065 | 0.0111 | 0.01155 | 0.012 | 0.01245 | 0.0129 | 0.01335 | 0.0138 | 0.01425 | 0.0147 | 0.01515 | 0.0156 | 0.0162 | 0.0168 | 0.0174 | 0.018 | 0.0186 | 0.0192 | 0.0198 | 0.02038 | 0.02094 | 0.0215 | 0.02206 | 0.02262 | 0.02318 | 0.02374 | 0.0243 | 0.02486 | 0.02542 | 0.02598 | 0.02654 | 0.0271 | 0.02766 | 0.02822 | 0.02878 | 0.02934 | 0.0299 | 0.0305 | 0.0311 | 0.0317 | 0.0323 | 0.0329 | 0.0335 | 0.0341 | 0.0347 | 0.0353 | 0.0359 | 0.0365 | 0.0371 | 0.0377 | 0.0383 | 0.0389 | 0.0395 | 0.0401 | 0.0407 | 0.0413 | 0.0419 | 0.0425 | 0.0431 | 0.0437 | 0.0443 | 0.0449 | 0.04554 | 0.04618 | 0.04682 | 0.04746 | 0.0481 | 0.04874 | 0.04938 | 0.05 | 0.0506 | 0.0512 | 0.0518 | 0.0524 | 0.053 | 0.0536 | 0.0542 | 0.0548 | 0.0554 | 0.056 | 0.0566 | 0.0572 | 0.0578 | 0.0584 | 0.059 | 0.0596 | 0.0602 | 0.06076 | 0.06132 | 0.06188 | 0.06244 | 0.063 | 0.06356 | 0.06412 | 0.06468 | 0.06524 | 0.0658 | 0.06636 | 0.06692 | 0.06748 | 0.06804 | 0.0686 | 0.06916 | 0.06972 | 0.0703 | 0.0709 | 0.0715 | 0.0721 | 0.0727 | 0.0733 | 0.0739 | 0.0745 | 0.0751 | 0.0757 | 0.0763 | 0.0769 | 0.0775 | 0.0781 | 0.0787 | 0.0793 | 0.0799 | 0.0805 | 0.0811 | 0.0817 | 0.0823 | 0.0829 | 0.0835 | 0.0841 | 0.0847 | 0.0853 | 0.0859 | 0.0865 | 0.0871 | 0.0877 | 0.0883 | 0.0889 | 0.0895 | 0.09006 | 0.09062 | 0.09118 | 0.09174 | 0.0923 | 0.09286 | 0.09342 | 0.09398 | 0.09454 | 0.0951 | 0.09566 | 0.09622 | 0.09678 | 0.09734 | 0.0979 | 0.09846 | 0.09902 | 0.09958 | 0.10014 | 0.1007 | 0.10126 | 0.10182 | 0.10238 | 0.10294 | 0.1035
| 0.96 | 0.0064 | 0.0069 | 0.0074 | 0.0079 | 0.0084 | 0.0089 | 0.0094 | 0.0099 | 0.0104 | 0.01085 | 0.0113 | 0.01175 | 0.0122 | 0.01265 | 0.0131 | 0.01355 | 0.014 | 0.01445 | 0.0149 | 0.01535 | 0.0158 | 0.0164 | 0.017 | 0.0176 | 0.0182 | 0.0188 | 0.0194 | 0.02 | 0.0206 | 0.0212 | 0.0218 | 0.02236 | 0.02292 | 0.02348 | 0.02404 | 0.0246 | 0.02516 | 0.02572 | 0.02628 | 0.02684 | 0.0274 | 0.02796 | 0.02852 | 0.02908 | 0.02964 | 0.0302 | 0.0308 | 0.0314 | 0.032 | 0.0326 | 0.0332 | 0.0338 | 0.0344 | 0.035 | 0.0356 | 0.0362 | 0.0368 | 0.0374 | 0.038 | 0.0386 | 0.0392 | 0.0398 | 0.0404 | 0.041 | 0.0416 | 0.0422 | 0.0428 | 0.0434 | 0.044 | 0.0446 | 0.0452 | 0.04584 | 0.04648 | 0.04712 | 0.04776 | 0.0484 | 0.04904 | 0.04968 | 0.05032 | 0.05096 | 0.0516 | 0.0522 | 0.0528 | 0.0534 | 0.054 | 0.0546 | 0.0552 | 0.0558 | 0.0564 | 0.057 | 0.0576 | 0.0582 | 0.0588 | 0.0594 | 0.06 | 0.0606 | 0.06116 | 0.06172 | 0.06228 | 0.06284 | 0.0634 | 0.06396 | 0.06452 | 0.06508 | 0.06564 | 0.0662 | 0.06676 | 0.06732 | 0.06788 | 0.06844 | 0.069 | 0.0696 | 0.0702 | 0.0708 | 0.0714 | 0.072 | 0.0726 | 0.0732 | 0.0738 | 0.0744 | 0.075 | 0.0756 | 0.0762 | 0.0768 | 0.0774 | 0.078 | 0.0786 | 0.0792 | 0.0798 | 0.0804 | 0.081 | 0.0816 | 0.0822 | 0.0828 | 0.0834 | 0.084 | 0.0846 | 0.0852 | 0.0858 | 0.0864 | 0.087 | 0.0876 | 0.0882 | 0.0888 | 0.0894 | 0.09 | 0.09056 | 0.09112 | 0.09168 | 0.09224 | 0.0928 | 0.09336 | 0.09392 | 0.09448 | 0.09504 | 0.0956 | 0.09616 | 0.09672 | 0.09728 | 0.09784 | 0.0984 | 0.09896 | 0.09952 | 0.10008 | 0.10064 | 0.1012 | 0.10176 | 0.10232 | 0.10288 | 0.10344 | 0.104
| 0.95 | 0.0065 | 0.007 | 0.0075 | 0.008 | 0.0085 | 0.009 | 0.0095 | 0.01 | 0.0105 | 0.011 | 0.0115 | 0.01195 | 0.0124 | 0.01285 | 0.0133 | 0.01375 | 0.0142 | 0.01465 | 0.0151 | 0.01555 | 0.016 | 0.0166 | 0.0172 | 0.0178 | 0.0184 | 0.019 | 0.0196 | 0.0202 | 0.0208 | 0.0214 | 0.022 | 0.0226 | 0.0232 | 0.02378 | 0.02434 | 0.0249 | 0.02546 | 0.02602 | 0.02658 | 0.02714 | 0.0277 | 0.02826 | 0.02882 | 0.02938 | 0.02994 | 0.0305 | 0.0311 | 0.0317 | 0.0323 | 0.0329 | 0.0335 | 0.0341 | 0.0347 | 0.0353 | 0.0359 | 0.0365 | 0.0371 | 0.0377 | 0.0383 | 0.0389 | 0.0395 | 0.0401 | 0.0407 | 0.0413 | 0.0419 | 0.0425 | 0.0431 | 0.0437 | 0.0443 | 0.0449 | 0.0455 | 0.04614 | 0.04678 | 0.04742 | 0.04806 | 0.0487 | 0.04934 | 0.04998 | 0.05062 | 0.05126 | 0.0519 | 0.05254 | 0.05318 | 0.0538 | 0.0544 | 0.055 | 0.0556 | 0.0562 | 0.0568 | 0.0574 | 0.058 | 0.0586 | 0.0592 | 0.0598 | 0.0604 | 0.061 | 0.06156 | 0.06212 | 0.06268 | 0.06324 | 0.0638 | 0.06436 | 0.06492 | 0.06548 | 0.06604 | 0.0666 | 0.06716 | 0.06772 | 0.0683 | 0.0689 | 0.0695 | 0.0701 | 0.0707 | 0.0713 | 0.0719 | 0.0725 | 0.0731 | 0.0737 | 0.0743 | 0.0749 | 0.0755 | 0.0761 | 0.0767 | 0.0773 | 0.0779 | 0.0785 | 0.0791 | 0.0797 | 0.0803 | 0.0809 | 0.0815 | 0.0821 | 0.0827 | 0.0833 | 0.0839 | 0.0845 | 0.0851 | 0.0857 | 0.0863 | 0.0869 | 0.0875 | 0.0881 | 0.0887 | 0.0893 | 0.0899 | 0.0905 | 0.09106 | 0.09162 | 0.09218 | 0.09274 | 0.0933 | 0.09386 | 0.09442 | 0.09498 | 0.09554 | 0.0961 | 0.09666 | 0.09722 | 0.09778 | 0.09834 | 0.0989 | 0.09946 | 0.10002 | 0.10058 | 0.10114 | 0.1017 | 0.10226 | 0.10282 | 0.10338 | 0.10394 | 0.1045
| 0.94 | 0.0066 | 0.0071 | 0.0076 | 0.0081 | 0.0086 | 0.0091 | 0.0096 | 0.0101 | 0.0106 | 0.0111 | 0.0116 | 0.0121 | 0.0126 | 0.01305 | 0.0135 | 0.01395 | 0.0144 | 0.01485 | 0.0153 | 0.01575 | 0.0162 | 0.0168 | 0.0174 | 0.018 | 0.0186 | 0.0192 | 0.0198 | 0.0204 | 0.021 | 0.0216 | 0.0222 | 0.0228 | 0.0234 | 0.024 | 0.0246 | 0.0252 | 0.02576 | 0.02632 | 0.02688 | 0.02744 | 0.028 | 0.02856 | 0.02912 | 0.02968 | 0.03024 | 0.0308 | 0.0314 | 0.032 | 0.0326 | 0.0332 | 0.0338 | 0.0344 | 0.035 | 0.0356 | 0.0362 | 0.0368 | 0.0374 | 0.038 | 0.0386 | 0.0392 | 0.0398 | 0.0404 | 0.041 | 0.0416 | 0.0422 | 0.0428 | 0.0434 | 0.044 | 0.0446 | 0.0452 | 0.0458 | 0.04644 | 0.04708 | 0.04772 | 0.04836 | 0.049 | 0.04964 | 0.05028 | 0.05092 | 0.05156 | 0.0522 | 0.05284 | 0.05348 | 0.05412 | 0.05476 | 0.0554 | 0.056 | 0.0566 | 0.0572 | 0.0578 | 0.0584 | 0.059 | 0.0596 | 0.0602 | 0.0608 | 0.0614 | 0.06196 | 0.06252 | 0.06308 | 0.06364 | 0.0642 | 0.06476 | 0.06532 | 0.06588 | 0.06644 | 0.067 | 0.0676 | 0.0682 | 0.0688 | 0.0694 | 0.07 | 0.0706 | 0.0712 | 0.0718 | 0.0724 | 0.073 | 0.0736 | 0.0742 | 0.0748 | 0.0754 | 0.076 | 0.0766 | 0.0772 | 0.0778 | 0.0784 | 0.079 | 0.0796 | 0.0802 | 0.0808 | 0.0814 | 0.082 | 0.0826 | 0.0832 | 0.0838 | 0.0844 | 0.085 | 0.0856 | 0.0862 | 0.0868 | 0.0874 | 0.088 | 0.0886 | 0.0892 | 0.0898 | 0.0904 | 0.091 | 0.09156 | 0.09212 | 0.09268 | 0.09324 | 0.0938 | 0.09436 | 0.09492 | 0.09548 | 0.09604 | 0.0966 | 0.09716 | 0.09772 | 0.09828 | 0.09884 | 0.0994 | 0.09996 | 0.10052 | 0.10108 | 0.10164 | 0.1022 | 0.10276 | 0.10332 | 0.10388 | 0.10444 | 0.105
| 0.93 | 0.0067 | 0.0072 | 0.0077 | 0.0082 | 0.0087 | 0.0092 | 0.0097 | 0.0102 | 0.0107 | 0.0112 | 0.0117 | 0.0122 | 0.0127 | 0.0132 | 0.0137 | 0.01415 | 0.0146 | 0.01505 | 0.0155 | 0.01595 | 0.0164 | 0.017 | 0.0176 | 0.0182 | 0.0188 | 0.0194 | 0.02 | 0.0206 | 0.0212 | 0.0218 | 0.0224 | 0.023 | 0.0236 | 0.0242 | 0.0248 | 0.0254 | 0.026 | 0.0266 | 0.02718 | 0.02774 | 0.0283 | 0.02886 | 0.02942 | 0.02998 | 0.03054 | 0.0311 | 0.0317 | 0.0323 | 0.0329 | 0.0335 | 0.0341 | 0.0347 | 0.0353 | 0.0359 | 0.0365 | 0.0371 | 0.0377 | 0.0383 | 0.0389 | 0.0395 | 0.0401 | 0.0407 | 0.0413 | 0.0419 | 0.0425 | 0.0431 | 0.0437 | 0.0443 | 0.0449 | 0.0455 | 0.0461 | 0.04674 | 0.04738 | 0.04802 | 0.04866 | 0.0493 | 0.04994 | 0.05058 | 0.05122 | 0.05186 | 0.0525 | 0.05314 | 0.05378 | 0.05442 | 0.05506 | 0.0557 | 0.05634 | 0.05698 | 0.0576 | 0.0582 | 0.0588 | 0.0594 | 0.06 | 0.0606 | 0.0612 | 0.0618 | 0.06236 | 0.06292 | 0.06348 | 0.06404 | 0.0646 | 0.06516 | 0.06572 | 0.0663 | 0.0669 | 0.0675 | 0.0681 | 0.0687 | 0.0693 | 0.0699 | 0.0705 | 0.0711 | 0.0717 | 0.0723 | 0.0729 | 0.0735 | 0.0741 | 0.0747 | 0.0753 | 0.0759 | 0.0765 | 0.0771 | 0.0777 | 0.0783 | 0.0789 | 0.0795 | 0.0801 | 0.0807 | 0.0813 | 0.0819 | 0.0825 | 0.0831 | 0.0837 | 0.0843 | 0.0849 | 0.0855 | 0.0861 | 0.0867 | 0.0873 | 0.0879 | 0.0885 | 0.0891 | 0.0897 | 0.0903 | 0.0909 | 0.0915 | 0.09206 | 0.09262 | 0.09318 | 0.09374 | 0.0943 | 0.09486 | 0.09542 | 0.09598 | 0.09654 | 0.0971 | 0.09766 | 0.09822 | 0.09878 | 0.09934 | 0.0999 | 0.10046 | 0.10102 | 0.10158 | 0.10214 | 0.1027 | 0.10326 | 0.10382 | 0.10438 | 0.10494 | 0.1055
| 0.92 | 0.0068 | 0.0073 | 0.0078 | 0.0083 | 0.0088 | 0.0093 | 0.0098 | 0.0103 | 0.0108 | 0.0113 | 0.0118 | 0.0123 | 0.0128 | 0.0133 | 0.0138 | 0.0143 | 0.0148 | 0.01525 | 0.0157 | 0.01615 | 0.0166 | 0.0172 | 0.0178 | 0.0184 | 0.019 | 0.0196 | 0.0202 | 0.0208 | 0.0214 | 0.022 | 0.0226 | 0.0232 | 0.0238 | 0.0244 | 0.025 | 0.0256 | 0.0262 | 0.0268 | 0.0274 | 0.028 | 0.0286 | 0.02916 | 0.02972 | 0.03028 | 0.03084 | 0.0314 | 0.032 | 0.0326 | 0.0332 | 0.0338 | 0.0344 | 0.035 | 0.0356 | 0.0362 | 0.0368 | 0.0374 | 0.038 | 0.0386 | 0.0392 | 0.0398 | 0.0404 | 0.041 | 0.0416 | 0.0422 | 0.0428 | 0.0434 | 0.044 | 0.0446 | 0.0452 | 0.0458 | 0.0464 | 0.04704 | 0.04768 | 0.04832 | 0.04896 | 0.0496 | 0.05024 | 0.05088 | 0.05152 | 0.05216 | 0.0528 | 0.05344 | 0.05408 | 0.05472 | 0.05536 | 0.056 | 0.05664 | 0.05728 | 0.05792 | 0.05856 | 0.0592 | 0.0598 | 0.0604 | 0.061 | 0.0616 | 0.0622 | 0.06276 | 0.06332 | 0.06388 | 0.06444 | 0.065 | 0.0656 | 0.0662 | 0.0668 | 0.0674 | 0.068 | 0.0686 | 0.0692 | 0.0698 | 0.0704 | 0.071 | 0.0716 | 0.0722 | 0.0728 | 0.0734 | 0.074 | 0.0746 | 0.0752 | 0.0758 | 0.0764 | 0.077 | 0.0776 | 0.0782 | 0.0788 | 0.0794 | 0.08 | 0.0806 | 0.0812 | 0.0818 | 0.0824 | 0.083 | 0.0836 | 0.0842 | 0.0848 | 0.0854 | 0.086 | 0.0866 | 0.0872 | 0.0878 | 0.0884 | 0.089 | 0.0896 | 0.0902 | 0.0908 | 0.0914 | 0.092 | 0.09256 | 0.09312 | 0.09368 | 0.09424 | 0.0948 | 0.09536 | 0.09592 | 0.09648 | 0.09704 | 0.0976 | 0.09816 | 0.09872 | 0.09928 | 0.09984 | 0.1004 | 0.10096 | 0.10152 | 0.10208 | 0.10264 | 0.1032 | 0.10376 | 0.10432 | 0.10488 | 0.10544 | 0.106
| 0.91 | 0.0069 | 0.0074 | 0.0079 | 0.0084 | 0.0089 | 0.0094 | 0.0099 | 0.0104 | 0.0109 | 0.0114 | 0.0119 | 0.0124 | 0.0129 | 0.0134 | 0.0139 | 0.0144 | 0.0149 | 0.0154 | 0.0159 | 0.01635 | 0.0168 | 0.0174 | 0.018 | 0.0186 | 0.0192 | 0.0198 | 0.0204 | 0.021 | 0.0216 | 0.0222 | 0.0228 | 0.0234 | 0.024 | 0.0246 | 0.0252 | 0.0258 | 0.0264 | 0.027 | 0.0276 | 0.0282 | 0.0288 | 0.0294 | 0.03 | 0.03058 | 0.03114 | 0.0317 | 0.0323 | 0.0329 | 0.0335 | 0.0341 | 0.0347 | 0.0353 | 0.0359 | 0.0365 | 0.0371 | 0.0377 | 0.0383 | 0.0389 | 0.0395 | 0.0401 | 0.0407 | 0.0413 | 0.0419 | 0.0425 | 0.0431 | 0.0437 | 0.0443 | 0.0449 | 0.0455 | 0.0461 | 0.0467 | 0.04734 | 0.04798 | 0.04862 | 0.04926 | 0.0499 | 0.05054 | 0.05118 | 0.05182 | 0.05246 | 0.0531 | 0.05374 | 0.05438 | 0.05502 | 0.05566 | 0.0563 | 0.05694 | 0.05758 | 0.05822 | 0.05886 | 0.0595 | 0.06014 | 0.06078 | 0.0614 | 0.062 | 0.0626 | 0.06316 | 0.06372 | 0.0643 | 0.0649 | 0.0655 | 0.0661 | 0.0667 | 0.0673 | 0.0679 | 0.0685 | 0.0691 | 0.0697 | 0.0703 | 0.0709 | 0.0715 | 0.0721 | 0.0727 | 0.0733 | 0.0739 | 0.0745 | 0.0751 | 0.0757 | 0.0763 | 0.0769 | 0.0775 | 0.0781 | 0.0787 | 0.0793 | 0.0799 | 0.0805 | 0.0811 | 0.0817 | 0.0823 | 0.0829 | 0.0835 | 0.0841 | 0.0847 | 0.0853 | 0.0859 | 0.0865 | 0.0871 | 0.0877 | 0.0883 | 0.0889 | 0.0895 | 0.0901 | 0.0907 | 0.0913 | 0.0919 | 0.0925 | 0.09306 | 0.09362 | 0.09418 | 0.09474 | 0.0953 | 0.09586 | 0.09642 | 0.09698 | 0.09754 | 0.0981 | 0.09866 | 0.09922 | 0.09978 | 0.10034 | 0.1009 | 0.10146 | 0.10202 | 0.10258 | 0.10314 | 0.1037 | 0.10426 | 0.10482 | 0.10538 | 0.10594 | 0.1065
| 0.9 | 0.007 | 0.0075 | 0.008 | 0.0085 | 0.009 | 0.0095 | 0.01 | 0.0105 | 0.011 | 0.0115 | 0.012 | 0.0125 | 0.013 | 0.0135 | 0.014 | 0.0145 | 0.015 | 0.0155 | 0.016 | 0.0165 | 0.017 | 0.0176 | 0.0182 | 0.0188 | 0.0194 | 0.02 | 0.0206 | 0.0212 | 0.0218 | 0.0224 | 0.023 | 0.0236 | 0.0242 | 0.0248 | 0.0254 | 0.026 | 0.0266 | 0.0272 | 0.0278 | 0.0284 | 0.029 | 0.0296 | 0.0302 | 0.0308 | 0.0314 | 0.032 | 0.0326 | 0.0332 | 0.0338 | 0.0344 | 0.035 | 0.0356 | 0.0362 | 0.0368 | 0.0374 | 0.038 | 0.0386 | 0.0392 | 0.0398 | 0.0404 | 0.041 | 0.0416 | 0.0422 | 0.0428 | 0.0434 | 0.044 | 0.0446 | 0.0452 | 0.0458 | 0.0464 | 0.047 | 0.04764 | 0.04828 | 0.04892 | 0.04956 | 0.0502 | 0.05084 | 0.05148 | 0.05212 | 0.05276 | 0.0534 | 0.05404 | 0.05468 | 0.05532 | 0.05596 | 0.0566 | 0.05724 | 0.05788 | 0.05852 | 0.05916 | 0.0598 | 0.06044 | 0.06108 | 0.06172 | 0.06236 | 0.063 | 0.0636 | 0.0642 | 0.0648 | 0.0654 | 0.066 | 0.0666 | 0.0672 | 0.0678 | 0.0684 | 0.069 | 0.0696 | 0.0702 | 0.0708 | 0.0714 | 0.072 | 0.0726 | 0.0732 | 0.0738 | 0.0744 | 0.075 | 0.0756 | 0.0762 | 0.0768 | 0.0774 | 0.078 | 0.0786 | 0.0792 | 0.0798 | 0.0804 | 0.081 | 0.0816 | 0.0822 | 0.0828 | 0.0834 | 0.084 | 0.0846 | 0.0852 | 0.0858 | 0.0864 | 0.087 | 0.0876 | 0.0882 | 0.0888 | 0.0894 | 0.09 | 0.0906 | 0.0912 | 0.0918 | 0.0924 | 0.093 | 0.09356 | 0.09412 | 0.09468 | 0.09524 | 0.0958 | 0.09636 | 0.09692 | 0.09748 | 0.09804 | 0.0986 | 0.09916 | 0.09972 | 0.10028 | 0.10084 | 0.1014 | 0.10196 | 0.10252 | 0.10308 | 0.10364 | 0.1042 | 0.10476 | 0.10532 | 0.10588 | 0.10644 | 0.107
| 0.89 | 0.0071 | 0.0076 | 0.0081 | 0.0086 | 0.0091 | 0.0096 | 0.0101 | 0.0106 | 0.0111 | 0.0116 | 0.0121 | 0.0126 | 0.0131 | 0.0136 | 0.0141 | 0.0146 | 0.0151 | 0.0156 | 0.0161 | 0.0166 | 0.0171 | 0.0177 | 0.0183 | 0.0189 | 0.0195 | 0.0201 | 0.0207 | 0.0213 | 0.0219 | 0.0225 | 0.0231 | 0.0237 | 0.0243 | 0.0249 | 0.0255 | 0.0261 | 0.0267 | 0.0273 | 0.0279 | 0.0285 | 0.0291 | 0.0297 | 0.0303 | 0.03092 | 0.03156 | 0.0322 | 0.03288 | 0.03356 | 0.0342 | 0.0348 | 0.0354 | 0.036 | 0.0366 | 0.0372 | 0.0378 | 0.0384 | 0.039 | 0.0396 | 0.0402 | 0.0408 | 0.0414 | 0.042 | 0.0426 | 0.0432 | 0.0438 | 0.0444 | 0.045 | 0.0456 | 0.0462 | 0.0468 | 0.0474 | 0.04804 | 0.04868 | 0.04932 | 0.04996 | 0.0506 | 0.05124 | 0.05188 | 0.05252 | 0.05316 | 0.0538 | 0.05444 | 0.05508 | 0.05572 | 0.05636 | 0.057 | 0.05764 | 0.05828 | 0.05892 | 0.05956 | 0.0602 | 0.06084 | 0.06148 | 0.06212 | 0.06276 | 0.0634 | 0.06408 | 0.06476 | 0.0654 | 0.066 | 0.0666 | 0.0672 | 0.0678 | 0.0684 | 0.069 | 0.0696 | 0.0702 | 0.0708 | 0.0714 | 0.072 | 0.0726 | 0.0732 | 0.0738 | 0.0744 | 0.075 | 0.0756 | 0.0762 | 0.0768 | 0.0774 | 0.078 | 0.0786 | 0.0792 | 0.0798 | 0.0804 | 0.081 | 0.0816 | 0.0822 | 0.0828 | 0.0834 | 0.084 | 0.0846 | 0.0852 | 0.0858 | 0.0864 | 0.087 | 0.0876 | 0.0882 | 0.0888 | 0.0894 | 0.09 | 0.0906 | 0.0912 | 0.0918 | 0.0924 | 0.093 | 0.0936 | 0.09416 | 0.09472 | 0.09528 | 0.09584 | 0.0964 | 0.09696 | 0.09752 | 0.09808 | 0.09864 | 0.0992 | 0.09976 | 0.10032 | 0.10088 | 0.10144 | 0.102 | 0.10256 | 0.10312 | 0.10368 | 0.10424 | 0.1048 | 0.10536 | 0.10592 | 0.1065 | 0.1071 | 0.1077
| 0.88 | 0.0072 | 0.0077 | 0.0082 | 0.0087 | 0.0092 | 0.0097 | 0.0102 | 0.0107 | 0.0112 | 0.0117 | 0.0122 | 0.0127 | 0.0132 | 0.0137 | 0.0142 | 0.0147 | 0.0152 | 0.0157 | 0.0162 | 0.0167 | 0.0172 | 0.0178 | 0.0184 | 0.019 | 0.0196 | 0.0202 | 0.0208 | 0.0214 | 0.022 | 0.0226 | 0.0232 | 0.0238 | 0.0244 | 0.025 | 0.0256 | 0.0262 | 0.0268 | 0.0274 | 0.028 | 0.0286 | 0.0292 | 0.02984 | 0.03048 | 0.03112 | 0.03176 | 0.0324 | 0.03308 | 0.03376 | 0.03444 | 0.03512 | 0.0358 | 0.0364 | 0.037 | 0.0376 | 0.0382 | 0.0388 | 0.0394 | 0.04 | 0.0406 | 0.0412 | 0.0418 | 0.0424 | 0.043 | 0.0436 | 0.0442 | 0.0448 | 0.0454 | 0.046 | 0.0466 | 0.0472 | 0.0478 | 0.04844 | 0.04908 | 0.04972 | 0.05036 | 0.051 | 0.05164 | 0.05228 | 0.05292 | 0.05356 | 0.0542 | 0.05484 | 0.05548 | 0.05612 | 0.05676 | 0.0574 | 0.05804 | 0.05868 | 0.05932 | 0.05996 | 0.0606 | 0.06124 | 0.06188 | 0.06252 | 0.06316 | 0.0638 | 0.06448 | 0.06516 | 0.06584 | 0.06652 | 0.0672 | 0.0678 | 0.0684 | 0.069 | 0.0696 | 0.0702 | 0.0708 | 0.0714 | 0.072 | 0.0726 | 0.0732 | 0.0738 | 0.0744 | 0.075 | 0.0756 | 0.0762 | 0.0768 | 0.0774 | 0.078 | 0.0786 | 0.0792 | 0.0798 | 0.0804 | 0.081 | 0.0816 | 0.0822 | 0.0828 | 0.0834 | 0.084 | 0.0846 | 0.0852 | 0.0858 | 0.0864 | 0.087 | 0.0876 | 0.0882 | 0.0888 | 0.0894 | 0.09 | 0.0906 | 0.0912 | 0.0918 | 0.0924 | 0.093 | 0.0936 | 0.0942 | 0.09476 | 0.09532 | 0.09588 | 0.09644 | 0.097 | 0.09756 | 0.09812 | 0.09868 | 0.09924 | 0.0998 | 0.10036 | 0.10092 | 0.10148 | 0.10204 | 0.1026 | 0.10316 | 0.10372 | 0.10428 | 0.10484 | 0.1054 | 0.106 | 0.1066 | 0.1072 | 0.1078 | 0.1084
| 0.87 | 0.0073 | 0.0078 | 0.0083 | 0.0088 | 0.0093 | 0.0098 | 0.0103 | 0.0108 | 0.0113 | 0.0118 | 0.0123 | 0.0128 | 0.0133 | 0.0138 | 0.0143 | 0.0148 | 0.0153 | 0.0158 | 0.0163 | 0.0168 | 0.0173 | 0.0179 | 0.0185 | 0.0191 | 0.0197 | 0.0203 | 0.0209 | 0.0215 | 0.0221 | 0.0227 | 0.0233 | 0.0239 | 0.0245 | 0.0251 | 0.0257 | 0.0263 | 0.0269 | 0.0275 | 0.02812 | 0.02876 | 0.0294 | 0.03004 | 0.03068 | 0.03132 | 0.03196 | 0.0326 | 0.03328 | 0.03396 | 0.03464 | 0.03532 | 0.036 | 0.03668 | 0.03736 | 0.038 | 0.0386 | 0.0392 | 0.0398 | 0.0404 | 0.041 | 0.0416 | 0.0422 | 0.0428 | 0.0434 | 0.044 | 0.0446 | 0.0452 | 0.0458 | 0.0464 | 0.047 | 0.0476 | 0.0482 | 0.04884 | 0.04948 | 0.05012 | 0.05076 | 0.0514 | 0.05204 | 0.05268 | 0.05332 | 0.05396 | 0.0546 | 0.05524 | 0.05588 | 0.05652 | 0.05716 | 0.0578 | 0.05844 | 0.05908 | 0.05972 | 0.06036 | 0.061 | 0.06164 | 0.06228 | 0.06292 | 0.06356 | 0.0642 | 0.06488 | 0.06556 | 0.06624 | 0.06692 | 0.0676 | 0.06828 | 0.06896 | 0.0696 | 0.0702 | 0.0708 | 0.0714 | 0.072 | 0.0726 | 0.0732 | 0.0738 | 0.0744 | 0.075 | 0.0756 | 0.0762 | 0.0768 | 0.0774 | 0.078 | 0.0786 | 0.0792 | 0.0798 | 0.0804 | 0.081 | 0.0816 | 0.0822 | 0.0828 | 0.0834 | 0.084 | 0.0846 | 0.0852 | 0.0858 | 0.0864 | 0.087 | 0.0876 | 0.0882 | 0.0888 | 0.0894 | 0.09 | 0.0906 | 0.0912 | 0.0918 | 0.0924 | 0.093 | 0.0936 | 0.0942 | 0.0948 | 0.09536 | 0.09592 | 0.09648 | 0.09704 | 0.0976 | 0.09816 | 0.09872 | 0.09928 | 0.09984 | 0.1004 | 0.10096 | 0.10152 | 0.10208 | 0.10264 | 0.1032 | 0.10376 | 0.10432 | 0.1049 | 0.1055 | 0.1061 | 0.1067 | 0.1073 | 0.1079 | 0.1085 | 0.1091
| 0.86 | 0.0074 | 0.0079 | 0.0084 | 0.0089 | 0.0094 | 0.0099 | 0.0104 | 0.0109 | 0.0114 | 0.0119 | 0.0124 | 0.0129 | 0.0134 | 0.0139 | 0.0144 | 0.0149 | 0.0154 | 0.0159 | 0.0164 | 0.0169 | 0.0174 | 0.018 | 0.0186 | 0.0192 | 0.0198 | 0.0204 | 0.021 | 0.0216 | 0.0222 | 0.0228 | 0.0234 | 0.024 | 0.0246 | 0.0252 | 0.0258 | 0.0264 | 0.02704 | 0.02768 | 0.02832 | 0.02896 | 0.0296 | 0.03024 | 0.03088 | 0.03152 | 0.03216 | 0.0328 | 0.03348 | 0.03416 | 0.03484 | 0.03552 | 0.0362 | 0.03688 | 0.03756 | 0.03824 | 0.03892 | 0.0396 | 0.0402 | 0.0408 | 0.0414 | 0.042 | 0.0426 | 0.0432 | 0.0438 | 0.0444 | 0.045 | 0.0456 | 0.0462 | 0.0468 | 0.0474 | 0.048 | 0.0486 | 0.04924 | 0.04988 | 0.05052 | 0.05116 | 0.0518 | 0.05244 | 0.05308 | 0.05372 | 0.05436 | 0.055 | 0.05564 | 0.05628 | 0.05692 | 0.05756 | 0.0582 | 0.05884 | 0.05948 | 0.06012 | 0.06076 | 0.0614 | 0.06204 | 0.06268 | 0.06332 | 0.06396 | 0.0646 | 0.06528 | 0.06596 | 0.06664 | 0.06732 | 0.068 | 0.06868 | 0.06936 | 0.07004 | 0.07072 | 0.0714 | 0.072 | 0.0726 | 0.0732 | 0.0738 | 0.0744 | 0.075 | 0.0756 | 0.0762 | 0.0768 | 0.0774 | 0.078 | 0.0786 | 0.0792 | 0.0798 | 0.0804 | 0.081 | 0.0816 | 0.0822 | 0.0828 | 0.0834 | 0.084 | 0.0846 | 0.0852 | 0.0858 | 0.0864 | 0.087 | 0.0876 | 0.0882 | 0.0888 | 0.0894 | 0.09 | 0.0906 | 0.0912 | 0.0918 | 0.0924 | 0.093 | 0.0936 | 0.0942 | 0.0948 | 0.0954 | 0.09596 | 0.09652 | 0.09708 | 0.09764 | 0.0982 | 0.09876 | 0.09932 | 0.09988 | 0.10044 | 0.101 | 0.10156 | 0.10212 | 0.10268 | 0.10324 | 0.1038 | 0.1044 | 0.105 | 0.1056 | 0.1062 | 0.1068 | 0.1074 | 0.108 | 0.1086 | 0.1092 | 0.1098
| 0.85 | 0.0075 | 0.008 | 0.0085 | 0.009 | 0.0095 | 0.01 | 0.0105 | 0.011 | 0.0115 | 0.012 | 0.0125 | 0.013 | 0.0135 | 0.014 | 0.0145 | 0.015 | 0.0155 | 0.016 | 0.0165 | 0.017 | 0.0175 | 0.0181 | 0.0187 | 0.0193 | 0.0199 | 0.0205 | 0.0211 | 0.0217 | 0.0223 | 0.0229 | 0.0235 | 0.0241 | 0.0247 | 0.02532 | 0.02596 | 0.0266 | 0.02724 | 0.02788 | 0.02852 | 0.02916 | 0.0298 | 0.03044 | 0.03108 | 0.03172 | 0.03236 | 0.033 | 0.03368 | 0.03436 | 0.03504 | 0.03572 | 0.0364 | 0.03708 | 0.03776 | 0.03844 | 0.03912 | 0.0398 | 0.04048 | 0.04116 | 0.0418 | 0.0424 | 0.043 | 0.0436 | 0.0442 | 0.0448 | 0.0454 | 0.046 | 0.0466 | 0.0472 | 0.0478 | 0.0484 | 0.049 | 0.04964 | 0.05028 | 0.05092 | 0.05156 | 0.0522 | 0.05284 | 0.05348 | 0.05412 | 0.05476 | 0.0554 | 0.05604 | 0.05668 | 0.05732 | 0.05796 | 0.0586 | 0.05924 | 0.05988 | 0.06052 | 0.06116 | 0.0618 | 0.06244 | 0.06308 | 0.06372 | 0.06436 | 0.065 | 0.06568 | 0.06636 | 0.06704 | 0.06772 | 0.0684 | 0.06908 | 0.06976 | 0.07044 | 0.07112 | 0.0718 | 0.07248 | 0.07316 | 0.0738 | 0.0744 | 0.075 | 0.0756 | 0.0762 | 0.0768 | 0.0774 | 0.078 | 0.0786 | 0.0792 | 0.0798 | 0.0804 | 0.081 | 0.0816 | 0.0822 | 0.0828 | 0.0834 | 0.084 | 0.0846 | 0.0852 | 0.0858 | 0.0864 | 0.087 | 0.0876 | 0.0882 | 0.0888 | 0.0894 | 0.09 | 0.0906 | 0.0912 | 0.0918 | 0.0924 | 0.093 | 0.0936 | 0.0942 | 0.0948 | 0.0954 | 0.096 | 0.09656 | 0.09712 | 0.09768 | 0.09824 | 0.0988 | 0.09936 | 0.09992 | 0.10048 | 0.10104 | 0.1016 | 0.10216 | 0.10272 | 0.1033 | 0.1039 | 0.1045 | 0.1051 | 0.1057 | 0.1063 | 0.1069 | 0.1075 | 0.1081 | 0.1087 | 0.1093 | 0.1099 | 0.1105
| 0.84 | 0.0076 | 0.0081 | 0.0086 | 0.0091 | 0.0096 | 0.0101 | 0.0106 | 0.0111 | 0.0116 | 0.0121 | 0.0126 | 0.0131 | 0.0136 | 0.0141 | 0.0146 | 0.0151 | 0.0156 | 0.0161 | 0.0166 | 0.0171 | 0.0176 | 0.0182 | 0.0188 | 0.0194 | 0.02 | 0.0206 | 0.0212 | 0.0218 | 0.0224 | 0.023 | 0.0236 | 0.02424 | 0.02488 | 0.02552 | 0.02616 | 0.0268 | 0.02744 | 0.02808 | 0.02872 | 0.02936 | 0.03 | 0.03064 | 0.03128 | 0.03192 | 0.03256 | 0.0332 | 0.03388 | 0.03456 | 0.03524 | 0.03592 | 0.0366 | 0.03728 | 0.03796 | 0.03864 | 0.03932 | 0.04 | 0.04068 | 0.04136 | 0.04204 | 0.04272 | 0.0434 | 0.044 | 0.0446 | 0.0452 | 0.0458 | 0.0464 | 0.047 | 0.0476 | 0.0482 | 0.0488 | 0.0494 | 0.05004 | 0.05068 | 0.05132 | 0.05196 | 0.0526 | 0.05324 | 0.05388 | 0.05452 | 0.05516 | 0.0558 | 0.05644 | 0.05708 | 0.05772 | 0.05836 | 0.059 | 0.05964 | 0.06028 | 0.06092 | 0.06156 | 0.0622 | 0.06284 | 0.06348 | 0.06412 | 0.06476 | 0.0654 | 0.06608 | 0.06676 | 0.06744 | 0.06812 | 0.0688 | 0.06948 | 0.07016 | 0.07084 | 0.07152 | 0.0722 | 0.07288 | 0.07356 | 0.07424 | 0.07492 | 0.0756 | 0.0762 | 0.0768 | 0.0774 | 0.078 | 0.0786 | 0.0792 | 0.0798 | 0.0804 | 0.081 | 0.0816 | 0.0822 | 0.0828 | 0.0834 | 0.084 | 0.0846 | 0.0852 | 0.0858 | 0.0864 | 0.087 | 0.0876 | 0.0882 | 0.0888 | 0.0894 | 0.09 | 0.0906 | 0.0912 | 0.0918 | 0.0924 | 0.093 | 0.0936 | 0.0942 | 0.0948 | 0.0954 | 0.096 | 0.0966 | 0.09716 | 0.09772 | 0.09828 | 0.09884 | 0.0994 | 0.09996 | 0.10052 | 0.10108 | 0.10164 | 0.1022 | 0.1028 | 0.1034 | 0.104 | 0.1046 | 0.1052 | 0.1058 | 0.1064 | 0.107 | 0.1076 | 0.1082 | 0.1088 | 0.1094 | 0.11 | 0.1106 | 0.1112
| 0.83 | 0.0077 | 0.0082 | 0.0087 | 0.0092 | 0.0097 | 0.0102 | 0.0107 | 0.0112 | 0.0117 | 0.0122 | 0.0127 | 0.0132 | 0.0137 | 0.0142 | 0.0147 | 0.0152 | 0.0157 | 0.0162 | 0.0167 | 0.0172 | 0.0177 | 0.0183 | 0.0189 | 0.0195 | 0.0201 | 0.0207 | 0.0213 | 0.0219 | 0.02252 | 0.02316 | 0.0238 | 0.02444 | 0.02508 | 0.02572 | 0.02636 | 0.027 | 0.02764 | 0.02828 | 0.02892 | 0.02956 | 0.0302 | 0.03084 | 0.03148 | 0.03212 | 0.03276 | 0.0334 | 0.03408 | 0.03476 | 0.03544 | 0.03612 | 0.0368 | 0.03748 | 0.03816 | 0.03884 | 0.03952 | 0.0402 | 0.04088 | 0.04156 | 0.04224 | 0.04292 | 0.0436 | 0.04428 | 0.04496 | 0.0456 | 0.0462 | 0.0468 | 0.0474 | 0.048 | 0.0486 | 0.0492 | 0.0498 | 0.05044 | 0.05108 | 0.05172 | 0.05236 | 0.053 | 0.05364 | 0.05428 | 0.05492 | 0.05556 | 0.0562 | 0.05684 | 0.05748 | 0.05812 | 0.05876 | 0.0594 | 0.06004 | 0.06068 | 0.06132 | 0.06196 | 0.0626 | 0.06324 | 0.06388 | 0.06452 | 0.06516 | 0.0658 | 0.06648 | 0.06716 | 0.06784 | 0.06852 | 0.0692 | 0.06988 | 0.07056 | 0.07124 | 0.07192 | 0.0726 | 0.07328 | 0.07396 | 0.07464 | 0.07532 | 0.076 | 0.07668 | 0.07736 | 0.078 | 0.0786 | 0.0792 | 0.0798 | 0.0804 | 0.081 | 0.0816 | 0.0822 | 0.0828 | 0.0834 | 0.084 | 0.0846 | 0.0852 | 0.0858 | 0.0864 | 0.087 | 0.0876 | 0.0882 | 0.0888 | 0.0894 | 0.09 | 0.0906 | 0.0912 | 0.0918 | 0.0924 | 0.093 | 0.0936 | 0.0942 | 0.0948 | 0.0954 | 0.096 | 0.0966 | 0.0972 | 0.09776 | 0.09832 | 0.09888 | 0.09944 | 0.1 | 0.10056 | 0.10112 | 0.1017 | 0.1023 | 0.1029 | 0.1035 | 0.1041 | 0.1047 | 0.1053 | 0.1059 | 0.1065 | 0.1071 | 0.1077 | 0.1083 | 0.1089 | 0.1095 | 0.1101 | 0.1107 | 0.1113 | 0.1119
| 0.82 | 0.0078 | 0.0083 | 0.0088 | 0.0093 | 0.0098 | 0.0103 | 0.0108 | 0.0113 | 0.0118 | 0.0123 | 0.0128 | 0.0133 | 0.0138 | 0.0143 | 0.0148 | 0.0153 | 0.0158 | 0.0163 | 0.0168 | 0.0173 | 0.0178 | 0.0184 | 0.019 | 0.0196 | 0.0202 | 0.0208 | 0.02144 | 0.02208 | 0.02272 | 0.02336 | 0.024 | 0.02464 | 0.02528 | 0.02592 | 0.02656 | 0.0272 | 0.02784 | 0.02848 | 0.02912 | 0.02976 | 0.0304 | 0.03104 | 0.03168 | 0.03232 | 0.03296 | 0.0336 | 0.03428 | 0.03496 | 0.03564 | 0.03632 | 0.037 | 0.03768 | 0.03836 | 0.03904 | 0.03972 | 0.0404 | 0.04108 | 0.04176 | 0.04244 | 0.04312 | 0.0438 | 0.04448 | 0.04516 | 0.04584 | 0.04652 | 0.0472 | 0.0478 | 0.0484 | 0.049 | 0.0496 | 0.0502 | 0.05084 | 0.05148 | 0.05212 | 0.05276 | 0.0534 | 0.05404 | 0.05468 | 0.05532 | 0.05596 | 0.0566 | 0.05724 | 0.05788 | 0.05852 | 0.05916 | 0.0598 | 0.06044 | 0.06108 | 0.06172 | 0.06236 | 0.063 | 0.06364 | 0.06428 | 0.06492 | 0.06556 | 0.0662 | 0.06688 | 0.06756 | 0.06824 | 0.06892 | 0.0696 | 0.07028 | 0.07096 | 0.07164 | 0.07232 | 0.073 | 0.07368 | 0.07436 | 0.07504 | 0.07572 | 0.0764 | 0.07708 | 0.07776 | 0.07844 | 0.07912 | 0.0798 | 0.0804 | 0.081 | 0.0816 | 0.0822 | 0.0828 | 0.0834 | 0.084 | 0.0846 | 0.0852 | 0.0858 | 0.0864 | 0.087 | 0.0876 | 0.0882 | 0.0888 | 0.0894 | 0.09 | 0.0906 | 0.0912 | 0.0918 | 0.0924 | 0.093 | 0.0936 | 0.0942 | 0.0948 | 0.0954 | 0.096 | 0.0966 | 0.0972 | 0.0978 | 0.09836 | 0.09892 | 0.09948 | 0.10004 | 0.1006 | 0.1012 | 0.1018 | 0.1024 | 0.103 | 0.1036 | 0.1042 | 0.1048 | 0.1054 | 0.106 | 0.1066 | 0.1072 | 0.1078 | 0.1084 | 0.109 | 0.1096 | 0.1102 | 0.1108 | 0.1114 | 0.112 | 0.1126
| 0.81 | 0.0079 | 0.0084 | 0.0089 | 0.0094 | 0.0099 | 0.0104 | 0.0109 | 0.0114 | 0.0119 | 0.0124 | 0.0129 | 0.0134 | 0.0139 | 0.0144 | 0.0149 | 0.0154 | 0.0159 | 0.0164 | 0.0169 | 0.0174 | 0.0179 | 0.0185 | 0.0191 | 0.01972 | 0.02036 | 0.021 | 0.02164 | 0.02228 | 0.02292 | 0.02356 | 0.0242 | 0.02484 | 0.02548 | 0.02612 | 0.02676 | 0.0274 | 0.02804 | 0.02868 | 0.02932 | 0.02996 | 0.0306 | 0.03124 | 0.03188 | 0.03252 | 0.03316 | 0.0338 | 0.03448 | 0.03516 | 0.03584 | 0.03652 | 0.0372 | 0.03788 | 0.03856 | 0.03924 | 0.03992 | 0.0406 | 0.04128 | 0.04196 | 0.04264 | 0.04332 | 0.044 | 0.04468 | 0.04536 | 0.04604 | 0.04672 | 0.0474 | 0.04808 | 0.04876 | 0.0494 | 0.05 | 0.0506 | 0.05124 | 0.05188 | 0.05252 | 0.05316 | 0.0538 | 0.05444 | 0.05508 | 0.05572 | 0.05636 | 0.057 | 0.05764 | 0.05828 | 0.05892 | 0.05956 | 0.0602 | 0.06084 | 0.06148 | 0.06212 | 0.06276 | 0.0634 | 0.06404 | 0.06468 | 0.06532 | 0.06596 | 0.0666 | 0.06728 | 0.06796 | 0.06864 | 0.06932 | 0.07 | 0.07068 | 0.07136 | 0.07204 | 0.07272 | 0.0734 | 0.07408 | 0.07476 | 0.07544 | 0.07612 | 0.0768 | 0.07748 | 0.07816 | 0.07884 | 0.07952 | 0.0802 | 0.08088 | 0.08156 | 0.0822 | 0.0828 | 0.0834 | 0.084 | 0.0846 | 0.0852 | 0.0858 | 0.0864 | 0.087 | 0.0876 | 0.0882 | 0.0888 | 0.0894 | 0.09 | 0.0906 | 0.0912 | 0.0918 | 0.0924 | 0.093 | 0.0936 | 0.0942 | 0.0948 | 0.0954 | 0.096 | 0.0966 | 0.0972 | 0.0978 | 0.0984 | 0.09896 | 0.09952 | 0.1001 | 0.1007 | 0.1013 | 0.1019 | 0.1025 | 0.1031 | 0.1037 | 0.1043 | 0.1049 | 0.1055 | 0.1061 | 0.1067 | 0.1073 | 0.1079 | 0.1085 | 0.1091 | 0.1097 | 0.1103 | 0.1109 | 0.1115 | 0.1121 | 0.1127 | 0.1133
| 0.8 | 0.008 | 0.0085 | 0.009 | 0.0095 | 0.01 | 0.0105 | 0.011 | 0.0115 | 0.012 | 0.0125 | 0.013 | 0.0135 | 0.014 | 0.0145 | 0.015 | 0.0155 | 0.016 | 0.0165 | 0.017 | 0.0175 | 0.018 | 0.01864 | 0.01928 | 0.01992 | 0.02056 | 0.0212 | 0.02184 | 0.02248 | 0.02312 | 0.02376 | 0.0244 | 0.02504 | 0.02568 | 0.02632 | 0.02696 | 0.0276 | 0.02824 | 0.02888 | 0.02952 | 0.03016 | 0.0308 | 0.03144 | 0.03208 | 0.03272 | 0.03336 | 0.034 | 0.03468 | 0.03536 | 0.03604 | 0.03672 | 0.0374 | 0.03808 | 0.03876 | 0.03944 | 0.04012 | 0.0408 | 0.04148 | 0.04216 | 0.04284 | 0.04352 | 0.0442 | 0.04488 | 0.04556 | 0.04624 | 0.04692 | 0.0476 | 0.04828 | 0.04896 | 0.04964 | 0.05032 | 0.051 | 0.05164 | 0.05228 | 0.05292 | 0.05356 | 0.0542 | 0.05484 | 0.05548 | 0.05612 | 0.05676 | 0.0574 | 0.05804 | 0.05868 | 0.05932 | 0.05996 | 0.0606 | 0.06124 | 0.06188 | 0.06252 | 0.06316 | 0.0638 | 0.06444 | 0.06508 | 0.06572 | 0.06636 | 0.067 | 0.06768 | 0.06836 | 0.06904 | 0.06972 | 0.0704 | 0.07108 | 0.07176 | 0.07244 | 0.07312 | 0.0738 | 0.07448 | 0.07516 | 0.07584 | 0.07652 | 0.0772 | 0.07788 | 0.07856 | 0.07924 | 0.07992 | 0.0806 | 0.08128 | 0.08196 | 0.08264 | 0.08332 | 0.084 | 0.0846 | 0.0852 | 0.0858 | 0.0864 | 0.087 | 0.0876 | 0.0882 | 0.0888 | 0.0894 | 0.09 | 0.0906 | 0.0912 | 0.0918 | 0.0924 | 0.093 | 0.0936 | 0.0942 | 0.0948 | 0.0954 | 0.096 | 0.0966 | 0.0972 | 0.0978 | 0.0984 | 0.099 | 0.0996 | 0.1002 | 0.1008 | 0.1014 | 0.102 | 0.1026 | 0.1032 | 0.1038 | 0.1044 | 0.105 | 0.1056 | 0.1062 | 0.1068 | 0.1074 | 0.108 | 0.1086 | 0.1092 | 0.1098 | 0.1104 | 0.111 | 0.1116 | 0.1122 | 0.1128 | 0.1134 | 0.114
| 0.79 | 0.0081 | 0.0087 | 0.0093 | 0.0098 | 0.0103 | 0.0108 | 0.0113 | 0.0118 | 0.0123 | 0.0128 | 0.0133 | 0.0138 | 0.0143 | 0.0148 | 0.0153 | 0.0158 | 0.0163 | 0.0168 | 0.0173 | 0.0178 | 0.0183 | 0.01894 | 0.01958 | 0.02022 | 0.02086 | 0.0215 | 0.02214 | 0.02278 | 0.02342 | 0.02406 | 0.0247 | 0.02534 | 0.02598 | 0.02662 | 0.02726 | 0.0279 | 0.02854 | 0.02918 | 0.02982 | 0.03046 | 0.0311 | 0.03174 | 0.03238 | 0.03304 | 0.03372 | 0.0344 | 0.03508 | 0.03576 | 0.03644 | 0.03712 | 0.0378 | 0.03848 | 0.03916 | 0.03984 | 0.04052 | 0.0412 | 0.04188 | 0.04256 | 0.04324 | 0.04392 | 0.0446 | 0.04528 | 0.04596 | 0.04664 | 0.04732 | 0.048 | 0.04868 | 0.04936 | 0.05006 | 0.05078 | 0.0515 | 0.05218 | 0.05286 | 0.05352 | 0.05416 | 0.0548 | 0.05544 | 0.05608 | 0.05672 | 0.05736 | 0.058 | 0.05864 | 0.05928 | 0.05992 | 0.06056 | 0.0612 | 0.06184 | 0.06248 | 0.06312 | 0.06376 | 0.0644 | 0.06504 | 0.06568 | 0.06632 | 0.06696 | 0.0676 | 0.06828 | 0.06896 | 0.06964 | 0.07032 | 0.071 | 0.07168 | 0.07236 | 0.07304 | 0.07372 | 0.0744 | 0.07508 | 0.07576 | 0.07644 | 0.07712 | 0.0778 | 0.07848 | 0.07916 | 0.07984 | 0.08052 | 0.0812 | 0.08188 | 0.08256 | 0.08324 | 0.08392 | 0.0846 | 0.08524 | 0.08588 | 0.0865 | 0.0871 | 0.0877 | 0.0883 | 0.0889 | 0.0895 | 0.0901 | 0.0907 | 0.0913 | 0.0919 | 0.0925 | 0.0931 | 0.0937 | 0.0943 | 0.0949 | 0.0955 | 0.0961 | 0.0967 | 0.0973 | 0.0979 | 0.0985 | 0.0991 | 0.0997 | 0.1003 | 0.1009 | 0.1015 | 0.1021 | 0.1027 | 0.1033 | 0.1039 | 0.1045 | 0.1051 | 0.1057 | 0.1063 | 0.1069 | 0.1075 | 0.1081 | 0.1087 | 0.1093 | 0.1099 | 0.1105 | 0.1111 | 0.1117 | 0.1123 | 0.1129 | 0.11352 | 0.11416 | 0.1148
| 0.78 | 0.0082 | 0.0088 | 0.0094 | 0.01 | 0.0106 | 0.0111 | 0.0116 | 0.0121 | 0.0126 | 0.0131 | 0.0136 | 0.0141 | 0.0146 | 0.0151 | 0.0156 | 0.0161 | 0.0166 | 0.0171 | 0.0176 | 0.0181 | 0.0186 | 0.01924 | 0.01988 | 0.02052 | 0.02116 | 0.0218 | 0.02244 | 0.02308 | 0.02372 | 0.02436 | 0.025 | 0.02564 | 0.02628 | 0.02692 | 0.02756 | 0.0282 | 0.02884 | 0.02948 | 0.03012 | 0.03076 | 0.0314 | 0.03208 | 0.03276 | 0.03344 | 0.03412 | 0.0348 | 0.03548 | 0.03616 | 0.03684 | 0.03752 | 0.0382 | 0.03888 | 0.03956 | 0.04024 | 0.04092 | 0.0416 | 0.04228 | 0.04296 | 0.04364 | 0.04432 | 0.045 | 0.04568 | 0.04636 | 0.04704 | 0.04772 | 0.0484 | 0.04912 | 0.04984 | 0.05056 | 0.05128 | 0.052 | 0.05268 | 0.05336 | 0.05404 | 0.05472 | 0.0554 | 0.05604 | 0.05668 | 0.05732 | 0.05796 | 0.0586 | 0.05924 | 0.05988 | 0.06052 | 0.06116 | 0.0618 | 0.06244 | 0.06308 | 0.06372 | 0.06436 | 0.065 | 0.06564 | 0.06628 | 0.06692 | 0.06756 | 0.0682 | 0.06888 | 0.06956 | 0.07024 | 0.07092 | 0.0716 | 0.07228 | 0.07296 | 0.07364 | 0.07432 | 0.075 | 0.07568 | 0.07636 | 0.07704 | 0.07772 | 0.0784 | 0.07908 | 0.07976 | 0.08044 | 0.08112 | 0.0818 | 0.08248 | 0.08316 | 0.08384 | 0.08452 | 0.0852 | 0.08584 | 0.08648 | 0.08712 | 0.08776 | 0.0884 | 0.089 | 0.0896 | 0.0902 | 0.0908 | 0.0914 | 0.092 | 0.0926 | 0.0932 | 0.0938 | 0.0944 | 0.095 | 0.0956 | 0.0962 | 0.0968 | 0.0974 | 0.098 | 0.0986 | 0.0992 | 0.0998 | 0.1004 | 0.101 | 0.1016 | 0.1022 | 0.1028 | 0.1034 | 0.104 | 0.1046 | 0.1052 | 0.1058 | 0.1064 | 0.107 | 0.1076 | 0.1082 | 0.1088 | 0.1094 | 0.11 | 0.1106 | 0.1112 | 0.1118 | 0.1124 | 0.11304 | 0.11368 | 0.11432 | 0.11496 | 0.1156
| 0.77 | 0.0083 | 0.0089 | 0.0095 | 0.0101 | 0.0107 | 0.0113 | 0.0119 | 0.0124 | 0.0129 | 0.0134 | 0.0139 | 0.0144 | 0.0149 | 0.0154 | 0.0159 | 0.0164 | 0.0169 | 0.0174 | 0.0179 | 0.0184 | 0.0189 | 0.01954 | 0.02018 | 0.02082 | 0.02146 | 0.0221 | 0.02274 | 0.02338 | 0.02402 | 0.02466 | 0.0253 | 0.02594 | 0.02658 | 0.02722 | 0.02786 | 0.0285 | 0.02914 | 0.02978 | 0.03044 | 0.03112 | 0.0318 | 0.03248 | 0.03316 | 0.03384 | 0.03452 | 0.0352 | 0.03588 | 0.03656 | 0.03724 | 0.03792 | 0.0386 | 0.03928 | 0.03996 | 0.04064 | 0.04132 | 0.042 | 0.04268 | 0.04336 | 0.04404 | 0.04472 | 0.0454 | 0.04608 | 0.04676 | 0.04746 | 0.04818 | 0.0489 | 0.04962 | 0.05034 | 0.05106 | 0.05178 | 0.0525 | 0.05318 | 0.05386 | 0.05454 | 0.05522 | 0.0559 | 0.05658 | 0.05726 | 0.05792 | 0.05856 | 0.0592 | 0.05984 | 0.06048 | 0.06112 | 0.06176 | 0.0624 | 0.06304 | 0.06368 | 0.06432 | 0.06496 | 0.0656 | 0.06624 | 0.06688 | 0.06752 | 0.06816 | 0.0688 | 0.06948 | 0.07016 | 0.07084 | 0.07152 | 0.0722 | 0.07288 | 0.07356 | 0.07424 | 0.07492 | 0.0756 | 0.07628 | 0.07696 | 0.07764 | 0.07832 | 0.079 | 0.07968 | 0.08036 | 0.08104 | 0.08172 | 0.0824 | 0.08308 | 0.08376 | 0.08444 | 0.08512 | 0.0858 | 0.08644 | 0.08708 | 0.08772 | 0.08836 | 0.089 | 0.08964 | 0.09028 | 0.0909 | 0.0915 | 0.0921 | 0.0927 | 0.0933 | 0.0939 | 0.0945 | 0.0951 | 0.0957 | 0.0963 | 0.0969 | 0.0975 | 0.0981 | 0.0987 | 0.0993 | 0.0999 | 0.1005 | 0.1011 | 0.1017 | 0.1023 | 0.1029 | 0.1035 | 0.1041 | 0.1047 | 0.1053 | 0.1059 | 0.1065 | 0.1071 | 0.1077 | 0.1083 | 0.1089 | 0.1095 | 0.1101 | 0.1107 | 0.1113 | 0.11192 | 0.11256 | 0.1132 | 0.11384 | 0.11448 | 0.11512 | 0.11576 | 0.1164
| 0.76 | 0.0084 | 0.009 | 0.0096 | 0.0102 | 0.0108 | 0.0114 | 0.012 | 0.0126 | 0.0132 | 0.0137 | 0.0142 | 0.0147 | 0.0152 | 0.0157 | 0.0162 | 0.0167 | 0.0172 | 0.0177 | 0.0182 | 0.0187 | 0.0192 | 0.01984 | 0.02048 | 0.02112 | 0.02176 | 0.0224 | 0.02304 | 0.02368 | 0.02432 | 0.02496 | 0.0256 | 0.02624 | 0.02688 | 0.02752 | 0.02816 | 0.0288 | 0.02948 | 0.03016 | 0.03084 | 0.03152 | 0.0322 | 0.03288 | 0.03356 | 0.03424 | 0.03492 | 0.0356 | 0.03628 | 0.03696 | 0.03764 | 0.03832 | 0.039 | 0.03968 | 0.04036 | 0.04104 | 0.04172 | 0.0424 | 0.04308 | 0.04376 | 0.04444 | 0.04512 | 0.0458 | 0.04652 | 0.04724 | 0.04796 | 0.04868 | 0.0494 | 0.05012 | 0.05084 | 0.05156 | 0.05228 | 0.053 | 0.05368 | 0.05436 | 0.05504 | 0.05572 | 0.0564 | 0.05708 | 0.05776 | 0.05844 | 0.05912 | 0.0598 | 0.06044 | 0.06108 | 0.06172 | 0.06236 | 0.063 | 0.06364 | 0.06428 | 0.06492 | 0.06556 | 0.0662 | 0.06684 | 0.06748 | 0.06812 | 0.06876 | 0.0694 | 0.07008 | 0.07076 | 0.07144 | 0.07212 | 0.0728 | 0.07348 | 0.07416 | 0.07484 | 0.07552 | 0.0762 | 0.07688 | 0.07756 | 0.07824 | 0.07892 | 0.0796 | 0.08028 | 0.08096 | 0.08164 | 0.08232 | 0.083 | 0.08368 | 0.08436 | 0.08504 | 0.08572 | 0.0864 | 0.08704 | 0.08768 | 0.08832 | 0.08896 | 0.0896 | 0.09024 | 0.09088 | 0.09152 | 0.09216 | 0.0928 | 0.0934 | 0.094 | 0.0946 | 0.0952 | 0.0958 | 0.0964 | 0.097 | 0.0976 | 0.0982 | 0.0988 | 0.0994 | 0.1 | 0.1006 | 0.1012 | 0.1018 | 0.1024 | 0.103 | 0.1036 | 0.1042 | 0.1048 | 0.1054 | 0.106 | 0.1066 | 0.1072 | 0.1078 | 0.1084 | 0.109 | 0.1096 | 0.1102 | 0.1108 | 0.11144 | 0.11208 | 0.11272 | 0.11336 | 0.114 | 0.11464 | 0.11528 | 0.11592 | 0.11656 | 0.1172
| 0.75 | 0.0085 | 0.0091 | 0.0097 | 0.0103 | 0.0109 | 0.0115 | 0.0121 | 0.0127 | 0.0133 | 0.0139 | 0.0145 | 0.015 | 0.0155 | 0.016 | 0.0165 | 0.017 | 0.0175 | 0.018 | 0.0185 | 0.019 | 0.0195 | 0.02014 | 0.02078 | 0.02142 | 0.02206 | 0.0227 | 0.02334 | 0.02398 | 0.02462 | 0.02526 | 0.0259 | 0.02654 | 0.02718 | 0.02784 | 0.02852 | 0.0292 | 0.02988 | 0.03056 | 0.03124 | 0.03192 | 0.0326 | 0.03328 | 0.03396 | 0.03464 | 0.03532 | 0.036 | 0.03668 | 0.03736 | 0.03804 | 0.03872 | 0.0394 | 0.04008 | 0.04076 | 0.04144 | 0.04212 | 0.0428 | 0.04348 | 0.04416 | 0.04486 | 0.04558 | 0.0463 | 0.04702 | 0.04774 | 0.04846 | 0.04918 | 0.0499 | 0.05062 | 0.05134 | 0.05206 | 0.05278 | 0.0535 | 0.05418 | 0.05486 | 0.05554 | 0.05622 | 0.0569 | 0.05758 | 0.05826 | 0.05894 | 0.05962 | 0.0603 | 0.06098 | 0.06166 | 0.06232 | 0.06296 | 0.0636 | 0.06424 | 0.06488 | 0.06552 | 0.06616 | 0.0668 | 0.06744 | 0.06808 | 0.06872 | 0.06936 | 0.07 | 0.07068 | 0.07136 | 0.07204 | 0.07272 | 0.0734 | 0.07408 | 0.07476 | 0.07544 | 0.07612 | 0.0768 | 0.07748 | 0.07816 | 0.07884 | 0.07952 | 0.0802 | 0.08088 | 0.08156 | 0.08224 | 0.08292 | 0.0836 | 0.08428 | 0.08496 | 0.08564 | 0.08632 | 0.087 | 0.08764 | 0.08828 | 0.08892 | 0.08956 | 0.0902 | 0.09084 | 0.09148 | 0.09212 | 0.09276 | 0.0934 | 0.09404 | 0.09468 | 0.0953 | 0.0959 | 0.0965 | 0.0971 | 0.0977 | 0.0983 | 0.0989 | 0.0995 | 0.1001 | 0.1007 | 0.1013 | 0.1019 | 0.1025 | 0.1031 | 0.1037 | 0.1043 | 0.1049 | 0.1055 | 0.1061 | 0.1067 | 0.1073 | 0.1079 | 0.1085 | 0.1091 | 0.1097 | 0.11032 | 0.11096 | 0.1116 | 0.11224 | 0.11288 | 0.11352 | 0.11416 | 0.1148 | 0.11544 | 0.11608 | 0.11672 | 0.11736 | 0.118
| 0.74 | 0.0086 | 0.0092 | 0.0098 | 0.0104 | 0.011 | 0.0116 | 0.0122 | 0.0128 | 0.0134 | 0.014 | 0.0146 | 0.0152 | 0.0158 | 0.0163 | 0.0168 | 0.0173 | 0.0178 | 0.0183 | 0.0188 | 0.0193 | 0.0198 | 0.02044 | 0.02108 | 0.02172 | 0.02236 | 0.023 | 0.02364 | 0.02428 | 0.02492 | 0.02556 | 0.0262 | 0.02688 | 0.02756 | 0.02824 | 0.02892 | 0.0296 | 0.03028 | 0.03096 | 0.03164 | 0.03232 | 0.033 | 0.03368 | 0.03436 | 0.03504 | 0.03572 | 0.0364 | 0.03708 | 0.03776 | 0.03844 | 0.03912 | 0.0398 | 0.04048 | 0.04116 | 0.04184 | 0.04252 | 0.0432 | 0.04392 | 0.04464 | 0.04536 | 0.04608 | 0.0468 | 0.04752 | 0.04824 | 0.04896 | 0.04968 | 0.0504 | 0.05112 | 0.05184 | 0.05256 | 0.05328 | 0.054 | 0.05468 | 0.05536 | 0.05604 | 0.05672 | 0.0574 | 0.05808 | 0.05876 | 0.05944 | 0.06012 | 0.0608 | 0.06148 | 0.06216 | 0.06284 | 0.06352 | 0.0642 | 0.06484 | 0.06548 | 0.06612 | 0.06676 | 0.0674 | 0.06804 | 0.06868 | 0.06932 | 0.06996 | 0.0706 | 0.07128 | 0.07196 | 0.07264 | 0.07332 | 0.074 | 0.07468 | 0.07536 | 0.07604 | 0.07672 | 0.0774 | 0.07808 | 0.07876 | 0.07944 | 0.08012 | 0.0808 | 0.08148 | 0.08216 | 0.08284 | 0.08352 | 0.0842 | 0.08488 | 0.08556 | 0.08624 | 0.08692 | 0.0876 | 0.08824 | 0.08888 | 0.08952 | 0.09016 | 0.0908 | 0.09144 | 0.09208 | 0.09272 | 0.09336 | 0.094 | 0.09464 | 0.09528 | 0.09592 | 0.09656 | 0.0972 | 0.0978 | 0.0984 | 0.099 | 0.0996 | 0.1002 | 0.1008 | 0.1014 | 0.102 | 0.1026 | 0.1032 | 0.1038 | 0.1044 | 0.105 | 0.1056 | 0.1062 | 0.1068 | 0.1074 | 0.108 | 0.1086 | 0.1092 | 0.10984 | 0.11048 | 0.11112 | 0.11176 | 0.1124 | 0.11304 | 0.11368 | 0.11432 | 0.11496 | 0.1156 | 0.11624 | 0.11688 | 0.11752 | 0.11816 | 0.1188
| 0.73 | 0.0087 | 0.0093 | 0.0099 | 0.0105 | 0.0111 | 0.0117 | 0.0123 | 0.0129 | 0.0135 | 0.0141 | 0.0147 | 0.0153 | 0.0159 | 0.0165 | 0.0171 | 0.0176 | 0.0181 | 0.0186 | 0.0191 | 0.0196 | 0.0201 | 0.02074 | 0.02138 | 0.02202 | 0.02266 | 0.0233 | 0.02394 | 0.02458 | 0.02524 | 0.02592 | 0.0266 | 0.02728 | 0.02796 | 0.02864 | 0.02932 | 0.03 | 0.03068 | 0.03136 | 0.03204 | 0.03272 | 0.0334 | 0.03408 | 0.03476 | 0.03544 | 0.03612 | 0.0368 | 0.03748 | 0.03816 | 0.03884 | 0.03952 | 0.0402 | 0.04088 | 0.04156 | 0.04226 | 0.04298 | 0.0437 | 0.04442 | 0.04514 | 0.04586 | 0.04658 | 0.0473 | 0.04802 | 0.04874 | 0.04946 | 0.05018 | 0.0509 | 0.05162 | 0.05234 | 0.05306 | 0.05378 | 0.0545 | 0.05518 | 0.05586 | 0.05654 | 0.05722 | 0.0579 | 0.05858 | 0.05926 | 0.05994 | 0.06062 | 0.0613 | 0.06198 | 0.06266 | 0.06334 | 0.06402 | 0.0647 | 0.06538 | 0.06606 | 0.06672 | 0.06736 | 0.068 | 0.06864 | 0.06928 | 0.06992 | 0.07056 | 0.0712 | 0.07188 | 0.07256 | 0.07324 | 0.07392 | 0.0746 | 0.07528 | 0.07596 | 0.07664 | 0.07732 | 0.078 | 0.07868 | 0.07936 | 0.08004 | 0.08072 | 0.0814 | 0.08208 | 0.08276 | 0.08344 | 0.08412 | 0.0848 | 0.08548 | 0.08616 | 0.08684 | 0.08752 | 0.0882 | 0.08884 | 0.08948 | 0.09012 | 0.09076 | 0.0914 | 0.09204 | 0.09268 | 0.09332 | 0.09396 | 0.0946 | 0.09524 | 0.09588 | 0.09652 | 0.09716 | 0.0978 | 0.09844 | 0.09908 | 0.0997 | 0.1003 | 0.1009 | 0.1015 | 0.1021 | 0.1027 | 0.1033 | 0.1039 | 0.1045 | 0.1051 | 0.1057 | 0.1063 | 0.1069 | 0.1075 | 0.1081 | 0.10872 | 0.10936 | 0.11 | 0.11064 | 0.11128 | 0.11192 | 0.11256 | 0.1132 | 0.11384 | 0.11448 | 0.11512 | 0.11576 | 0.1164 | 0.11704 | 0.11768 | 0.11832 | 0.11896 | 0.1196
| 0.72 | 0.0088 | 0.0094 | 0.01 | 0.0106 | 0.0112 | 0.0118 | 0.0124 | 0.013 | 0.0136 | 0.0142 | 0.0148 | 0.0154 | 0.016 | 0.0166 | 0.0172 | 0.0178 | 0.0184 | 0.0189 | 0.0194 | 0.0199 | 0.0204 | 0.02104 | 0.02168 | 0.02232 | 0.02296 | 0.0236 | 0.02428 | 0.02496 | 0.02564 | 0.02632 | 0.027 | 0.02768 | 0.02836 | 0.02904 | 0.02972 | 0.0304 | 0.03108 | 0.03176 | 0.03244 | 0.03312 | 0.0338 | 0.03448 | 0.03516 | 0.03584 | 0.03652 | 0.0372 | 0.03788 | 0.03856 | 0.03924 | 0.03992 | 0.0406 | 0.04132 | 0.04204 | 0.04276 | 0.04348 | 0.0442 | 0.04492 | 0.04564 | 0.04636 | 0.04708 | 0.0478 | 0.04852 | 0.04924 | 0.04996 | 0.05068 | 0.0514 | 0.05212 | 0.05284 | 0.05356 | 0.05428 | 0.055 | 0.05568 | 0.05636 | 0.05704 | 0.05772 | 0.0584 | 0.05908 | 0.05976 | 0.06044 | 0.06112 | 0.0618 | 0.06248 | 0.06316 | 0.06384 | 0.06452 | 0.0652 | 0.06588 | 0.06656 | 0.06724 | 0.06792 | 0.0686 | 0.06924 | 0.06988 | 0.07052 | 0.07116 | 0.0718 | 0.07248 | 0.07316 | 0.07384 | 0.07452 | 0.0752 | 0.07588 | 0.07656 | 0.07724 | 0.07792 | 0.0786 | 0.07928 | 0.07996 | 0.08064 | 0.08132 | 0.082 | 0.08268 | 0.08336 | 0.08404 | 0.08472 | 0.0854 | 0.08608 | 0.08676 | 0.08744 | 0.08812 | 0.0888 | 0.08944 | 0.09008 | 0.09072 | 0.09136 | 0.092 | 0.09264 | 0.09328 | 0.09392 | 0.09456 | 0.0952 | 0.09584 | 0.09648 | 0.09712 | 0.09776 | 0.0984 | 0.09904 | 0.09968 | 0.10032 | 0.10096 | 0.1016 | 0.1022 | 0.1028 | 0.1034 | 0.104 | 0.1046 | 0.1052 | 0.1058 | 0.1064 | 0.107 | 0.1076 | 0.10824 | 0.10888 | 0.10952 | 0.11016 | 0.1108 | 0.11144 | 0.11208 | 0.11272 | 0.11336 | 0.114 | 0.11464 | 0.11528 | 0.11592 | 0.11656 | 0.1172 | 0.11784 | 0.11848 | 0.11912 | 0.11976 | 0.1204
| 0.71 | 0.0089 | 0.0095 | 0.0101 | 0.0107 | 0.0113 | 0.0119 | 0.0125 | 0.0131 | 0.0137 | 0.0143 | 0.0149 | 0.0155 | 0.0161 | 0.0167 | 0.0173 | 0.0179 | 0.0185 | 0.0191 | 0.0197 | 0.0202 | 0.0207 | 0.02134 | 0.02198 | 0.02264 | 0.02332 | 0.024 | 0.02468 | 0.02536 | 0.02604 | 0.02672 | 0.0274 | 0.02808 | 0.02876 | 0.02944 | 0.03012 | 0.0308 | 0.03148 | 0.03216 | 0.03284 | 0.03352 | 0.0342 | 0.03488 | 0.03556 | 0.03624 | 0.03692 | 0.0376 | 0.03828 | 0.03896 | 0.03966 | 0.04038 | 0.0411 | 0.04182 | 0.04254 | 0.04326 | 0.04398 | 0.0447 | 0.04542 | 0.04614 | 0.04686 | 0.04758 | 0.0483 | 0.04902 | 0.04974 | 0.05046 | 0.05118 | 0.0519 | 0.05262 | 0.05334 | 0.05406 | 0.05478 | 0.0555 | 0.05618 | 0.05686 | 0.05754 | 0.05822 | 0.0589 | 0.05958 | 0.06026 | 0.06094 | 0.06162 | 0.0623 | 0.06298 | 0.06366 | 0.06434 | 0.06502 | 0.0657 | 0.06638 | 0.06706 | 0.06774 | 0.06842 | 0.0691 | 0.06978 | 0.07046 | 0.07112 | 0.07176 | 0.0724 | 0.07308 | 0.07376 | 0.07444 | 0.07512 | 0.0758 | 0.07648 | 0.07716 | 0.07784 | 0.07852 | 0.0792 | 0.07988 | 0.08056 | 0.08124 | 0.08192 | 0.0826 | 0.08328 | 0.08396 | 0.08464 | 0.08532 | 0.086 | 0.08668 | 0.08736 | 0.08804 | 0.08872 | 0.0894 | 0.09004 | 0.09068 | 0.09132 | 0.09196 | 0.0926 | 0.09324 | 0.09388 | 0.09452 | 0.09516 | 0.0958 | 0.09644 | 0.09708 | 0.09772 | 0.09836 | 0.099 | 0.09964 | 0.10028 | 0.10092 | 0.10156 | 0.1022 | 0.10284 | 0.10348 | 0.1041 | 0.1047 | 0.1053 | 0.1059 | 0.1065 | 0.10712 | 0.10776 | 0.1084 | 0.10904 | 0.10968 | 0.11032 | 0.11096 | 0.1116 | 0.11224 | 0.11288 | 0.11352 | 0.11416 | 0.1148 | 0.11544 | 0.11608 | 0.11672 | 0.11736 | 0.118 | 0.11864 | 0.11928 | 0.11992 | 0.12056 | 0.1212
| 0.7 | 0.009 | 0.0096 | 0.0102 | 0.0108 | 0.0114 | 0.012 | 0.0126 | 0.0132 | 0.0138 | 0.0144 | 0.015 | 0.0156 | 0.0162 | 0.0168 | 0.0174 | 0.018 | 0.0186 | 0.0192 | 0.0198 | 0.0204 | 0.021 | 0.02168 | 0.02236 | 0.02304 | 0.02372 | 0.0244 | 0.02508 | 0.02576 | 0.02644 | 0.02712 | 0.0278 | 0.02848 | 0.02916 | 0.02984 | 0.03052 | 0.0312 | 0.03188 | 0.03256 | 0.03324 | 0.03392 | 0.0346 | 0.03528 | 0.03596 | 0.03664 | 0.03732 | 0.038 | 0.03872 | 0.03944 | 0.04016 | 0.04088 | 0.0416 | 0.04232 | 0.04304 | 0.04376 | 0.04448 | 0.0452 | 0.04592 | 0.04664 | 0.04736 | 0.04808 | 0.0488 | 0.04952 | 0.05024 | 0.05096 | 0.05168 | 0.0524 | 0.05312 | 0.05384 | 0.05456 | 0.05528 | 0.056 | 0.05668 | 0.05736 | 0.05804 | 0.05872 | 0.0594 | 0.06008 | 0.06076 | 0.06144 | 0.06212 | 0.0628 | 0.06348 | 0.06416 | 0.06484 | 0.06552 | 0.0662 | 0.06688 | 0.06756 | 0.06824 | 0.06892 | 0.0696 | 0.07028 | 0.07096 | 0.07164 | 0.07232 | 0.073 | 0.07368 | 0.07436 | 0.07504 | 0.07572 | 0.0764 | 0.07708 | 0.07776 | 0.07844 | 0.07912 | 0.0798 | 0.08048 | 0.08116 | 0.08184 | 0.08252 | 0.0832 | 0.08388 | 0.08456 | 0.08524 | 0.08592 | 0.0866 | 0.08728 | 0.08796 | 0.08864 | 0.08932 | 0.09 | 0.09064 | 0.09128 | 0.09192 | 0.09256 | 0.0932 | 0.09384 | 0.09448 | 0.09512 | 0.09576 | 0.0964 | 0.09704 | 0.09768 | 0.09832 | 0.09896 | 0.0996 | 0.10024 | 0.10088 | 0.10152 | 0.10216 | 0.1028 | 0.10344 | 0.10408 | 0.10472 | 0.10536 | 0.106 | 0.10664 | 0.10728 | 0.10792 | 0.10856 | 0.1092 | 0.10984 | 0.11048 | 0.11112 | 0.11176 | 0.1124 | 0.11304 | 0.11368 | 0.11432 | 0.11496 | 0.1156 | 0.11624 | 0.11688 | 0.11752 | 0.11816 | 0.1188 | 0.11944 | 0.12008 | 0.12072 | 0.12136 | 0.122
| 0.69 | 0.0091 | 0.0097 | 0.0103 | 0.0109 | 0.0115 | 0.0121 | 0.0127 | 0.0133 | 0.0139 | 0.0145 | 0.0151 | 0.0157 | 0.0163 | 0.0169 | 0.0175 | 0.0181 | 0.0187 | 0.0193 | 0.0199 | 0.02055 | 0.0212 | 0.02196 | 0.02272 | 0.02344 | 0.02412 | 0.0248 | 0.02548 | 0.02616 | 0.02684 | 0.02752 | 0.0282 | 0.02888 | 0.02956 | 0.03024 | 0.03092 | 0.0316 | 0.03228 | 0.03296 | 0.03364 | 0.03432 | 0.035 | 0.03568 | 0.03636 | 0.03704 | 0.03772 | 0.0384 | 0.03916 | 0.03992 | 0.04066 | 0.04138 | 0.0421 | 0.04282 | 0.04354 | 0.04426 | 0.04498 | 0.0457 | 0.04642 | 0.04714 | 0.04786 | 0.04858 | 0.0493 | 0.05002 | 0.05074 | 0.05146 | 0.05218 | 0.0529 | 0.05362 | 0.05434 | 0.05506 | 0.05578 | 0.0565 | 0.05718 | 0.05786 | 0.05854 | 0.05922 | 0.0599 | 0.06058 | 0.06126 | 0.06194 | 0.06262 | 0.0633 | 0.06398 | 0.06466 | 0.06534 | 0.06602 | 0.0667 | 0.06738 | 0.06806 | 0.06874 | 0.06942 | 0.0701 | 0.07078 | 0.07146 | 0.07218 | 0.07294 | 0.0737 | 0.07438 | 0.07506 | 0.07574 | 0.07642 | 0.0771 | 0.07778 | 0.07846 | 0.07914 | 0.07982 | 0.0805 | 0.08118 | 0.08186 | 0.08254 | 0.08322 | 0.0839 | 0.08458 | 0.08526 | 0.08594 | 0.08662 | 0.0873 | 0.08798 | 0.08866 | 0.08936 | 0.09008 | 0.0908 | 0.09144 | 0.09208 | 0.09272 | 0.09336 | 0.094 | 0.09464 | 0.09528 | 0.09592 | 0.09656 | 0.0972 | 0.09784 | 0.09848 | 0.09912 | 0.09976 | 0.1004 | 0.10104 | 0.10168 | 0.10232 | 0.10296 | 0.1036 | 0.10424 | 0.10488 | 0.10554 | 0.10622 | 0.1069 | 0.10754 | 0.10818 | 0.10882 | 0.10946 | 0.1101 | 0.11074 | 0.11138 | 0.11202 | 0.11266 | 0.1133 | 0.11394 | 0.11458 | 0.11522 | 0.11586 | 0.1165 | 0.11714 | 0.11778 | 0.11842 | 0.11906 | 0.1197 | 0.12034 | 0.12098 | 0.12162 | 0.12226 | 0.1229
| 0.68 | 0.0092 | 0.0098 | 0.0104 | 0.011 | 0.0116 | 0.0122 | 0.0128 | 0.0134 | 0.014 | 0.0146 | 0.0152 | 0.0158 | 0.0164 | 0.017 | 0.0176 | 0.0182 | 0.0188 | 0.01945 | 0.0201 | 0.02075 | 0.0214 | 0.02216 | 0.02292 | 0.02368 | 0.02444 | 0.0252 | 0.02588 | 0.02656 | 0.02724 | 0.02792 | 0.0286 | 0.02928 | 0.02996 | 0.03064 | 0.03132 | 0.032 | 0.03268 | 0.03336 | 0.03404 | 0.03472 | 0.0354 | 0.03608 | 0.03676 | 0.03744 | 0.03812 | 0.0388 | 0.03956 | 0.04032 | 0.04108 | 0.04184 | 0.0426 | 0.04332 | 0.04404 | 0.04476 | 0.04548 | 0.0462 | 0.04692 | 0.04764 | 0.04836 | 0.04908 | 0.0498 | 0.05052 | 0.05124 | 0.05196 | 0.05268 | 0.0534 | 0.05412 | 0.05484 | 0.05556 | 0.05628 | 0.057 | 0.05768 | 0.05836 | 0.05904 | 0.05972 | 0.0604 | 0.06108 | 0.06176 | 0.06244 | 0.06312 | 0.0638 | 0.06448 | 0.06516 | 0.06584 | 0.06652 | 0.0672 | 0.06788 | 0.06856 | 0.06924 | 0.06992 | 0.0706 | 0.07136 | 0.07212 | 0.07288 | 0.07364 | 0.0744 | 0.07508 | 0.07576 | 0.07644 | 0.07712 | 0.0778 | 0.07848 | 0.07916 | 0.07984 | 0.08052 | 0.0812 | 0.08188 | 0.08256 | 0.08324 | 0.08392 | 0.0846 | 0.08528 | 0.08596 | 0.08664 | 0.08732 | 0.088 | 0.08872 | 0.08944 | 0.09016 | 0.09088 | 0.0916 | 0.09224 | 0.09288 | 0.09352 | 0.09416 | 0.0948 | 0.09544 | 0.09608 | 0.09672 | 0.09736 | 0.098 | 0.09864 | 0.09928 | 0.09992 | 0.10056 | 0.1012 | 0.10184 | 0.10248 | 0.10312 | 0.10376 | 0.1044 | 0.10508 | 0.10576 | 0.10644 | 0.10712 | 0.1078 | 0.10844 | 0.10908 | 0.10972 | 0.11036 | 0.111 | 0.11164 | 0.11228 | 0.11292 | 0.11356 | 0.1142 | 0.11484 | 0.11548 | 0.11612 | 0.11676 | 0.1174 | 0.11804 | 0.11868 | 0.11932 | 0.11996 | 0.1206 | 0.12124 | 0.12188 | 0.12252 | 0.12316 | 0.1238
| 0.67 | 0.0093 | 0.0099 | 0.0105 | 0.0111 | 0.0117 | 0.0123 | 0.0129 | 0.0135 | 0.0141 | 0.0147 | 0.0153 | 0.0159 | 0.0165 | 0.0171 | 0.0177 | 0.01835 | 0.019 | 0.01965 | 0.0203 | 0.02095 | 0.0216 | 0.02236 | 0.02312 | 0.02388 | 0.02464 | 0.0254 | 0.02616 | 0.02692 | 0.02764 | 0.02832 | 0.029 | 0.02968 | 0.03036 | 0.03104 | 0.03172 | 0.0324 | 0.03308 | 0.03376 | 0.03444 | 0.03512 | 0.0358 | 0.03648 | 0.03716 | 0.03784 | 0.03852 | 0.0392 | 0.03996 | 0.04072 | 0.04148 | 0.04224 | 0.043 | 0.04376 | 0.04452 | 0.04526 | 0.04598 | 0.0467 | 0.04742 | 0.04814 | 0.04886 | 0.04958 | 0.0503 | 0.05102 | 0.05174 | 0.05246 | 0.05318 | 0.0539 | 0.05462 | 0.05534 | 0.05606 | 0.05678 | 0.0575 | 0.05818 | 0.05886 | 0.05954 | 0.06022 | 0.0609 | 0.06158 | 0.06226 | 0.06294 | 0.06362 | 0.0643 | 0.06498 | 0.06566 | 0.06634 | 0.06702 | 0.0677 | 0.06838 | 0.06906 | 0.06978 | 0.07054 | 0.0713 | 0.07206 | 0.07282 | 0.07358 | 0.07434 | 0.0751 | 0.07578 | 0.07646 | 0.07714 | 0.07782 | 0.0785 | 0.07918 | 0.07986 | 0.08054 | 0.08122 | 0.0819 | 0.08258 | 0.08326 | 0.08394 | 0.08462 | 0.0853 | 0.08598 | 0.08666 | 0.08736 | 0.08808 | 0.0888 | 0.08952 | 0.09024 | 0.09096 | 0.09168 | 0.0924 | 0.09304 | 0.09368 | 0.09432 | 0.09496 | 0.0956 | 0.09624 | 0.09688 | 0.09752 | 0.09816 | 0.0988 | 0.09944 | 0.10008 | 0.10072 | 0.10136 | 0.102 | 0.10264 | 0.10328 | 0.10394 | 0.10462 | 0.1053 | 0.10598 | 0.10666 | 0.10734 | 0.10802 | 0.1087 | 0.10934 | 0.10998 | 0.11062 | 0.11126 | 0.1119 | 0.11254 | 0.11318 | 0.11382 | 0.11446 | 0.1151 | 0.11574 | 0.11638 | 0.11702 | 0.11766 | 0.1183 | 0.11894 | 0.11958 | 0.12022 | 0.12086 | 0.1215 | 0.12214 | 0.12278 | 0.12342 | 0.12406 | 0.1247
| 0.66 | 0.0094 | 0.01 | 0.0106 | 0.0112 | 0.0118 | 0.0124 | 0.013 | 0.0136 | 0.0142 | 0.0148 | 0.0154 | 0.016 | 0.0166 | 0.01725 | 0.0179 | 0.01855 | 0.0192 | 0.01985 | 0.0205 | 0.02115 | 0.0218 | 0.02256 | 0.02332 | 0.02408 | 0.02484 | 0.0256 | 0.02636 | 0.02712 | 0.02788 | 0.02864 | 0.0294 | 0.03008 | 0.03076 | 0.03144 | 0.03212 | 0.0328 | 0.03348 | 0.03416 | 0.03484 | 0.03552 | 0.0362 | 0.03688 | 0.03756 | 0.03824 | 0.03892 | 0.0396 | 0.04036 | 0.04112 | 0.04188 | 0.04264 | 0.0434 | 0.04416 | 0.04492 | 0.04568 | 0.04644 | 0.0472 | 0.04792 | 0.04864 | 0.04936 | 0.05008 | 0.0508 | 0.05152 | 0.05224 | 0.05296 | 0.05368 | 0.0544 | 0.05512 | 0.05584 | 0.05656 | 0.05728 | 0.058 | 0.05868 | 0.05936 | 0.06004 | 0.06072 | 0.0614 | 0.06208 | 0.06276 | 0.06344 | 0.06412 | 0.0648 | 0.06548 | 0.06616 | 0.06684 | 0.06752 | 0.0682 | 0.06896 | 0.06972 | 0.07048 | 0.07124 | 0.072 | 0.07276 | 0.07352 | 0.07428 | 0.07504 | 0.0758 | 0.07648 | 0.07716 | 0.07784 | 0.07852 | 0.0792 | 0.07988 | 0.08056 | 0.08124 | 0.08192 | 0.0826 | 0.08328 | 0.08396 | 0.08464 | 0.08532 | 0.086 | 0.08672 | 0.08744 | 0.08816 | 0.08888 | 0.0896 | 0.09032 | 0.09104 | 0.09176 | 0.09248 | 0.0932 | 0.09384 | 0.09448 | 0.09512 | 0.09576 | 0.0964 | 0.09704 | 0.09768 | 0.09832 | 0.09896 | 0.0996 | 0.10024 | 0.10088 | 0.10152 | 0.10216 | 0.1028 | 0.10348 | 0.10416 | 0.10484 | 0.10552 | 0.1062 | 0.10688 | 0.10756 | 0.10824 | 0.10892 | 0.1096 | 0.11024 | 0.11088 | 0.11152 | 0.11216 | 0.1128 | 0.11344 | 0.11408 | 0.11472 | 0.11536 | 0.116 | 0.11664 | 0.11728 | 0.11792 | 0.11856 | 0.1192 | 0.11984 | 0.12048 | 0.12112 | 0.12176 | 0.1224 | 0.12304 | 0.12368 | 0.12432 | 0.12496 | 0.1256
| 0.65 | 0.0095 | 0.0101 | 0.0107 | 0.0113 | 0.0119 | 0.0125 | 0.0131 | 0.0137 | 0.0143 | 0.0149 | 0.0155 | 0.01615 | 0.0168 | 0.01745 | 0.0181 | 0.01875 | 0.0194 | 0.02005 | 0.0207 | 0.02135 | 0.022 | 0.02276 | 0.02352 | 0.02428 | 0.02504 | 0.0258 | 0.02656 | 0.02732 | 0.02808 | 0.02884 | 0.0296 | 0.03036 | 0.03112 | 0.03184 | 0.03252 | 0.0332 | 0.03388 | 0.03456 | 0.03524 | 0.03592 | 0.0366 | 0.03728 | 0.03796 | 0.03864 | 0.03932 | 0.04 | 0.04076 | 0.04152 | 0.04228 | 0.04304 | 0.0438 | 0.04456 | 0.04532 | 0.04608 | 0.04684 | 0.0476 | 0.04836 | 0.04912 | 0.04986 | 0.05058 | 0.0513 | 0.05202 | 0.05274 | 0.05346 | 0.05418 | 0.0549 | 0.05562 | 0.05634 | 0.05706 | 0.05778 | 0.0585 | 0.05918 | 0.05986 | 0.06054 | 0.06122 | 0.0619 | 0.06258 | 0.06326 | 0.06394 | 0.06462 | 0.0653 | 0.06598 | 0.06666 | 0.06738 | 0.06814 | 0.0689 | 0.06966 | 0.07042 | 0.07118 | 0.07194 | 0.0727 | 0.07346 | 0.07422 | 0.07498 | 0.07574 | 0.0765 | 0.07718 | 0.07786 | 0.07854 | 0.07922 | 0.0799 | 0.08058 | 0.08126 | 0.08194 | 0.08262 | 0.0833 | 0.08398 | 0.08466 | 0.08536 | 0.08608 | 0.0868 | 0.08752 | 0.08824 | 0.08896 | 0.08968 | 0.0904 | 0.09112 | 0.09184 | 0.09256 | 0.09328 | 0.094 | 0.09464 | 0.09528 | 0.09592 | 0.09656 | 0.0972 | 0.09784 | 0.09848 | 0.09912 | 0.09976 | 0.1004 | 0.10104 | 0.10168 | 0.10234 | 0.10302 | 0.1037 | 0.10438 | 0.10506 | 0.10574 | 0.10642 | 0.1071 | 0.10778 | 0.10846 | 0.10914 | 0.10982 | 0.1105 | 0.11114 | 0.11178 | 0.11242 | 0.11306 | 0.1137 | 0.11434 | 0.11498 | 0.11562 | 0.11626 | 0.1169 | 0.11754 | 0.11818 | 0.11882 | 0.11946 | 0.1201 | 0.12074 | 0.12138 | 0.12202 | 0.12266 | 0.1233 | 0.12394 | 0.12458 | 0.12522 | 0.12586 | 0.1265
| 0.64 | 0.0096 | 0.0102 | 0.0108 | 0.0114 | 0.012 | 0.0126 | 0.0132 | 0.0138 | 0.0144 | 0.01505 | 0.0157 | 0.01635 | 0.017 | 0.01765 | 0.0183 | 0.01895 | 0.0196 | 0.02025 | 0.0209 | 0.02155 | 0.0222 | 0.02296 | 0.02372 | 0.02448 | 0.02524 | 0.026 | 0.02676 | 0.02752 | 0.02828 | 0.02904 | 0.0298 | 0.03056 | 0.03132 | 0.03208 | 0.03284 | 0.0336 | 0.03428 | 0.03496 | 0.03564 | 0.03632 | 0.037 | 0.03768 | 0.03836 | 0.03904 | 0.03972 | 0.0404 | 0.04116 | 0.04192 | 0.04268 | 0.04344 | 0.0442 | 0.04496 | 0.04572 | 0.04648 | 0.04724 | 0.048 | 0.04876 | 0.04952 | 0.05028 | 0.05104 | 0.0518 | 0.05252 | 0.05324 | 0.05396 | 0.05468 | 0.0554 | 0.05612 | 0.05684 | 0.05756 | 0.05828 | 0.059 | 0.05968 | 0.06036 | 0.06104 | 0.06172 | 0.0624 | 0.06308 | 0.06376 | 0.06444 | 0.06512 | 0.0658 | 0.06656 | 0.06732 | 0.06808 | 0.06884 | 0.0696 | 0.07036 | 0.07112 | 0.07188 | 0.07264 | 0.0734 | 0.07416 | 0.07492 | 0.07568 | 0.07644 | 0.0772 | 0.07788 | 0.07856 | 0.07924 | 0.07992 | 0.0806 | 0.08128 | 0.08196 | 0.08264 | 0.08332 | 0.084 | 0.08472 | 0.08544 | 0.08616 | 0.08688 | 0.0876 | 0.08832 | 0.08904 | 0.08976 | 0.09048 | 0.0912 | 0.09192 | 0.09264 | 0.09336 | 0.09408 | 0.0948 | 0.09544 | 0.09608 | 0.09672 | 0.09736 | 0.098 | 0.09864 | 0.09928 | 0.09992 | 0.10056 | 0.1012 | 0.10188 | 0.10256 | 0.10324 | 0.10392 | 0.1046 | 0.10528 | 0.10596 | 0.10664 | 0.10732 | 0.108 | 0.10868 | 0.10936 | 0.11004 | 0.11072 | 0.1114 | 0.11204 | 0.11268 | 0.11332 | 0.11396 | 0.1146 | 0.11524 | 0.11588 | 0.11652 | 0.11716 | 0.1178 | 0.11844 | 0.11908 | 0.11972 | 0.12036 | 0.121 | 0.12164 | 0.12228 | 0.12292 | 0.12356 | 0.1242 | 0.12484 | 0.12548 | 0.12612 | 0.12676 | 0.1274
| 0.63 | 0.0097 | 0.0103 | 0.0109 | 0.0115 | 0.0121 | 0.0127 | 0.0133 | 0.01395 | 0.0146 | 0.01525 | 0.0159 | 0.01655 | 0.0172 | 0.01785 | 0.0185 | 0.01915 | 0.0198 | 0.02045 | 0.0211 | 0.02175 | 0.0224 | 0.02316 | 0.02392 | 0.02468 | 0.02544 | 0.0262 | 0.02696 | 0.02772 | 0.02848 | 0.02924 | 0.03 | 0.03076 | 0.03152 | 0.03228 | 0.03304 | 0.0338 | 0.03456 | 0.03532 | 0.03604 | 0.03672 | 0.0374 | 0.03808 | 0.03876 | 0.03944 | 0.04012 | 0.0408 | 0.04156 | 0.04232 | 0.04308 | 0.04384 | 0.0446 | 0.04536 | 0.04612 | 0.04688 | 0.04764 | 0.0484 | 0.04916 | 0.04992 | 0.05068 | 0.05144 | 0.0522 | 0.05296 | 0.05372 | 0.05446 | 0.05518 | 0.0559 | 0.05662 | 0.05734 | 0.05806 | 0.05878 | 0.0595 | 0.06018 | 0.06086 | 0.06154 | 0.06222 | 0.0629 | 0.06358 | 0.06426 | 0.06498 | 0.06574 | 0.0665 | 0.06726 | 0.06802 | 0.06878 | 0.06954 | 0.0703 | 0.07106 | 0.07182 | 0.07258 | 0.07334 | 0.0741 | 0.07486 | 0.07562 | 0.07638 | 0.07714 | 0.0779 | 0.07858 | 0.07926 | 0.07994 | 0.08062 | 0.0813 | 0.08198 | 0.08266 | 0.08336 | 0.08408 | 0.0848 | 0.08552 | 0.08624 | 0.08696 | 0.08768 | 0.0884 | 0.08912 | 0.08984 | 0.09056 | 0.09128 | 0.092 | 0.09272 | 0.09344 | 0.09416 | 0.09488 | 0.0956 | 0.09624 | 0.09688 | 0.09752 | 0.09816 | 0.0988 | 0.09944 | 0.10008 | 0.10074 | 0.10142 | 0.1021 | 0.10278 | 0.10346 | 0.10414 | 0.10482 | 0.1055 | 0.10618 | 0.10686 | 0.10754 | 0.10822 | 0.1089 | 0.10958 | 0.11026 | 0.11094 | 0.11162 | 0.1123 | 0.11294 | 0.11358 | 0.11422 | 0.11486 | 0.1155 | 0.11614 | 0.11678 | 0.11742 | 0.11806 | 0.1187 | 0.11934 | 0.11998 | 0.12062 | 0.12126 | 0.1219 | 0.12254 | 0.12318 | 0.12382 | 0.12446 | 0.1251 | 0.12574 | 0.12638 | 0.12702 | 0.12766 | 0.1283
| 0.62 | 0.0098 | 0.0104 | 0.011 | 0.0116 | 0.0122 | 0.01285 | 0.0135 | 0.01415 | 0.0148 | 0.01545 | 0.0161 | 0.01675 | 0.0174 | 0.01805 | 0.0187 | 0.01935 | 0.02 | 0.02065 | 0.0213 | 0.02195 | 0.0226 | 0.02336 | 0.02412 | 0.02488 | 0.02564 | 0.0264 | 0.02716 | 0.02792 | 0.02868 | 0.02944 | 0.0302 | 0.03096 | 0.03172 | 0.03248 | 0.03324 | 0.034 | 0.03476 | 0.03552 | 0.03628 | 0.03704 | 0.0378 | 0.03848 | 0.03916 | 0.03984 | 0.04052 | 0.0412 | 0.04196 | 0.04272 | 0.04348 | 0.04424 | 0.045 | 0.04576 | 0.04652 | 0.04728 | 0.04804 | 0.0488 | 0.04956 | 0.05032 | 0.05108 | 0.05184 | 0.0526 | 0.05336 | 0.05412 | 0.05488 | 0.05564 | 0.0564 | 0.05712 | 0.05784 | 0.05856 | 0.05928 | 0.06 | 0.06068 | 0.06136 | 0.06204 | 0.06272 | 0.0634 | 0.06416 | 0.06492 | 0.06568 | 0.06644 | 0.0672 | 0.06796 | 0.06872 | 0.06948 | 0.07024 | 0.071 | 0.07176 | 0.07252 | 0.07328 | 0.07404 | 0.0748 | 0.07556 | 0.07632 | 0.07708 | 0.07784 | 0.0786 | 0.07928 | 0.07996 | 0.08064 | 0.08132 | 0.082 | 0.08272 | 0.08344 | 0.08416 | 0.08488 | 0.0856 | 0.08632 | 0.08704 | 0.08776 | 0.08848 | 0.0892 | 0.08992 | 0.09064 | 0.09136 | 0.09208 | 0.0928 | 0.09352 | 0.09424 | 0.09496 | 0.09568 | 0.0964 | 0.09704 | 0.09768 | 0.09832 | 0.09896 | 0.0996 | 0.10028 | 0.10096 | 0.10164 | 0.10232 | 0.103 | 0.10368 | 0.10436 | 0.10504 | 0.10572 | 0.1064 | 0.10708 | 0.10776 | 0.10844 | 0.10912 | 0.1098 | 0.11048 | 0.11116 | 0.11184 | 0.11252 | 0.1132 | 0.11384 | 0.11448 | 0.11512 | 0.11576 | 0.1164 | 0.11704 | 0.11768 | 0.11832 | 0.11896 | 0.1196 | 0.12024 | 0.12088 | 0.12152 | 0.12216 | 0.1228 | 0.12344 | 0.12408 | 0.12472 | 0.12536 | 0.126 | 0.12664 | 0.12728 | 0.12792 | 0.12856 | 0.1292
| 0.61 | 0.0099 | 0.0105 | 0.0111 | 0.01175 | 0.0124 | 0.01305 | 0.0137 | 0.01435 | 0.015 | 0.01565 | 0.0163 | 0.01695 | 0.0176 | 0.01825 | 0.0189 | 0.01955 | 0.0202 | 0.02085 | 0.0215 | 0.02215 | 0.0228 | 0.02356 | 0.02432 | 0.02508 | 0.02584 | 0.0266 | 0.02736 | 0.02812 | 0.02888 | 0.02964 | 0.0304 | 0.03116 | 0.03192 | 0.03268 | 0.03344 | 0.0342 | 0.03496 | 0.03572 | 0.03648 | 0.03724 | 0.038 | 0.03876 | 0.03952 | 0.04024 | 0.04092 | 0.0416 | 0.04236 | 0.04312 | 0.04388 | 0.04464 | 0.0454 | 0.04616 | 0.04692 | 0.04768 | 0.04844 | 0.0492 | 0.04996 | 0.05072 | 0.05148 | 0.05224 | 0.053 | 0.05376 | 0.05452 | 0.05528 | 0.05604 | 0.0568 | 0.05756 | 0.05832 | 0.05906 | 0.05978 | 0.0605 | 0.06118 | 0.06186 | 0.06258 | 0.06334 | 0.0641 | 0.06486 | 0.06562 | 0.06638 | 0.06714 | 0.0679 | 0.06866 | 0.06942 | 0.07018 | 0.07094 | 0.0717 | 0.07246 | 0.07322 | 0.07398 | 0.07474 | 0.0755 | 0.07626 | 0.07702 | 0.07778 | 0.07854 | 0.0793 | 0.07998 | 0.08066 | 0.08136 | 0.08208 | 0.0828 | 0.08352 | 0.08424 | 0.08496 | 0.08568 | 0.0864 | 0.08712 | 0.08784 | 0.08856 | 0.08928 | 0.09 | 0.09072 | 0.09144 | 0.09216 | 0.09288 | 0.0936 | 0.09432 | 0.09504 | 0.09576 | 0.09648 | 0.0972 | 0.09784 | 0.09848 | 0.09914 | 0.09982 | 0.1005 | 0.10118 | 0.10186 | 0.10254 | 0.10322 | 0.1039 | 0.10458 | 0.10526 | 0.10594 | 0.10662 | 0.1073 | 0.10798 | 0.10866 | 0.10934 | 0.11002 | 0.1107 | 0.11138 | 0.11206 | 0.11274 | 0.11342 | 0.1141 | 0.11474 | 0.11538 | 0.11602 | 0.11666 | 0.1173 | 0.11794 | 0.11858 | 0.11922 | 0.11986 | 0.1205 | 0.12114 | 0.12178 | 0.12242 | 0.12306 | 0.1237 | 0.12434 | 0.12498 | 0.12562 | 0.12626 | 0.1269 | 0.12754 | 0.12818 | 0.12882 | 0.12946 | 0.1301
| 0.6 | 0.01 | 0.01065 | 0.0113 | 0.01195 | 0.0126 | 0.01325 | 0.0139 | 0.01455 | 0.0152 | 0.01585 | 0.0165 | 0.01715 | 0.0178 | 0.01845 | 0.0191 | 0.01975 | 0.0204 | 0.02105 | 0.0217 | 0.02235 | 0.023 | 0.02376 | 0.02452 | 0.02528 | 0.02604 | 0.0268 | 0.02756 | 0.02832 | 0.02908 | 0.02984 | 0.0306 | 0.03136 | 0.03212 | 0.03288 | 0.03364 | 0.0344 | 0.03516 | 0.03592 | 0.03668 | 0.03744 | 0.0382 | 0.03896 | 0.03972 | 0.04048 | 0.04124 | 0.042 | 0.04276 | 0.04352 | 0.04428 | 0.04504 | 0.0458 | 0.04656 | 0.04732 | 0.04808 | 0.04884 | 0.0496 | 0.05036 | 0.05112 | 0.05188 | 0.05264 | 0.0534 | 0.05416 | 0.05492 | 0.05568 | 0.05644 | 0.0572 | 0.05796 | 0.05872 | 0.05948 | 0.06024 | 0.061 | 0.06176 | 0.06252 | 0.06328 | 0.06404 | 0.0648 | 0.06556 | 0.06632 | 0.06708 | 0.06784 | 0.0686 | 0.06936 | 0.07012 | 0.07088 | 0.07164 | 0.0724 | 0.07316 | 0.07392 | 0.07468 | 0.07544 | 0.0762 | 0.07696 | 0.07772 | 0.07848 | 0.07924 | 0.08 | 0.08072 | 0.08144 | 0.08216 | 0.08288 | 0.0836 | 0.08432 | 0.08504 | 0.08576 | 0.08648 | 0.0872 | 0.08792 | 0.08864 | 0.08936 | 0.09008 | 0.0908 | 0.09152 | 0.09224 | 0.09296 | 0.09368 | 0.0944 | 0.09512 | 0.09584 | 0.09656 | 0.09728 | 0.098 | 0.09868 | 0.09936 | 0.10004 | 0.10072 | 0.1014 | 0.10208 | 0.10276 | 0.10344 | 0.10412 | 0.1048 | 0.10548 | 0.10616 | 0.10684 | 0.10752 | 0.1082 | 0.10888 | 0.10956 | 0.11024 | 0.11092 | 0.1116 | 0.11228 | 0.11296 | 0.11364 | 0.11432 | 0.115 | 0.11564 | 0.11628 | 0.11692 | 0.11756 | 0.1182 | 0.11884 | 0.11948 | 0.12012 | 0.12076 | 0.1214 | 0.12204 | 0.12268 | 0.12332 | 0.12396 | 0.1246 | 0.12524 | 0.12588 | 0.12652 | 0.12716 | 0.1278 | 0.12844 | 0.12908 | 0.12972 | 0.13036 | 0.131
| 0.59 | 0.0102 | 0.01085 | 0.0115 | 0.01215 | 0.0128 | 0.01345 | 0.0141 | 0.01475 | 0.0154 | 0.01605 | 0.0167 | 0.01735 | 0.018 | 0.01865 | 0.0193 | 0.01995 | 0.0206 | 0.02125 | 0.0219 | 0.02265 | 0.0234 | 0.02424 | 0.02508 | 0.02588 | 0.02664 | 0.0274 | 0.02816 | 0.02892 | 0.02968 | 0.03044 | 0.0312 | 0.03196 | 0.03272 | 0.03348 | 0.03424 | 0.035 | 0.03576 | 0.03652 | 0.03728 | 0.03804 | 0.0388 | 0.03956 | 0.04032 | 0.04108 | 0.04184 | 0.0426 | 0.04336 | 0.04412 | 0.04488 | 0.04564 | 0.0464 | 0.04716 | 0.04792 | 0.04868 | 0.04944 | 0.0502 | 0.05096 | 0.05172 | 0.05248 | 0.05324 | 0.054 | 0.05476 | 0.05552 | 0.05628 | 0.05704 | 0.0578 | 0.05856 | 0.05932 | 0.0601 | 0.0609 | 0.0617 | 0.06254 | 0.06338 | 0.06418 | 0.06494 | 0.0657 | 0.06646 | 0.06722 | 0.06798 | 0.06874 | 0.0695 | 0.07026 | 0.07102 | 0.07178 | 0.07254 | 0.0733 | 0.07406 | 0.07482 | 0.07558 | 0.07634 | 0.0771 | 0.07786 | 0.07862 | 0.07938 | 0.08014 | 0.0809 | 0.08166 | 0.08242 | 0.08316 | 0.08388 | 0.0846 | 0.08532 | 0.08604 | 0.08676 | 0.08748 | 0.0882 | 0.08892 | 0.08964 | 0.09036 | 0.09108 | 0.0918 | 0.09252 | 0.09324 | 0.09396 | 0.09468 | 0.0954 | 0.09612 | 0.09684 | 0.09756 | 0.09828 | 0.099 | 0.09968 | 0.10036 | 0.10104 | 0.10172 | 0.1024 | 0.10308 | 0.10376 | 0.10444 | 0.10512 | 0.1058 | 0.10648 | 0.10716 | 0.10784 | 0.10852 | 0.1092 | 0.10988 | 0.11056 | 0.11124 | 0.11192 | 0.1126 | 0.11328 | 0.11396 | 0.11466 | 0.11538 | 0.1161 | 0.11674 | 0.11738 | 0.11802 | 0.11866 | 0.1193 | 0.11994 | 0.12058 | 0.12122 | 0.12186 | 0.1225 | 0.12314 | 0.12378 | 0.12442 | 0.12506 | 0.1257 | 0.12634 | 0.12698 | 0.12762 | 0.12826 | 0.1289 | 0.12954 | 0.13018 | 0.13082 | 0.13146 | 0.1321
| 0.58 | 0.0104 | 0.01105 | 0.0117 | 0.01235 | 0.013 | 0.01365 | 0.0143 | 0.01495 | 0.0156 | 0.01625 | 0.0169 | 0.01755 | 0.0182 | 0.01885 | 0.0195 | 0.02015 | 0.0208 | 0.02155 | 0.0223 | 0.02305 | 0.0238 | 0.02464 | 0.02548 | 0.02632 | 0.02716 | 0.028 | 0.02876 | 0.02952 | 0.03028 | 0.03104 | 0.0318 | 0.03256 | 0.03332 | 0.03408 | 0.03484 | 0.0356 | 0.03636 | 0.03712 | 0.03788 | 0.03864 | 0.0394 | 0.04016 | 0.04092 | 0.04168 | 0.04244 | 0.0432 | 0.04396 | 0.04472 | 0.04548 | 0.04624 | 0.047 | 0.04776 | 0.04852 | 0.04928 | 0.05004 | 0.0508 | 0.05156 | 0.05232 | 0.05308 | 0.05384 | 0.0546 | 0.05536 | 0.05612 | 0.05688 | 0.05764 | 0.0584 | 0.0592 | 0.06 | 0.0608 | 0.0616 | 0.0624 | 0.06324 | 0.06408 | 0.06492 | 0.06576 | 0.0666 | 0.06736 | 0.06812 | 0.06888 | 0.06964 | 0.0704 | 0.07116 | 0.07192 | 0.07268 | 0.07344 | 0.0742 | 0.07496 | 0.07572 | 0.07648 | 0.07724 | 0.078 | 0.07876 | 0.07952 | 0.08028 | 0.08104 | 0.0818 | 0.08256 | 0.08332 | 0.08408 | 0.08484 | 0.0856 | 0.08632 | 0.08704 | 0.08776 | 0.08848 | 0.0892 | 0.08992 | 0.09064 | 0.09136 | 0.09208 | 0.0928 | 0.09352 | 0.09424 | 0.09496 | 0.09568 | 0.0964 | 0.09712 | 0.09784 | 0.09856 | 0.09928 | 0.1 | 0.10068 | 0.10136 | 0.10204 | 0.10272 | 0.1034 | 0.10408 | 0.10476 | 0.10544 | 0.10612 | 0.1068 | 0.10748 | 0.10816 | 0.10884 | 0.10952 | 0.1102 | 0.11088 | 0.11156 | 0.11224 | 0.11292 | 0.1136 | 0.11432 | 0.11504 | 0.11576 | 0.11648 | 0.1172 | 0.11784 | 0.11848 | 0.11912 | 0.11976 | 0.1204 | 0.12104 | 0.12168 | 0.12232 | 0.12296 | 0.1236 | 0.12424 | 0.12488 | 0.12552 | 0.12616 | 0.1268 | 0.12744 | 0.12808 | 0.12872 | 0.12936 | 0.13 | 0.13064 | 0.13128 | 0.13192 | 0.13256 | 0.1332
| 0.57 | 0.0106 | 0.01125 | 0.0119 | 0.01255 | 0.0132 | 0.01385 | 0.0145 | 0.01515 | 0.0158 | 0.01645 | 0.0171 | 0.01775 | 0.0184 | 0.01905 | 0.0197 | 0.02045 | 0.0212 | 0.02195 | 0.0227 | 0.02345 | 0.0242 | 0.02504 | 0.02588 | 0.02672 | 0.02756 | 0.0284 | 0.02924 | 0.03008 | 0.03088 | 0.03164 | 0.0324 | 0.03316 | 0.03392 | 0.03468 | 0.03544 | 0.0362 | 0.03696 | 0.03772 | 0.03848 | 0.03924 | 0.04 | 0.04076 | 0.04152 | 0.04228 | 0.04304 | 0.0438 | 0.04456 | 0.04532 | 0.04608 | 0.04684 | 0.0476 | 0.04836 | 0.04912 | 0.04988 | 0.05064 | 0.0514 | 0.05216 | 0.05292 | 0.05368 | 0.05444 | 0.0552 | 0.05596 | 0.05672 | 0.0575 | 0.0583 | 0.0591 | 0.0599 | 0.0607 | 0.0615 | 0.0623 | 0.0631 | 0.06394 | 0.06478 | 0.06562 | 0.06646 | 0.0673 | 0.06814 | 0.06898 | 0.06978 | 0.07054 | 0.0713 | 0.07206 | 0.07282 | 0.07358 | 0.07434 | 0.0751 | 0.07586 | 0.07662 | 0.07738 | 0.07814 | 0.0789 | 0.07966 | 0.08042 | 0.08118 | 0.08194 | 0.0827 | 0.08346 | 0.08422 | 0.08498 | 0.08574 | 0.0865 | 0.08726 | 0.08802 | 0.08876 | 0.08948 | 0.0902 | 0.09092 | 0.09164 | 0.09236 | 0.09308 | 0.0938 | 0.09452 | 0.09524 | 0.09596 | 0.09668 | 0.0974 | 0.09812 | 0.09884 | 0.09956 | 0.10028 | 0.101 | 0.10168 | 0.10236 | 0.10304 | 0.10372 | 0.1044 | 0.10508 | 0.10576 | 0.10644 | 0.10712 | 0.1078 | 0.10848 | 0.10916 | 0.10984 | 0.11052 | 0.1112 | 0.11188 | 0.11256 | 0.11326 | 0.11398 | 0.1147 | 0.11542 | 0.11614 | 0.11686 | 0.11758 | 0.1183 | 0.11894 | 0.11958 | 0.12022 | 0.12086 | 0.1215 | 0.12214 | 0.12278 | 0.12342 | 0.12406 | 0.1247 | 0.12534 | 0.12598 | 0.12662 | 0.12726 | 0.1279 | 0.12854 | 0.12918 | 0.12982 | 0.13046 | 0.1311 | 0.13174 | 0.13238 | 0.13302 | 0.13366 | 0.1343
| 0.56 | 0.0108 | 0.01145 | 0.0121 | 0.01275 | 0.0134 | 0.01405 | 0.0147 | 0.01535 | 0.016 | 0.01665 | 0.0173 | 0.01795 | 0.0186 | 0.01935 | 0.0201 | 0.02085 | 0.0216 | 0.02235 | 0.0231 | 0.02385 | 0.0246 | 0.02544 | 0.02628 | 0.02712 | 0.02796 | 0.0288 | 0.02964 | 0.03048 | 0.03132 | 0.03216 | 0.033 | 0.03376 | 0.03452 | 0.03528 | 0.03604 | 0.0368 | 0.03756 | 0.03832 | 0.03908 | 0.03984 | 0.0406 | 0.04136 | 0.04212 | 0.04288 | 0.04364 | 0.0444 | 0.04516 | 0.04592 | 0.04668 | 0.04744 | 0.0482 | 0.04896 | 0.04972 | 0.05048 | 0.05124 | 0.052 | 0.05276 | 0.05352 | 0.05428 | 0.05504 | 0.0558 | 0.0566 | 0.0574 | 0.0582 | 0.059 | 0.0598 | 0.0606 | 0.0614 | 0.0622 | 0.063 | 0.0638 | 0.06464 | 0.06548 | 0.06632 | 0.06716 | 0.068 | 0.06884 | 0.06968 | 0.07052 | 0.07136 | 0.0722 | 0.07296 | 0.07372 | 0.07448 | 0.07524 | 0.076 | 0.07676 | 0.07752 | 0.07828 | 0.07904 | 0.0798 | 0.08056 | 0.08132 | 0.08208 | 0.08284 | 0.0836 | 0.08436 | 0.08512 | 0.08588 | 0.08664 | 0.0874 | 0.08816 | 0.08892 | 0.08968 | 0.09044 | 0.0912 | 0.09192 | 0.09264 | 0.09336 | 0.09408 | 0.0948 | 0.09552 | 0.09624 | 0.09696 | 0.09768 | 0.0984 | 0.09912 | 0.09984 | 0.10056 | 0.10128 | 0.102 | 0.10268 | 0.10336 | 0.10404 | 0.10472 | 0.1054 | 0.10608 | 0.10676 | 0.10744 | 0.10812 | 0.1088 | 0.10948 | 0.11016 | 0.11084 | 0.11152 | 0.1122 | 0.11292 | 0.11364 | 0.11436 | 0.11508 | 0.1158 | 0.11652 | 0.11724 | 0.11796 | 0.11868 | 0.1194 | 0.12004 | 0.12068 | 0.12132 | 0.12196 | 0.1226 | 0.12324 | 0.12388 | 0.12452 | 0.12516 | 0.1258 | 0.12644 | 0.12708 | 0.12772 | 0.12836 | 0.129 | 0.12964 | 0.13028 | 0.13092 | 0.13156 | 0.1322 | 0.13284 | 0.13348 | 0.13412 | 0.13476 | 0.1354
| 0.55 | 0.011 | 0.01165 | 0.0123 | 0.01295 | 0.0136 | 0.01425 | 0.0149 | 0.01555 | 0.0162 | 0.01685 | 0.0175 | 0.01825 | 0.019 | 0.01975 | 0.0205 | 0.02125 | 0.022 | 0.02275 | 0.0235 | 0.02425 | 0.025 | 0.02584 | 0.02668 | 0.02752 | 0.02836 | 0.0292 | 0.03004 | 0.03088 | 0.03172 | 0.03256 | 0.0334 | 0.03424 | 0.03508 | 0.03588 | 0.03664 | 0.0374 | 0.03816 | 0.03892 | 0.03968 | 0.04044 | 0.0412 | 0.04196 | 0.04272 | 0.04348 | 0.04424 | 0.045 | 0.04576 | 0.04652 | 0.04728 | 0.04804 | 0.0488 | 0.04956 | 0.05032 | 0.05108 | 0.05184 | 0.0526 | 0.05336 | 0.05412 | 0.0549 | 0.0557 | 0.0565 | 0.0573 | 0.0581 | 0.0589 | 0.0597 | 0.0605 | 0.0613 | 0.0621 | 0.0629 | 0.0637 | 0.0645 | 0.06534 | 0.06618 | 0.06702 | 0.06786 | 0.0687 | 0.06954 | 0.07038 | 0.07122 | 0.07206 | 0.0729 | 0.07374 | 0.07458 | 0.07538 | 0.07614 | 0.0769 | 0.07766 | 0.07842 | 0.07918 | 0.07994 | 0.0807 | 0.08146 | 0.08222 | 0.08298 | 0.08374 | 0.0845 | 0.08526 | 0.08602 | 0.08678 | 0.08754 | 0.0883 | 0.08906 | 0.08982 | 0.09058 | 0.09134 | 0.0921 | 0.09286 | 0.09362 | 0.09436 | 0.09508 | 0.0958 | 0.09652 | 0.09724 | 0.09796 | 0.09868 | 0.0994 | 0.10012 | 0.10084 | 0.10156 | 0.10228 | 0.103 | 0.10368 | 0.10436 | 0.10504 | 0.10572 | 0.1064 | 0.10708 | 0.10776 | 0.10844 | 0.10912 | 0.1098 | 0.11048 | 0.11116 | 0.11186 | 0.11258 | 0.1133 | 0.11402 | 0.11474 | 0.11546 | 0.11618 | 0.1169 | 0.11762 | 0.11834 | 0.11906 | 0.11978 | 0.1205 | 0.12114 | 0.12178 | 0.12242 | 0.12306 | 0.1237 | 0.12434 | 0.12498 | 0.12562 | 0.12626 | 0.1269 | 0.12754 | 0.12818 | 0.12882 | 0.12946 | 0.1301 | 0.13074 | 0.13138 | 0.13202 | 0.13266 | 0.1333 | 0.13394 | 0.13458 | 0.13522 | 0.13586 | 0.1365
| 0.54 | 0.0112 | 0.01185 | 0.0125 | 0.01315 | 0.0138 | 0.01445 | 0.0151 | 0.01575 | 0.0164 | 0.01715 | 0.0179 | 0.01865 | 0.0194 | 0.02015 | 0.0209 | 0.02165 | 0.0224 | 0.02315 | 0.0239 | 0.02465 | 0.0254 | 0.02624 | 0.02708 | 0.02792 | 0.02876 | 0.0296 | 0.03044 | 0.03128 | 0.03212 | 0.03296 | 0.0338 | 0.03464 | 0.03548 | 0.03632 | 0.03716 | 0.038 | 0.03876 | 0.03952 | 0.04028 | 0.04104 | 0.0418 | 0.04256 | 0.04332 | 0.04408 | 0.04484 | 0.0456 | 0.04636 | 0.04712 | 0.04788 | 0.04864 | 0.0494 | 0.05016 | 0.05092 | 0.05168 | 0.05244 | 0.0532 | 0.054 | 0.0548 | 0.0556 | 0.0564 | 0.0572 | 0.058 | 0.0588 | 0.0596 | 0.0604 | 0.0612 | 0.062 | 0.0628 | 0.0636 | 0.0644 | 0.0652 | 0.06604 | 0.06688 | 0.06772 | 0.06856 | 0.0694 | 0.07024 | 0.07108 | 0.07192 | 0.07276 | 0.0736 | 0.07444 | 0.07528 | 0.07612 | 0.07696 | 0.0778 | 0.07856 | 0.07932 | 0.08008 | 0.08084 | 0.0816 | 0.08236 | 0.08312 | 0.08388 | 0.08464 | 0.0854 | 0.08616 | 0.08692 | 0.08768 | 0.08844 | 0.0892 | 0.08996 | 0.09072 | 0.09148 | 0.09224 | 0.093 | 0.09376 | 0.09452 | 0.09528 | 0.09604 | 0.0968 | 0.09752 | 0.09824 | 0.09896 | 0.09968 | 0.1004 | 0.10112 | 0.10184 | 0.10256 | 0.10328 | 0.104 | 0.10468 | 0.10536 | 0.10604 | 0.10672 | 0.1074 | 0.10808 | 0.10876 | 0.10944 | 0.11012 | 0.1108 | 0.11152 | 0.11224 | 0.11296 | 0.11368 | 0.1144 | 0.11512 | 0.11584 | 0.11656 | 0.11728 | 0.118 | 0.11872 | 0.11944 | 0.12016 | 0.12088 | 0.1216 | 0.12224 | 0.12288 | 0.12352 | 0.12416 | 0.1248 | 0.12544 | 0.12608 | 0.12672 | 0.12736 | 0.128 | 0.12864 | 0.12928 | 0.12992 | 0.13056 | 0.1312 | 0.13184 | 0.13248 | 0.13312 | 0.13376 | 0.1344 | 0.13504 | 0.13568 | 0.13632 | 0.13696 | 0.1376
| 0.53 | 0.0114 | 0.01205 | 0.0127 | 0.01335 | 0.014 | 0.01465 | 0.0153 | 0.01605 | 0.0168 | 0.01755 | 0.0183 | 0.01905 | 0.0198 | 0.02055 | 0.0213 | 0.02205 | 0.0228 | 0.02355 | 0.0243 | 0.02505 | 0.0258 | 0.02664 | 0.02748 | 0.02832 | 0.02916 | 0.03 | 0.03084 | 0.03168 | 0.03252 | 0.03336 | 0.0342 | 0.03504 | 0.03588 | 0.03672 | 0.03756 | 0.0384 | 0.03924 | 0.04008 | 0.04088 | 0.04164 | 0.0424 | 0.04316 | 0.04392 | 0.04468 | 0.04544 | 0.0462 | 0.04696 | 0.04772 | 0.04848 | 0.04924 | 0.05 | 0.05076 | 0.05152 | 0.0523 | 0.0531 | 0.0539 | 0.0547 | 0.0555 | 0.0563 | 0.0571 | 0.0579 | 0.0587 | 0.0595 | 0.0603 | 0.0611 | 0.0619 | 0.0627 | 0.0635 | 0.0643 | 0.0651 | 0.0659 | 0.06674 | 0.06758 | 0.06842 | 0.06926 | 0.0701 | 0.07094 | 0.07178 | 0.07262 | 0.07346 | 0.0743 | 0.07514 | 0.07598 | 0.07682 | 0.07766 | 0.0785 | 0.07934 | 0.08018 | 0.08098 | 0.08174 | 0.0825 | 0.08326 | 0.08402 | 0.08478 | 0.08554 | 0.0863 | 0.08706 | 0.08782 | 0.08858 | 0.08934 | 0.0901 | 0.09086 | 0.09162 | 0.09238 | 0.09314 | 0.0939 | 0.09466 | 0.09542 | 0.09618 | 0.09694 | 0.0977 | 0.09846 | 0.09922 | 0.09996 | 0.10068 | 0.1014 | 0.10212 | 0.10284 | 0.10356 | 0.10428 | 0.105 | 0.10568 | 0.10636 | 0.10704 | 0.10772 | 0.1084 | 0.10908 | 0.10976 | 0.11046 | 0.11118 | 0.1119 | 0.11262 | 0.11334 | 0.11406 | 0.11478 | 0.1155 | 0.11622 | 0.11694 | 0.11766 | 0.11838 | 0.1191 | 0.11982 | 0.12054 | 0.12126 | 0.12198 | 0.1227 | 0.12334 | 0.12398 | 0.12462 | 0.12526 | 0.1259 | 0.12654 | 0.12718 | 0.12782 | 0.12846 | 0.1291 | 0.12974 | 0.13038 | 0.13102 | 0.13166 | 0.1323 | 0.13294 | 0.13358 | 0.13422 | 0.13486 | 0.1355 | 0.13614 | 0.13678 | 0.13742 | 0.13806 | 0.1387
| 0.52 | 0.0116 | 0.01225 | 0.0129 | 0.01355 | 0.0142 | 0.01495 | 0.0157 | 0.01645 | 0.0172 | 0.01795 | 0.0187 | 0.01945 | 0.0202 | 0.02095 | 0.0217 | 0.02245 | 0.0232 | 0.02395 | 0.0247 | 0.02545 | 0.0262 | 0.02704 | 0.02788 | 0.02872 | 0.02956 | 0.0304 | 0.03124 | 0.03208 | 0.03292 | 0.03376 | 0.0346 | 0.03544 | 0.03628 | 0.03712 | 0.03796 | 0.0388 | 0.03964 | 0.04048 | 0.04132 | 0.04216 | 0.043 | 0.04376 | 0.04452 | 0.04528 | 0.04604 | 0.0468 | 0.04756 | 0.04832 | 0.04908 | 0.04984 | 0.0506 | 0.0514 | 0.0522 | 0.053 | 0.0538 | 0.0546 | 0.0554 | 0.0562 | 0.057 | 0.0578 | 0.0586 | 0.0594 | 0.0602 | 0.061 | 0.0618 | 0.0626 | 0.0634 | 0.0642 | 0.065 | 0.0658 | 0.0666 | 0.06744 | 0.06828 | 0.06912 | 0.06996 | 0.0708 | 0.07164 | 0.07248 | 0.07332 | 0.07416 | 0.075 | 0.07584 | 0.07668 | 0.07752 | 0.07836 | 0.0792 | 0.08004 | 0.08088 | 0.08172 | 0.08256 | 0.0834 | 0.08416 | 0.08492 | 0.08568 | 0.08644 | 0.0872 | 0.08796 | 0.08872 | 0.08948 | 0.09024 | 0.091 | 0.09176 | 0.09252 | 0.09328 | 0.09404 | 0.0948 | 0.09556 | 0.09632 | 0.09708 | 0.09784 | 0.0986 | 0.09936 | 0.10012 | 0.10088 | 0.10164 | 0.1024 | 0.10312 | 0.10384 | 0.10456 | 0.10528 | 0.106 | 0.10668 | 0.10736 | 0.10804 | 0.10872 | 0.1094 | 0.11012 | 0.11084 | 0.11156 | 0.11228 | 0.113 | 0.11372 | 0.11444 | 0.11516 | 0.11588 | 0.1166 | 0.11732 | 0.11804 | 0.11876 | 0.11948 | 0.1202 | 0.12092 | 0.12164 | 0.12236 | 0.12308 | 0.1238 | 0.12444 | 0.12508 | 0.12572 | 0.12636 | 0.127 | 0.12764 | 0.12828 | 0.12892 | 0.12956 | 0.1302 | 0.13084 | 0.13148 | 0.13212 | 0.13276 | 0.1334 | 0.13404 | 0.13468 | 0.13532 | 0.13596 | 0.1366 | 0.13724 | 0.13788 | 0.13852 | 0.13916 | 0.1398
| 0.51 | 0.0118 | 0.01245 | 0.0131 | 0.01385 | 0.0146 | 0.01535 | 0.0161 | 0.01685 | 0.0176 | 0.01835 | 0.0191 | 0.01985 | 0.0206 | 0.02135 | 0.0221 | 0.02285 | 0.0236 | 0.02435 | 0.0251 | 0.02585 | 0.0266 | 0.02744 | 0.02828 | 0.02912 | 0.02996 | 0.0308 | 0.03164 | 0.03248 | 0.03332 | 0.03416 | 0.035 | 0.03584 | 0.03668 | 0.03752 | 0.03836 | 0.0392 | 0.04004 | 0.04088 | 0.04172 | 0.04256 | 0.0434 | 0.04424 | 0.04508 | 0.04588 | 0.04664 | 0.0474 | 0.04816 | 0.04892 | 0.0497 | 0.0505 | 0.0513 | 0.0521 | 0.0529 | 0.0537 | 0.0545 | 0.0553 | 0.0561 | 0.0569 | 0.0577 | 0.0585 | 0.0593 | 0.0601 | 0.0609 | 0.0617 | 0.0625 | 0.0633 | 0.0641 | 0.0649 | 0.0657 | 0.0665 | 0.0673 | 0.06814 | 0.06898 | 0.06982 | 0.07066 | 0.0715 | 0.07234 | 0.07318 | 0.07402 | 0.07486 | 0.0757 | 0.07654 | 0.07738 | 0.07822 | 0.07906 | 0.0799 | 0.08074 | 0.08158 | 0.08242 | 0.08326 | 0.0841 | 0.08494 | 0.08578 | 0.08658 | 0.08734 | 0.0881 | 0.08886 | 0.08962 | 0.09038 | 0.09114 | 0.0919 | 0.09266 | 0.09342 | 0.09418 | 0.09494 | 0.0957 | 0.09646 | 0.09722 | 0.09798 | 0.09874 | 0.0995 | 0.10026 | 0.10102 | 0.10178 | 0.10254 | 0.1033 | 0.10406 | 0.10482 | 0.10556 | 0.10628 | 0.107 | 0.10768 | 0.10836 | 0.10906 | 0.10978 | 0.1105 | 0.11122 | 0.11194 | 0.11266 | 0.11338 | 0.1141 | 0.11482 | 0.11554 | 0.11626 | 0.11698 | 0.1177 | 0.11842 | 0.11914 | 0.11986 | 0.12058 | 0.1213 | 0.12202 | 0.12274 | 0.12346 | 0.12418 | 0.1249 | 0.12554 | 0.12618 | 0.12682 | 0.12746 | 0.1281 | 0.12874 | 0.12938 | 0.13002 | 0.13066 | 0.1313 | 0.13194 | 0.13258 | 0.13322 | 0.13386 | 0.1345 | 0.13514 | 0.13578 | 0.13642 | 0.13706 | 0.1377 | 0.13834 | 0.13898 | 0.13962 | 0.14026 | 0.1409
| 0.5 | 0.012 | 0.01275 | 0.0135 | 0.01425 | 0.015 | 0.01575 | 0.0165 | 0.01725 | 0.018 | 0.01875 | 0.0195 | 0.02025 | 0.021 | 0.02175 | 0.0225 | 0.02325 | 0.024 | 0.02475 | 0.0255 | 0.02625 | 0.027 | 0.02784 | 0.02868 | 0.02952 | 0.03036 | 0.0312 | 0.03204 | 0.03288 | 0.03372 | 0.03456 | 0.0354 | 0.03624 | 0.03708 | 0.03792 | 0.03876 | 0.0396 | 0.04044 | 0.04128 | 0.04212 | 0.04296 | 0.0438 | 0.04464 | 0.04548 | 0.04632 | 0.04716 | 0.048 | 0.0488 | 0.0496 | 0.0504 | 0.0512 | 0.052 | 0.0528 | 0.0536 | 0.0544 | 0.0552 | 0.056 | 0.0568 | 0.0576 | 0.0584 | 0.0592 | 0.06 | 0.0608 | 0.0616 | 0.0624 | 0.0632 | 0.064 | 0.0648 | 0.0656 | 0.0664 | 0.0672 | 0.068 | 0.06884 | 0.06968 | 0.07052 | 0.07136 | 0.0722 | 0.07304 | 0.07388 | 0.07472 | 0.07556 | 0.0764 | 0.07724 | 0.07808 | 0.07892 | 0.07976 | 0.0806 | 0.08144 | 0.08228 | 0.08312 | 0.08396 | 0.0848 | 0.08564 | 0.08648 | 0.08732 | 0.08816 | 0.089 | 0.08976 | 0.09052 | 0.09128 | 0.09204 | 0.0928 | 0.09356 | 0.09432 | 0.09508 | 0.09584 | 0.0966 | 0.09736 | 0.09812 | 0.09888 | 0.09964 | 0.1004 | 0.10116 | 0.10192 | 0.10268 | 0.10344 | 0.1042 | 0.10496 | 0.10572 | 0.10648 | 0.10724 | 0.108 | 0.10872 | 0.10944 | 0.11016 | 0.11088 | 0.1116 | 0.11232 | 0.11304 | 0.11376 | 0.11448 | 0.1152 | 0.11592 | 0.11664 | 0.11736 | 0.11808 | 0.1188 | 0.11952 | 0.12024 | 0.12096 | 0.12168 | 0.1224 | 0.12312 | 0.12384 | 0.12456 | 0.12528 | 0.126 | 0.12664 | 0.12728 | 0.12792 | 0.12856 | 0.1292 | 0.12984 | 0.13048 | 0.13112 | 0.13176 | 0.1324 | 0.13304 | 0.13368 | 0.13432 | 0.13496 | 0.1356 | 0.13624 | 0.13688 | 0.13752 | 0.13816 | 0.1388 | 0.13944 | 0.14008 | 0.14072 | 0.14136 | 0.142
| 0.49 | 0.0122 | 0.01295 | 0.0137 | 0.01445 | 0.0152 | 0.01595 | 0.0167 | 0.01745 | 0.0182 | 0.01895 | 0.0197 | 0.02045 | 0.0212 | 0.02195 | 0.0227 | 0.02345 | 0.0242 | 0.02495 | 0.0257 | 0.0266 | 0.0275 | 0.02834 | 0.02918 | 0.03002 | 0.03086 | 0.0317 | 0.03254 | 0.03338 | 0.03422 | 0.03506 | 0.0359 | 0.03674 | 0.03758 | 0.03842 | 0.03926 | 0.0401 | 0.04094 | 0.04178 | 0.04262 | 0.04346 | 0.0443 | 0.04514 | 0.04598 | 0.04686 | 0.04778 | 0.0487 | 0.04962 | 0.05054 | 0.0514 | 0.0522 | 0.053 | 0.0538 | 0.0546 | 0.0554 | 0.0562 | 0.057 | 0.0578 | 0.0586 | 0.0594 | 0.0602 | 0.061 | 0.0618 | 0.0626 | 0.0634 | 0.0642 | 0.065 | 0.0658 | 0.0666 | 0.0674 | 0.0682 | 0.069 | 0.06988 | 0.07076 | 0.07162 | 0.07246 | 0.0733 | 0.07414 | 0.07498 | 0.07582 | 0.07666 | 0.0775 | 0.07834 | 0.07918 | 0.08002 | 0.08086 | 0.0817 | 0.08254 | 0.08338 | 0.08422 | 0.08506 | 0.0859 | 0.08674 | 0.08758 | 0.08842 | 0.08926 | 0.0901 | 0.09086 | 0.09162 | 0.09238 | 0.09314 | 0.0939 | 0.09466 | 0.09542 | 0.09618 | 0.09694 | 0.0977 | 0.09846 | 0.09922 | 0.09998 | 0.10074 | 0.1015 | 0.10226 | 0.10302 | 0.10378 | 0.10454 | 0.1053 | 0.10606 | 0.10682 | 0.10762 | 0.10846 | 0.1093 | 0.11002 | 0.11074 | 0.11146 | 0.11218 | 0.1129 | 0.11362 | 0.11434 | 0.11506 | 0.11578 | 0.1165 | 0.11722 | 0.11794 | 0.11866 | 0.11938 | 0.1201 | 0.12082 | 0.12154 | 0.12226 | 0.12298 | 0.1237 | 0.12442 | 0.12514 | 0.12586 | 0.12658 | 0.1273 | 0.12802 | 0.12874 | 0.12942 | 0.13006 | 0.1307 | 0.13134 | 0.13198 | 0.13262 | 0.13326 | 0.1339 | 0.13454 | 0.13518 | 0.13582 | 0.13646 | 0.1371 | 0.13774 | 0.13838 | 0.13902 | 0.13966 | 0.1403 | 0.14094 | 0.14158 | 0.14222 | 0.14286 | 0.1435
| 0.48 | 0.0124 | 0.01315 | 0.0139 | 0.01465 | 0.0154 | 0.01615 | 0.0169 | 0.01765 | 0.0184 | 0.01915 | 0.0199 | 0.02065 | 0.0214 | 0.02215 | 0.0229 | 0.02365 | 0.0244 | 0.0253 | 0.0262 | 0.0271 | 0.028 | 0.02884 | 0.02968 | 0.03052 | 0.03136 | 0.0322 | 0.03304 | 0.03388 | 0.03472 | 0.03556 | 0.0364 | 0.03724 | 0.03808 | 0.03892 | 0.03976 | 0.0406 | 0.04144 | 0.04228 | 0.04312 | 0.04396 | 0.0448 | 0.04572 | 0.04664 | 0.04756 | 0.04848 | 0.0494 | 0.05032 | 0.05124 | 0.05216 | 0.05308 | 0.054 | 0.0548 | 0.0556 | 0.0564 | 0.0572 | 0.058 | 0.0588 | 0.0596 | 0.0604 | 0.0612 | 0.062 | 0.0628 | 0.0636 | 0.0644 | 0.0652 | 0.066 | 0.0668 | 0.0676 | 0.0684 | 0.0692 | 0.07 | 0.07088 | 0.07176 | 0.07264 | 0.07352 | 0.0744 | 0.07524 | 0.07608 | 0.07692 | 0.07776 | 0.0786 | 0.07944 | 0.08028 | 0.08112 | 0.08196 | 0.0828 | 0.08364 | 0.08448 | 0.08532 | 0.08616 | 0.087 | 0.08784 | 0.08868 | 0.08952 | 0.09036 | 0.0912 | 0.09196 | 0.09272 | 0.09348 | 0.09424 | 0.095 | 0.09576 | 0.09652 | 0.09728 | 0.09804 | 0.0988 | 0.09956 | 0.10032 | 0.10108 | 0.10184 | 0.1026 | 0.10336 | 0.10412 | 0.10488 | 0.10564 | 0.1064 | 0.10724 | 0.10808 | 0.10892 | 0.10976 | 0.1106 | 0.11132 | 0.11204 | 0.11276 | 0.11348 | 0.1142 | 0.11492 | 0.11564 | 0.11636 | 0.11708 | 0.1178 | 0.11852 | 0.11924 | 0.11996 | 0.12068 | 0.1214 | 0.12212 | 0.12284 | 0.12356 | 0.12428 | 0.125 | 0.12572 | 0.12644 | 0.12716 | 0.12788 | 0.1286 | 0.12932 | 0.13004 | 0.13076 | 0.13148 | 0.1322 | 0.13284 | 0.13348 | 0.13412 | 0.13476 | 0.1354 | 0.13604 | 0.13668 | 0.13732 | 0.13796 | 0.1386 | 0.13924 | 0.13988 | 0.14052 | 0.14116 | 0.1418 | 0.14244 | 0.14308 | 0.14372 | 0.14436 | 0.145
| 0.47 | 0.0126 | 0.01335 | 0.0141 | 0.01485 | 0.0156 | 0.01635 | 0.0171 | 0.01785 | 0.0186 | 0.01935 | 0.0201 | 0.02085 | 0.0216 | 0.02235 | 0.0231 | 0.024 | 0.0249 | 0.0258 | 0.0267 | 0.0276 | 0.0285 | 0.02934 | 0.03018 | 0.03102 | 0.03186 | 0.0327 | 0.03354 | 0.03438 | 0.03522 | 0.03606 | 0.0369 | 0.03774 | 0.03858 | 0.03942 | 0.04026 | 0.0411 | 0.04194 | 0.04278 | 0.04366 | 0.04458 | 0.0455 | 0.04642 | 0.04734 | 0.04826 | 0.04918 | 0.0501 | 0.05102 | 0.05194 | 0.05286 | 0.05378 | 0.0547 | 0.05562 | 0.05654 | 0.0574 | 0.0582 | 0.059 | 0.0598 | 0.0606 | 0.0614 | 0.0622 | 0.063 | 0.0638 | 0.0646 | 0.0654 | 0.0662 | 0.067 | 0.0678 | 0.0686 | 0.0694 | 0.0702 | 0.071 | 0.07188 | 0.07276 | 0.07364 | 0.07452 | 0.0754 | 0.07628 | 0.07716 | 0.07802 | 0.07886 | 0.0797 | 0.08054 | 0.08138 | 0.08222 | 0.08306 | 0.0839 | 0.08474 | 0.08558 | 0.08642 | 0.08726 | 0.0881 | 0.08894 | 0.08978 | 0.09062 | 0.09146 | 0.0923 | 0.09306 | 0.09382 | 0.09458 | 0.09534 | 0.0961 | 0.09686 | 0.09762 | 0.09838 | 0.09914 | 0.0999 | 0.10066 | 0.10142 | 0.10218 | 0.10294 | 0.1037 | 0.10446 | 0.10522 | 0.10602 | 0.10686 | 0.1077 | 0.10854 | 0.10938 | 0.11022 | 0.11106 | 0.1119 | 0.11262 | 0.11334 | 0.11406 | 0.11478 | 0.1155 | 0.11622 | 0.11694 | 0.11766 | 0.11838 | 0.1191 | 0.11982 | 0.12054 | 0.12126 | 0.12198 | 0.1227 | 0.12342 | 0.12414 | 0.12486 | 0.12558 | 0.1263 | 0.12702 | 0.12774 | 0.12846 | 0.12918 | 0.1299 | 0.13062 | 0.13134 | 0.13206 | 0.13278 | 0.1335 | 0.13422 | 0.13494 | 0.13562 | 0.13626 | 0.1369 | 0.13754 | 0.13818 | 0.13882 | 0.13946 | 0.1401 | 0.14074 | 0.14138 | 0.14202 | 0.14266 | 0.1433 | 0.14394 | 0.14458 | 0.14522 | 0.14586 | 0.1465
| 0.46 | 0.0128 | 0.01355 | 0.0143 | 0.01505 | 0.0158 | 0.01655 | 0.0173 | 0.01805 | 0.0188 | 0.01955 | 0.0203 | 0.02105 | 0.0218 | 0.0227 | 0.0236 | 0.0245 | 0.0254 | 0.0263 | 0.0272 | 0.0281 | 0.029 | 0.02984 | 0.03068 | 0.03152 | 0.03236 | 0.0332 | 0.03404 | 0.03488 | 0.03572 | 0.03656 | 0.0374 | 0.03824 | 0.03908 | 0.03992 | 0.04076 | 0.0416 | 0.04252 | 0.04344 | 0.04436 | 0.04528 | 0.0462 | 0.04712 | 0.04804 | 0.04896 | 0.04988 | 0.0508 | 0.05172 | 0.05264 | 0.05356 | 0.05448 | 0.0554 | 0.05632 | 0.05724 | 0.05816 | 0.05908 | 0.06 | 0.0608 | 0.0616 | 0.0624 | 0.0632 | 0.064 | 0.0648 | 0.0656 | 0.0664 | 0.0672 | 0.068 | 0.0688 | 0.0696 | 0.0704 | 0.0712 | 0.072 | 0.07288 | 0.07376 | 0.07464 | 0.07552 | 0.0764 | 0.07728 | 0.07816 | 0.07904 | 0.07992 | 0.0808 | 0.08164 | 0.08248 | 0.08332 | 0.08416 | 0.085 | 0.08584 | 0.08668 | 0.08752 | 0.08836 | 0.0892 | 0.09004 | 0.09088 | 0.09172 | 0.09256 | 0.0934 | 0.09416 | 0.09492 | 0.09568 | 0.09644 | 0.0972 | 0.09796 | 0.09872 | 0.09948 | 0.10024 | 0.101 | 0.10176 | 0.10252 | 0.10328 | 0.10404 | 0.1048 | 0.10564 | 0.10648 | 0.10732 | 0.10816 | 0.109 | 0.10984 | 0.11068 | 0.11152 | 0.11236 | 0.1132 | 0.11392 | 0.11464 | 0.11536 | 0.11608 | 0.1168 | 0.11752 | 0.11824 | 0.11896 | 0.11968 | 0.1204 | 0.12112 | 0.12184 | 0.12256 | 0.12328 | 0.124 | 0.12472 | 0.12544 | 0.12616 | 0.12688 | 0.1276 | 0.12832 | 0.12904 | 0.12976 | 0.13048 | 0.1312 | 0.13192 | 0.13264 | 0.13336 | 0.13408 | 0.1348 | 0.13552 | 0.13624 | 0.13696 | 0.13768 | 0.1384 | 0.13904 | 0.13968 | 0.14032 | 0.14096 | 0.1416 | 0.14224 | 0.14288 | 0.14352 | 0.14416 | 0.1448 | 0.14544 | 0.14608 | 0.14672 | 0.14736 | 0.148
| 0.45 | 0.013 | 0.01375 | 0.0145 | 0.01525 | 0.016 | 0.01675 | 0.0175 | 0.01825 | 0.019 | 0.01975 | 0.0205 | 0.0214 | 0.0223 | 0.0232 | 0.0241 | 0.025 | 0.0259 | 0.0268 | 0.0277 | 0.0286 | 0.0295 | 0.03034 | 0.03118 | 0.03202 | 0.03286 | 0.0337 | 0.03454 | 0.03538 | 0.03622 | 0.03706 | 0.0379 | 0.03874 | 0.03958 | 0.04046 | 0.04138 | 0.0423 | 0.04322 | 0.04414 | 0.04506 | 0.04598 | 0.0469 | 0.04782 | 0.04874 | 0.04966 | 0.05058 | 0.0515 | 0.05242 | 0.05334 | 0.05426 | 0.05518 | 0.0561 | 0.05702 | 0.05794 | 0.05886 | 0.05978 | 0.0607 | 0.06162 | 0.06254 | 0.0634 | 0.0642 | 0.065 | 0.0658 | 0.0666 | 0.0674 | 0.0682 | 0.069 | 0.0698 | 0.0706 | 0.0714 | 0.0722 | 0.073 | 0.07388 | 0.07476 | 0.07564 | 0.07652 | 0.0774 | 0.07828 | 0.07916 | 0.08004 | 0.08092 | 0.0818 | 0.08268 | 0.08356 | 0.08442 | 0.08526 | 0.0861 | 0.08694 | 0.08778 | 0.08862 | 0.08946 | 0.0903 | 0.09114 | 0.09198 | 0.09282 | 0.09366 | 0.0945 | 0.09526 | 0.09602 | 0.09678 | 0.09754 | 0.0983 | 0.09906 | 0.09982 | 0.10058 | 0.10134 | 0.1021 | 0.10286 | 0.10362 | 0.10442 | 0.10526 | 0.1061 | 0.10694 | 0.10778 | 0.10862 | 0.10946 | 0.1103 | 0.11114 | 0.11198 | 0.11282 | 0.11366 | 0.1145 | 0.11522 | 0.11594 | 0.11666 | 0.11738 | 0.1181 | 0.11882 | 0.11954 | 0.12026 | 0.12098 | 0.1217 | 0.12242 | 0.12314 | 0.12386 | 0.12458 | 0.1253 | 0.12602 | 0.12674 | 0.12746 | 0.12818 | 0.1289 | 0.12962 | 0.13034 | 0.13106 | 0.13178 | 0.1325 | 0.13322 | 0.13394 | 0.13466 | 0.13538 | 0.1361 | 0.13682 | 0.13754 | 0.13826 | 0.13898 | 0.1397 | 0.14042 | 0.14114 | 0.14182 | 0.14246 | 0.1431 | 0.14374 | 0.14438 | 0.14502 | 0.14566 | 0.1463 | 0.14694 | 0.14758 | 0.14822 | 0.14886 | 0.1495
| 0.44 | 0.0132 | 0.01395 | 0.0147 | 0.01545 | 0.0162 | 0.01695 | 0.0177 | 0.01845 | 0.0192 | 0.0201 | 0.021 | 0.0219 | 0.0228 | 0.0237 | 0.0246 | 0.0255 | 0.0264 | 0.0273 | 0.0282 | 0.0291 | 0.03 | 0.03084 | 0.03168 | 0.03252 | 0.03336 | 0.0342 | 0.03504 | 0.03588 | 0.03672 | 0.03756 | 0.0384 | 0.03932 | 0.04024 | 0.04116 | 0.04208 | 0.043 | 0.04392 | 0.04484 | 0.04576 | 0.04668 | 0.0476 | 0.04852 | 0.04944 | 0.05036 | 0.05128 | 0.0522 | 0.05312 | 0.05404 | 0.05496 | 0.05588 | 0.0568 | 0.05772 | 0.05864 | 0.05956 | 0.06048 | 0.0614 | 0.06232 | 0.06324 | 0.06416 | 0.06508 | 0.066 | 0.0668 | 0.0676 | 0.0684 | 0.0692 | 0.07 | 0.0708 | 0.0716 | 0.0724 | 0.0732 | 0.074 | 0.07488 | 0.07576 | 0.07664 | 0.07752 | 0.0784 | 0.07928 | 0.08016 | 0.08104 | 0.08192 | 0.0828 | 0.08368 | 0.08456 | 0.08544 | 0.08632 | 0.0872 | 0.08804 | 0.08888 | 0.08972 | 0.09056 | 0.0914 | 0.09224 | 0.09308 | 0.09392 | 0.09476 | 0.0956 | 0.09636 | 0.09712 | 0.09788 | 0.09864 | 0.0994 | 0.10016 | 0.10092 | 0.10168 | 0.10244 | 0.1032 | 0.10404 | 0.10488 | 0.10572 | 0.10656 | 0.1074 | 0.10824 | 0.10908 | 0.10992 | 0.11076 | 0.1116 | 0.11244 | 0.11328 | 0.11412 | 0.11496 | 0.1158 | 0.11652 | 0.11724 | 0.11796 | 0.11868 | 0.1194 | 0.12012 | 0.12084 | 0.12156 | 0.12228 | 0.123 | 0.12372 | 0.12444 | 0.12516 | 0.12588 | 0.1266 | 0.12732 | 0.12804 | 0.12876 | 0.12948 | 0.1302 | 0.13092 | 0.13164 | 0.13236 | 0.13308 | 0.1338 | 0.13452 | 0.13524 | 0.13596 | 0.13668 | 0.1374 | 0.13812 | 0.13884 | 0.13956 | 0.14028 | 0.141 | 0.14172 | 0.14244 | 0.14316 | 0.14388 | 0.1446 | 0.14524 | 0.14588 | 0.14652 | 0.14716 | 0.1478 | 0.14844 | 0.14908 | 0.14972 | 0.15036 | 0.151
| 0.43 | 0.0134 | 0.01415 | 0.0149 | 0.01565 | 0.0164 | 0.01715 | 0.0179 | 0.0188 | 0.0197 | 0.0206 | 0.0215 | 0.0224 | 0.0233 | 0.0242 | 0.0251 | 0.026 | 0.0269 | 0.0278 | 0.0287 | 0.0296 | 0.0305 | 0.03134 | 0.03218 | 0.03302 | 0.03386 | 0.0347 | 0.03554 | 0.03638 | 0.03726 | 0.03818 | 0.0391 | 0.04002 | 0.04094 | 0.04186 | 0.04278 | 0.0437 | 0.04462 | 0.04554 | 0.04646 | 0.04738 | 0.0483 | 0.04922 | 0.05014 | 0.05106 | 0.05198 | 0.0529 | 0.05382 | 0.05474 | 0.05566 | 0.05658 | 0.0575 | 0.05842 | 0.05934 | 0.06026 | 0.06118 | 0.0621 | 0.06302 | 0.06394 | 0.06486 | 0.06578 | 0.0667 | 0.06762 | 0.06854 | 0.0694 | 0.0702 | 0.071 | 0.0718 | 0.0726 | 0.0734 | 0.0742 | 0.075 | 0.07588 | 0.07676 | 0.07764 | 0.07852 | 0.0794 | 0.08028 | 0.08116 | 0.08204 | 0.08292 | 0.0838 | 0.08468 | 0.08556 | 0.08644 | 0.08732 | 0.0882 | 0.08908 | 0.08996 | 0.09082 | 0.09166 | 0.0925 | 0.09334 | 0.09418 | 0.09502 | 0.09586 | 0.0967 | 0.09746 | 0.09822 | 0.09898 | 0.09974 | 0.1005 | 0.10126 | 0.10202 | 0.10282 | 0.10366 | 0.1045 | 0.10534 | 0.10618 | 0.10702 | 0.10786 | 0.1087 | 0.10954 | 0.11038 | 0.11122 | 0.11206 | 0.1129 | 0.11374 | 0.11458 | 0.11542 | 0.11626 | 0.1171 | 0.11782 | 0.11854 | 0.11926 | 0.11998 | 0.1207 | 0.12142 | 0.12214 | 0.12286 | 0.12358 | 0.1243 | 0.12502 | 0.12574 | 0.12646 | 0.12718 | 0.1279 | 0.12862 | 0.12934 | 0.13006 | 0.13078 | 0.1315 | 0.13222 | 0.13294 | 0.13366 | 0.13438 | 0.1351 | 0.13582 | 0.13654 | 0.13726 | 0.13798 | 0.1387 | 0.13942 | 0.14014 | 0.14086 | 0.14158 | 0.1423 | 0.14302 | 0.14374 | 0.14446 | 0.14518 | 0.1459 | 0.14662 | 0.14734 | 0.14802 | 0.14866 | 0.1493 | 0.14994 | 0.15058 | 0.15122 | 0.15186 | 0.1525
| 0.42 | 0.0136 | 0.01435 | 0.0151 | 0.01585 | 0.0166 | 0.0175 | 0.0184 | 0.0193 | 0.0202 | 0.0211 | 0.022 | 0.0229 | 0.0238 | 0.0247 | 0.0256 | 0.0265 | 0.0274 | 0.0283 | 0.0292 | 0.0301 | 0.031 | 0.03184 | 0.03268 | 0.03352 | 0.03436 | 0.0352 | 0.03612 | 0.03704 | 0.03796 | 0.03888 | 0.0398 | 0.04072 | 0.04164 | 0.04256 | 0.04348 | 0.0444 | 0.04532 | 0.04624 | 0.04716 | 0.04808 | 0.049 | 0.04992 | 0.05084 | 0.05176 | 0.05268 | 0.0536 | 0.05452 | 0.05544 | 0.05636 | 0.05728 | 0.0582 | 0.05912 | 0.06004 | 0.06096 | 0.06188 | 0.0628 | 0.06372 | 0.06464 | 0.06556 | 0.06648 | 0.0674 | 0.06832 | 0.06924 | 0.07016 | 0.07108 | 0.072 | 0.0728 | 0.0736 | 0.0744 | 0.0752 | 0.076 | 0.07688 | 0.07776 | 0.07864 | 0.07952 | 0.0804 | 0.08128 | 0.08216 | 0.08304 | 0.08392 | 0.0848 | 0.08568 | 0.08656 | 0.08744 | 0.08832 | 0.0892 | 0.09008 | 0.09096 | 0.09184 | 0.09272 | 0.0936 | 0.09444 | 0.09528 | 0.09612 | 0.09696 | 0.0978 | 0.09856 | 0.09932 | 0.10008 | 0.10084 | 0.1016 | 0.10244 | 0.10328 | 0.10412 | 0.10496 | 0.1058 | 0.10664 | 0.10748 | 0.10832 | 0.10916 | 0.11 | 0.11084 | 0.11168 | 0.11252 | 0.11336 | 0.1142 | 0.11504 | 0.11588 | 0.11672 | 0.11756 | 0.1184 | 0.11912 | 0.11984 | 0.12056 | 0.12128 | 0.122 | 0.12272 | 0.12344 | 0.12416 | 0.12488 | 0.1256 | 0.12632 | 0.12704 | 0.12776 | 0.12848 | 0.1292 | 0.12992 | 0.13064 | 0.13136 | 0.13208 | 0.1328 | 0.13352 | 0.13424 | 0.13496 | 0.13568 | 0.1364 | 0.13712 | 0.13784 | 0.13856 | 0.13928 | 0.14 | 0.14072 | 0.14144 | 0.14216 | 0.14288 | 0.1436 | 0.14432 | 0.14504 | 0.14576 | 0.14648 | 0.1472 | 0.14792 | 0.14864 | 0.14936 | 0.15008 | 0.1508 | 0.15144 | 0.15208 | 0.15272 | 0.15336 | 0.154
| 0.41 | 0.0138 | 0.01455 | 0.0153 | 0.0162 | 0.0171 | 0.018 | 0.0189 | 0.0198 | 0.0207 | 0.0216 | 0.0225 | 0.0234 | 0.0243 | 0.0252 | 0.0261 | 0.027 | 0.0279 | 0.0288 | 0.0297 | 0.0306 | 0.0315 | 0.03234 | 0.03318 | 0.03406 | 0.03498 | 0.0359 | 0.03682 | 0.03774 | 0.03866 | 0.03958 | 0.0405 | 0.04142 | 0.04234 | 0.04326 | 0.04418 | 0.0451 | 0.04602 | 0.04694 | 0.04786 | 0.04878 | 0.0497 | 0.05062 | 0.05154 | 0.05246 | 0.05338 | 0.0543 | 0.05522 | 0.05614 | 0.05706 | 0.05798 | 0.0589 | 0.05982 | 0.06074 | 0.06166 | 0.06258 | 0.0635 | 0.06442 | 0.06534 | 0.06626 | 0.06718 | 0.0681 | 0.06902 | 0.06994 | 0.07086 | 0.07178 | 0.0727 | 0.07362 | 0.07454 | 0.0754 | 0.0762 | 0.077 | 0.07788 | 0.07876 | 0.07964 | 0.08052 | 0.0814 | 0.08228 | 0.08316 | 0.08404 | 0.08492 | 0.0858 | 0.08668 | 0.08756 | 0.08844 | 0.08932 | 0.0902 | 0.09108 | 0.09196 | 0.09284 | 0.09372 | 0.0946 | 0.09548 | 0.09636 | 0.09722 | 0.09806 | 0.0989 | 0.09966 | 0.10042 | 0.10122 | 0.10206 | 0.1029 | 0.10374 | 0.10458 | 0.10542 | 0.10626 | 0.1071 | 0.10794 | 0.10878 | 0.10962 | 0.11046 | 0.1113 | 0.11214 | 0.11298 | 0.11382 | 0.11466 | 0.1155 | 0.11634 | 0.11718 | 0.11802 | 0.11886 | 0.1197 | 0.12042 | 0.12114 | 0.12186 | 0.12258 | 0.1233 | 0.12402 | 0.12474 | 0.12546 | 0.12618 | 0.1269 | 0.12762 | 0.12834 | 0.12906 | 0.12978 | 0.1305 | 0.13122 | 0.13194 | 0.13266 | 0.13338 | 0.1341 | 0.13482 | 0.13554 | 0.13626 | 0.13698 | 0.1377 | 0.13842 | 0.13914 | 0.13986 | 0.14058 | 0.1413 | 0.14202 | 0.14274 | 0.14346 | 0.14418 | 0.1449 | 0.14562 | 0.14634 | 0.14706 | 0.14778 | 0.1485 | 0.14922 | 0.14994 | 0.15066 | 0.15138 | 0.1521 | 0.15282 | 0.15354 | 0.15422 | 0.15486 | 0.1555
| 0.4 | 0.014 | 0.0149 | 0.0158 | 0.0167 | 0.0176 | 0.0185 | 0.0194 | 0.0203 | 0.0212 | 0.0221 | 0.023 | 0.0239 | 0.0248 | 0.0257 | 0.0266 | 0.0275 | 0.0284 | 0.0293 | 0.0302 | 0.0311 | 0.032 | 0.03292 | 0.03384 | 0.03476 | 0.03568 | 0.0366 | 0.03752 | 0.03844 | 0.03936 | 0.04028 | 0.0412 | 0.04212 | 0.04304 | 0.04396 | 0.04488 | 0.0458 | 0.04672 | 0.04764 | 0.04856 | 0.04948 | 0.0504 | 0.05132 | 0.05224 | 0.05316 | 0.05408 | 0.055 | 0.05592 | 0.05684 | 0.05776 | 0.05868 | 0.0596 | 0.06052 | 0.06144 | 0.06236 | 0.06328 | 0.0642 | 0.06512 | 0.06604 | 0.06696 | 0.06788 | 0.0688 | 0.06972 | 0.07064 | 0.07156 | 0.07248 | 0.0734 | 0.07432 | 0.07524 | 0.07616 | 0.07708 | 0.078 | 0.07888 | 0.07976 | 0.08064 | 0.08152 | 0.0824 | 0.08328 | 0.08416 | 0.08504 | 0.08592 | 0.0868 | 0.08768 | 0.08856 | 0.08944 | 0.09032 | 0.0912 | 0.09208 | 0.09296 | 0.09384 | 0.09472 | 0.0956 | 0.09648 | 0.09736 | 0.09824 | 0.09912 | 0.1 | 0.10084 | 0.10168 | 0.10252 | 0.10336 | 0.1042 | 0.10504 | 0.10588 | 0.10672 | 0.10756 | 0.1084 | 0.10924 | 0.11008 | 0.11092 | 0.11176 | 0.1126 | 0.11344 | 0.11428 | 0.11512 | 0.11596 | 0.1168 | 0.11764 | 0.11848 | 0.11932 | 0.12016 | 0.121 | 0.12172 | 0.12244 | 0.12316 | 0.12388 | 0.1246 | 0.12532 | 0.12604 | 0.12676 | 0.12748 | 0.1282 | 0.12892 | 0.12964 | 0.13036 | 0.13108 | 0.1318 | 0.13252 | 0.13324 | 0.13396 | 0.13468 | 0.1354 | 0.13612 | 0.13684 | 0.13756 | 0.13828 | 0.139 | 0.13972 | 0.14044 | 0.14116 | 0.14188 | 0.1426 | 0.14332 | 0.14404 | 0.14476 | 0.14548 | 0.1462 | 0.14692 | 0.14764 | 0.14836 | 0.14908 | 0.1498 | 0.15052 | 0.15124 | 0.15196 | 0.15268 | 0.1534 | 0.15412 | 0.15484 | 0.15556 | 0.15628 | 0.157
| 0.39 | 0.0144 | 0.01535 | 0.0163 | 0.01725 | 0.0182 | 0.0191 | 0.02 | 0.0209 | 0.0218 | 0.0227 | 0.0236 | 0.0245 | 0.0254 | 0.0263 | 0.0272 | 0.0281 | 0.029 | 0.0299 | 0.0308 | 0.0317 | 0.0326 | 0.0336 | 0.0346 | 0.0356 | 0.0366 | 0.0376 | 0.03852 | 0.03944 | 0.04036 | 0.04128 | 0.0422 | 0.04312 | 0.04404 | 0.04496 | 0.04588 | 0.0468 | 0.04772 | 0.04864 | 0.04956 | 0.05048 | 0.0514 | 0.05232 | 0.05324 | 0.05416 | 0.05508 | 0.056 | 0.05692 | 0.05784 | 0.05876 | 0.05968 | 0.0606 | 0.06152 | 0.06244 | 0.06336 | 0.06428 | 0.0652 | 0.06612 | 0.06704 | 0.06796 | 0.06888 | 0.0698 | 0.07072 | 0.07164 | 0.07256 | 0.07348 | 0.0744 | 0.07536 | 0.07632 | 0.07728 | 0.07824 | 0.0792 | 0.08008 | 0.08096 | 0.08184 | 0.08272 | 0.0836 | 0.08448 | 0.08536 | 0.08624 | 0.08712 | 0.088 | 0.08888 | 0.08976 | 0.09064 | 0.09152 | 0.0924 | 0.09328 | 0.09416 | 0.09504 | 0.09592 | 0.0968 | 0.09776 | 0.09872 | 0.09968 | 0.10064 | 0.1016 | 0.10244 | 0.10328 | 0.10412 | 0.10496 | 0.1058 | 0.10664 | 0.10748 | 0.10832 | 0.10916 | 0.11 | 0.11084 | 0.11168 | 0.11252 | 0.11336 | 0.1142 | 0.11504 | 0.11588 | 0.11672 | 0.11756 | 0.1184 | 0.11924 | 0.12008 | 0.12092 | 0.12176 | 0.1226 | 0.12332 | 0.12404 | 0.12476 | 0.12548 | 0.1262 | 0.12692 | 0.12764 | 0.12836 | 0.12908 | 0.1298 | 0.13052 | 0.13124 | 0.13196 | 0.13268 | 0.1334 | 0.13412 | 0.13484 | 0.13556 | 0.13628 | 0.137 | 0.13776 | 0.13852 | 0.13928 | 0.14004 | 0.1408 | 0.14152 | 0.14224 | 0.14296 | 0.14368 | 0.1444 | 0.14512 | 0.14584 | 0.14656 | 0.14728 | 0.148 | 0.14872 | 0.14944 | 0.15016 | 0.15088 | 0.1516 | 0.15232 | 0.15304 | 0.15376 | 0.15448 | 0.1552 | 0.15588 | 0.15656 | 0.15724 | 0.15792 | 0.1586
| 0.38 | 0.0148 | 0.01575 | 0.0167 | 0.01765 | 0.0186 | 0.01955 | 0.0205 | 0.02145 | 0.0224 | 0.0233 | 0.0242 | 0.0251 | 0.026 | 0.0269 | 0.0278 | 0.0287 | 0.0296 | 0.0305 | 0.0314 | 0.0323 | 0.0332 | 0.0342 | 0.0352 | 0.0362 | 0.0372 | 0.0382 | 0.0392 | 0.0402 | 0.0412 | 0.0422 | 0.0432 | 0.04412 | 0.04504 | 0.04596 | 0.04688 | 0.0478 | 0.04872 | 0.04964 | 0.05056 | 0.05148 | 0.0524 | 0.05332 | 0.05424 | 0.05516 | 0.05608 | 0.057 | 0.05792 | 0.05884 | 0.05976 | 0.06068 | 0.0616 | 0.06252 | 0.06344 | 0.06436 | 0.06528 | 0.0662 | 0.06712 | 0.06804 | 0.06896 | 0.06988 | 0.0708 | 0.07176 | 0.07272 | 0.07368 | 0.07464 | 0.0756 | 0.07656 | 0.07752 | 0.07848 | 0.07944 | 0.0804 | 0.08128 | 0.08216 | 0.08304 | 0.08392 | 0.0848 | 0.08568 | 0.08656 | 0.08744 | 0.08832 | 0.0892 | 0.09008 | 0.09096 | 0.09184 | 0.09272 | 0.0936 | 0.09456 | 0.09552 | 0.09648 | 0.09744 | 0.0984 | 0.09936 | 0.10032 | 0.10128 | 0.10224 | 0.1032 | 0.10404 | 0.10488 | 0.10572 | 0.10656 | 0.1074 | 0.10824 | 0.10908 | 0.10992 | 0.11076 | 0.1116 | 0.11244 | 0.11328 | 0.11412 | 0.11496 | 0.1158 | 0.11664 | 0.11748 | 0.11832 | 0.11916 | 0.12 | 0.12084 | 0.12168 | 0.12252 | 0.12336 | 0.1242 | 0.12492 | 0.12564 | 0.12636 | 0.12708 | 0.1278 | 0.12852 | 0.12924 | 0.12996 | 0.13068 | 0.1314 | 0.13212 | 0.13284 | 0.13356 | 0.13428 | 0.135 | 0.13576 | 0.13652 | 0.13728 | 0.13804 | 0.1388 | 0.13956 | 0.14032 | 0.14108 | 0.14184 | 0.1426 | 0.14332 | 0.14404 | 0.14476 | 0.14548 | 0.1462 | 0.14692 | 0.14764 | 0.14836 | 0.14908 | 0.1498 | 0.15052 | 0.15124 | 0.15196 | 0.15268 | 0.1534 | 0.15408 | 0.15476 | 0.15544 | 0.15612 | 0.1568 | 0.15748 | 0.15816 | 0.15884 | 0.15952 | 0.1602
| 0.37 | 0.0152 | 0.01615 | 0.0171 | 0.01805 | 0.019 | 0.01995 | 0.0209 | 0.02185 | 0.0228 | 0.02375 | 0.0247 | 0.02565 | 0.0266 | 0.0275 | 0.0284 | 0.0293 | 0.0302 | 0.0311 | 0.032 | 0.0329 | 0.0338 | 0.0348 | 0.0358 | 0.0368 | 0.0378 | 0.0388 | 0.0398 | 0.0408 | 0.0418 | 0.0428 | 0.0438 | 0.0448 | 0.0458 | 0.0468 | 0.0478 | 0.0488 | 0.04972 | 0.05064 | 0.05156 | 0.05248 | 0.0534 | 0.05432 | 0.05524 | 0.05616 | 0.05708 | 0.058 | 0.05892 | 0.05984 | 0.06076 | 0.06168 | 0.0626 | 0.06352 | 0.06444 | 0.06536 | 0.06628 | 0.0672 | 0.06816 | 0.06912 | 0.07008 | 0.07104 | 0.072 | 0.07296 | 0.07392 | 0.07488 | 0.07584 | 0.0768 | 0.07776 | 0.07872 | 0.07968 | 0.08064 | 0.0816 | 0.08248 | 0.08336 | 0.08424 | 0.08512 | 0.086 | 0.08688 | 0.08776 | 0.08864 | 0.08952 | 0.0904 | 0.09136 | 0.09232 | 0.09328 | 0.09424 | 0.0952 | 0.09616 | 0.09712 | 0.09808 | 0.09904 | 0.1 | 0.10096 | 0.10192 | 0.10288 | 0.10384 | 0.1048 | 0.10564 | 0.10648 | 0.10732 | 0.10816 | 0.109 | 0.10984 | 0.11068 | 0.11152 | 0.11236 | 0.1132 | 0.11404 | 0.11488 | 0.11572 | 0.11656 | 0.1174 | 0.11824 | 0.11908 | 0.11992 | 0.12076 | 0.1216 | 0.12244 | 0.12328 | 0.12412 | 0.12496 | 0.1258 | 0.12652 | 0.12724 | 0.12796 | 0.12868 | 0.1294 | 0.13012 | 0.13084 | 0.13156 | 0.13228 | 0.133 | 0.13376 | 0.13452 | 0.13528 | 0.13604 | 0.1368 | 0.13756 | 0.13832 | 0.13908 | 0.13984 | 0.1406 | 0.14136 | 0.14212 | 0.14288 | 0.14364 | 0.1444 | 0.14512 | 0.14584 | 0.14656 | 0.14728 | 0.148 | 0.14872 | 0.14944 | 0.15016 | 0.15088 | 0.1516 | 0.15228 | 0.15296 | 0.15364 | 0.15432 | 0.155 | 0.15568 | 0.15636 | 0.15704 | 0.15772 | 0.1584 | 0.15908 | 0.15976 | 0.16044 | 0.16112 | 0.1618
| 0.36 | 0.0156 | 0.01655 | 0.0175 | 0.01845 | 0.0194 | 0.02035 | 0.0213 | 0.02225 | 0.0232 | 0.02415 | 0.0251 | 0.02605 | 0.027 | 0.02795 | 0.0289 | 0.02985 | 0.0308 | 0.0317 | 0.0326 | 0.0335 | 0.0344 | 0.0354 | 0.0364 | 0.0374 | 0.0384 | 0.0394 | 0.0404 | 0.0414 | 0.0424 | 0.0434 | 0.0444 | 0.0454 | 0.0464 | 0.0474 | 0.0484 | 0.0494 | 0.0504 | 0.0514 | 0.0524 | 0.0534 | 0.0544 | 0.05532 | 0.05624 | 0.05716 | 0.05808 | 0.059 | 0.05992 | 0.06084 | 0.06176 | 0.06268 | 0.0636 | 0.06456 | 0.06552 | 0.06648 | 0.06744 | 0.0684 | 0.06936 | 0.07032 | 0.07128 | 0.07224 | 0.0732 | 0.07416 | 0.07512 | 0.07608 | 0.07704 | 0.078 | 0.07896 | 0.07992 | 0.08088 | 0.08184 | 0.0828 | 0.08368 | 0.08456 | 0.08544 | 0.08632 | 0.0872 | 0.08816 | 0.08912 | 0.09008 | 0.09104 | 0.092 | 0.09296 | 0.09392 | 0.09488 | 0.09584 | 0.0968 | 0.09776 | 0.09872 | 0.09968 | 0.10064 | 0.1016 | 0.10256 | 0.10352 | 0.10448 | 0.10544 | 0.1064 | 0.10724 | 0.10808 | 0.10892 | 0.10976 | 0.1106 | 0.11144 | 0.11228 | 0.11312 | 0.11396 | 0.1148 | 0.11564 | 0.11648 | 0.11732 | 0.11816 | 0.119 | 0.11984 | 0.12068 | 0.12152 | 0.12236 | 0.1232 | 0.12404 | 0.12488 | 0.12572 | 0.12656 | 0.1274 | 0.12812 | 0.12884 | 0.12956 | 0.13028 | 0.131 | 0.13176 | 0.13252 | 0.13328 | 0.13404 | 0.1348 | 0.13556 | 0.13632 | 0.13708 | 0.13784 | 0.1386 | 0.13936 | 0.14012 | 0.14088 | 0.14164 | 0.1424 | 0.14316 | 0.14392 | 0.14468 | 0.14544 | 0.1462 | 0.14692 | 0.14764 | 0.14836 | 0.14908 | 0.1498 | 0.15048 | 0.15116 | 0.15184 | 0.15252 | 0.1532 | 0.15388 | 0.15456 | 0.15524 | 0.15592 | 0.1566 | 0.15728 | 0.15796 | 0.15864 | 0.15932 | 0.16 | 0.16068 | 0.16136 | 0.16204 | 0.16272 | 0.1634
| 0.35 | 0.016 | 0.01695 | 0.0179 | 0.01885 | 0.0198 | 0.02075 | 0.0217 | 0.02265 | 0.0236 | 0.02455 | 0.0255 | 0.02645 | 0.0274 | 0.02835 | 0.0293 | 0.03025 | 0.0312 | 0.03215 | 0.0331 | 0.03405 | 0.035 | 0.036 | 0.037 | 0.038 | 0.039 | 0.04 | 0.041 | 0.042 | 0.043 | 0.044 | 0.045 | 0.046 | 0.047 | 0.048 | 0.049 | 0.05 | 0.051 | 0.052 | 0.053 | 0.054 | 0.055 | 0.056 | 0.057 | 0.058 | 0.059 | 0.06 | 0.06096 | 0.06192 | 0.06288 | 0.06384 | 0.0648 | 0.06576 | 0.06672 | 0.06768 | 0.06864 | 0.0696 | 0.07056 | 0.07152 | 0.07248 | 0.07344 | 0.0744 | 0.07536 | 0.07632 | 0.07728 | 0.07824 | 0.0792 | 0.08016 | 0.08112 | 0.08208 | 0.08304 | 0.084 | 0.08496 | 0.08592 | 0.08688 | 0.08784 | 0.0888 | 0.08976 | 0.09072 | 0.09168 | 0.09264 | 0.0936 | 0.09456 | 0.09552 | 0.09648 | 0.09744 | 0.0984 | 0.09936 | 0.10032 | 0.10128 | 0.10224 | 0.1032 | 0.10416 | 0.10512 | 0.10608 | 0.10704 | 0.108 | 0.10884 | 0.10968 | 0.11052 | 0.11136 | 0.1122 | 0.11304 | 0.11388 | 0.11472 | 0.11556 | 0.1164 | 0.11724 | 0.11808 | 0.11892 | 0.11976 | 0.1206 | 0.12144 | 0.12228 | 0.12312 | 0.12396 | 0.1248 | 0.12564 | 0.12648 | 0.12732 | 0.12816 | 0.129 | 0.12976 | 0.13052 | 0.13128 | 0.13204 | 0.1328 | 0.13356 | 0.13432 | 0.13508 | 0.13584 | 0.1366 | 0.13736 | 0.13812 | 0.13888 | 0.13964 | 0.1404 | 0.14116 | 0.14192 | 0.14268 | 0.14344 | 0.1442 | 0.14496 | 0.14572 | 0.14648 | 0.14724 | 0.148 | 0.14868 | 0.14936 | 0.15004 | 0.15072 | 0.1514 | 0.15208 | 0.15276 | 0.15344 | 0.15412 | 0.1548 | 0.15548 | 0.15616 | 0.15684 | 0.15752 | 0.1582 | 0.15888 | 0.15956 | 0.16024 | 0.16092 | 0.1616 | 0.16228 | 0.16296 | 0.16364 | 0.16432 | 0.165
| 0.34 | 0.0164 | 0.01735 | 0.0183 | 0.01925 | 0.0202 | 0.02115 | 0.0221 | 0.02305 | 0.024 | 0.02495 | 0.0259 | 0.02685 | 0.0278 | 0.02875 | 0.0297 | 0.03065 | 0.0316 | 0.03265 | 0.0337 | 0.03475 | 0.0358 | 0.0368 | 0.0378 | 0.0388 | 0.0398 | 0.0408 | 0.0418 | 0.0428 | 0.0438 | 0.0448 | 0.0458 | 0.0468 | 0.0478 | 0.0488 | 0.0498 | 0.0508 | 0.0518 | 0.0528 | 0.0538 | 0.0548 | 0.0558 | 0.05688 | 0.05796 | 0.05904 | 0.06012 | 0.0612 | 0.06224 | 0.06328 | 0.06432 | 0.06536 | 0.0664 | 0.06736 | 0.06832 | 0.06928 | 0.07024 | 0.0712 | 0.07216 | 0.07312 | 0.07408 | 0.07504 | 0.076 | 0.07696 | 0.07792 | 0.07888 | 0.07984 | 0.0808 | 0.08176 | 0.08272 | 0.08368 | 0.08464 | 0.0856 | 0.08656 | 0.08752 | 0.08848 | 0.08944 | 0.0904 | 0.09136 | 0.09232 | 0.09328 | 0.09424 | 0.0952 | 0.09616 | 0.09712 | 0.09808 | 0.09904 | 0.1 | 0.10096 | 0.10192 | 0.10288 | 0.10384 | 0.1048 | 0.10576 | 0.10672 | 0.10768 | 0.10864 | 0.1096 | 0.11044 | 0.11128 | 0.11212 | 0.11296 | 0.1138 | 0.11464 | 0.11548 | 0.11632 | 0.11716 | 0.118 | 0.11884 | 0.11968 | 0.12052 | 0.12136 | 0.1222 | 0.12304 | 0.12388 | 0.12472 | 0.12556 | 0.1264 | 0.12728 | 0.12816 | 0.12904 | 0.12992 | 0.1308 | 0.1316 | 0.1324 | 0.1332 | 0.134 | 0.1348 | 0.13556 | 0.13632 | 0.13708 | 0.13784 | 0.1386 | 0.13936 | 0.14012 | 0.14088 | 0.14164 | 0.1424 | 0.14316 | 0.14392 | 0.14468 | 0.14544 | 0.1462 | 0.14696 | 0.14772 | 0.14848 | 0.14924 | 0.15 | 0.15072 | 0.15144 | 0.15216 | 0.15288 | 0.1536 | 0.15428 | 0.15496 | 0.15564 | 0.15632 | 0.157 | 0.15768 | 0.15836 | 0.15904 | 0.15972 | 0.1604 | 0.16108 | 0.16176 | 0.16244 | 0.16312 | 0.1638 | 0.16448 | 0.16516 | 0.16584 | 0.16652 | 0.1672
| 0.33 | 0.0168 | 0.01775 | 0.0187 | 0.01965 | 0.0206 | 0.02155 | 0.0225 | 0.02345 | 0.0244 | 0.02535 | 0.0263 | 0.02725 | 0.0282 | 0.02925 | 0.0303 | 0.03135 | 0.0324 | 0.03345 | 0.0345 | 0.03555 | 0.0366 | 0.0376 | 0.0386 | 0.0396 | 0.0406 | 0.0416 | 0.0426 | 0.0436 | 0.0446 | 0.0456 | 0.0466 | 0.0476 | 0.0486 | 0.0496 | 0.0506 | 0.0516 | 0.05268 | 0.05376 | 0.05484 | 0.05592 | 0.057 | 0.05808 | 0.05916 | 0.06024 | 0.06132 | 0.0624 | 0.06344 | 0.06448 | 0.06552 | 0.06656 | 0.0676 | 0.06864 | 0.06968 | 0.07072 | 0.07176 | 0.0728 | 0.07376 | 0.07472 | 0.07568 | 0.07664 | 0.0776 | 0.07856 | 0.07952 | 0.08048 | 0.08144 | 0.0824 | 0.08336 | 0.08432 | 0.08528 | 0.08624 | 0.0872 | 0.08816 | 0.08912 | 0.09008 | 0.09104 | 0.092 | 0.09296 | 0.09392 | 0.09488 | 0.09584 | 0.0968 | 0.09776 | 0.09872 | 0.09968 | 0.10064 | 0.1016 | 0.10256 | 0.10352 | 0.10448 | 0.10544 | 0.1064 | 0.10736 | 0.10832 | 0.10928 | 0.11024 | 0.1112 | 0.11204 | 0.11288 | 0.11372 | 0.11456 | 0.1154 | 0.11624 | 0.11708 | 0.11792 | 0.11876 | 0.1196 | 0.12044 | 0.12128 | 0.12212 | 0.12296 | 0.1238 | 0.12468 | 0.12556 | 0.12644 | 0.12732 | 0.1282 | 0.12908 | 0.12996 | 0.13084 | 0.13172 | 0.1326 | 0.1334 | 0.1342 | 0.135 | 0.1358 | 0.1366 | 0.1374 | 0.1382 | 0.139 | 0.1398 | 0.1406 | 0.14136 | 0.14212 | 0.14288 | 0.14364 | 0.1444 | 0.14516 | 0.14592 | 0.14668 | 0.14744 | 0.1482 | 0.14896 | 0.14972 | 0.15048 | 0.15124 | 0.152 | 0.15272 | 0.15344 | 0.15416 | 0.15488 | 0.1556 | 0.15632 | 0.15704 | 0.15776 | 0.15848 | 0.1592 | 0.15988 | 0.16056 | 0.16124 | 0.16192 | 0.1626 | 0.16328 | 0.16396 | 0.16464 | 0.16532 | 0.166 | 0.16668 | 0.16736 | 0.16804 | 0.16872 | 0.1694
| 0.32 | 0.0172 | 0.01815 | 0.0191 | 0.02005 | 0.021 | 0.02195 | 0.0229 | 0.02385 | 0.0248 | 0.02585 | 0.0269 | 0.02795 | 0.029 | 0.03005 | 0.0311 | 0.03215 | 0.0332 | 0.03425 | 0.0353 | 0.03635 | 0.0374 | 0.0384 | 0.0394 | 0.0404 | 0.0414 | 0.0424 | 0.0434 | 0.0444 | 0.0454 | 0.0464 | 0.0474 | 0.04848 | 0.04956 | 0.05064 | 0.05172 | 0.0528 | 0.05388 | 0.05496 | 0.05604 | 0.05712 | 0.0582 | 0.05928 | 0.06036 | 0.06144 | 0.06252 | 0.0636 | 0.06464 | 0.06568 | 0.06672 | 0.06776 | 0.0688 | 0.06984 | 0.07088 | 0.07192 | 0.07296 | 0.074 | 0.07504 | 0.07608 | 0.07712 | 0.07816 | 0.0792 | 0.08016 | 0.08112 | 0.08208 | 0.08304 | 0.084 | 0.08496 | 0.08592 | 0.08688 | 0.08784 | 0.0888 | 0.08976 | 0.09072 | 0.09168 | 0.09264 | 0.0936 | 0.09456 | 0.09552 | 0.09648 | 0.09744 | 0.0984 | 0.09936 | 0.10032 | 0.10128 | 0.10224 | 0.1032 | 0.10416 | 0.10512 | 0.10608 | 0.10704 | 0.108 | 0.10896 | 0.10992 | 0.11088 | 0.11184 | 0.1128 | 0.11364 | 0.11448 | 0.11532 | 0.11616 | 0.117 | 0.11784 | 0.11868 | 0.11952 | 0.12036 | 0.1212 | 0.12208 | 0.12296 | 0.12384 | 0.12472 | 0.1256 | 0.12648 | 0.12736 | 0.12824 | 0.12912 | 0.13 | 0.13088 | 0.13176 | 0.13264 | 0.13352 | 0.1344 | 0.1352 | 0.136 | 0.1368 | 0.1376 | 0.1384 | 0.1392 | 0.14 | 0.1408 | 0.1416 | 0.1424 | 0.1432 | 0.144 | 0.1448 | 0.1456 | 0.1464 | 0.14716 | 0.14792 | 0.14868 | 0.14944 | 0.1502 | 0.15096 | 0.15172 | 0.15248 | 0.15324 | 0.154 | 0.15472 | 0.15544 | 0.15616 | 0.15688 | 0.1576 | 0.15832 | 0.15904 | 0.15976 | 0.16048 | 0.1612 | 0.16192 | 0.16264 | 0.16336 | 0.16408 | 0.1648 | 0.16548 | 0.16616 | 0.16684 | 0.16752 | 0.1682 | 0.16888 | 0.16956 | 0.17024 | 0.17092 | 0.1716
| 0.31 | 0.0176 | 0.01855 | 0.0195 | 0.02045 | 0.0214 | 0.02245 | 0.0235 | 0.02455 | 0.0256 | 0.02665 | 0.0277 | 0.02875 | 0.0298 | 0.03085 | 0.0319 | 0.03295 | 0.034 | 0.03505 | 0.0361 | 0.03715 | 0.0382 | 0.0392 | 0.0402 | 0.0412 | 0.0422 | 0.0432 | 0.04428 | 0.04536 | 0.04644 | 0.04752 | 0.0486 | 0.04968 | 0.05076 | 0.05184 | 0.05292 | 0.054 | 0.05508 | 0.05616 | 0.05724 | 0.05832 | 0.0594 | 0.06048 | 0.06156 | 0.06264 | 0.06372 | 0.0648 | 0.06584 | 0.06688 | 0.06792 | 0.06896 | 0.07 | 0.07104 | 0.07208 | 0.07312 | 0.07416 | 0.0752 | 0.07624 | 0.07728 | 0.07832 | 0.07936 | 0.0804 | 0.08144 | 0.08248 | 0.08352 | 0.08456 | 0.0856 | 0.08656 | 0.08752 | 0.08848 | 0.08944 | 0.0904 | 0.09136 | 0.09232 | 0.09328 | 0.09424 | 0.0952 | 0.09616 | 0.09712 | 0.09808 | 0.09904 | 0.1 | 0.10096 | 0.10192 | 0.10288 | 0.10384 | 0.1048 | 0.10576 | 0.10672 | 0.10768 | 0.10864 | 0.1096 | 0.11056 | 0.11152 | 0.11248 | 0.11344 | 0.1144 | 0.11524 | 0.11608 | 0.11692 | 0.11776 | 0.1186 | 0.11948 | 0.12036 | 0.12124 | 0.12212 | 0.123 | 0.12388 | 0.12476 | 0.12564 | 0.12652 | 0.1274 | 0.12828 | 0.12916 | 0.13004 | 0.13092 | 0.1318 | 0.13268 | 0.13356 | 0.13444 | 0.13532 | 0.1362 | 0.137 | 0.1378 | 0.1386 | 0.1394 | 0.1402 | 0.141 | 0.1418 | 0.1426 | 0.1434 | 0.1442 | 0.145 | 0.1458 | 0.1466 | 0.1474 | 0.1482 | 0.149 | 0.1498 | 0.1506 | 0.1514 | 0.1522 | 0.15296 | 0.15372 | 0.15448 | 0.15524 | 0.156 | 0.15672 | 0.15744 | 0.15816 | 0.15888 | 0.1596 | 0.16032 | 0.16104 | 0.16176 | 0.16248 | 0.1632 | 0.16392 | 0.16464 | 0.16536 | 0.16608 | 0.1668 | 0.16752 | 0.16824 | 0.16896 | 0.16968 | 0.1704 | 0.17108 | 0.17176 | 0.17244 | 0.17312 | 0.1738
| 0.3 | 0.018 | 0.01905 | 0.0201 | 0.02115 | 0.0222 | 0.02325 | 0.0243 | 0.02535 | 0.0264 | 0.02745 | 0.0285 | 0.02955 | 0.0306 | 0.03165 | 0.0327 | 0.03375 | 0.0348 | 0.03585 | 0.0369 | 0.03795 | 0.039 | 0.04008 | 0.04116 | 0.04224 | 0.04332 | 0.0444 | 0.04548 | 0.04656 | 0.04764 | 0.04872 | 0.0498 | 0.05088 | 0.05196 | 0.05304 | 0.05412 | 0.0552 | 0.05628 | 0.05736 | 0.05844 | 0.05952 | 0.0606 | 0.06168 | 0.06276 | 0.06384 | 0.06492 | 0.066 | 0.06704 | 0.06808 | 0.06912 | 0.07016 | 0.0712 | 0.07224 | 0.07328 | 0.07432 | 0.07536 | 0.0764 | 0.07744 | 0.07848 | 0.07952 | 0.08056 | 0.0816 | 0.08264 | 0.08368 | 0.08472 | 0.08576 | 0.0868 | 0.08784 | 0.08888 | 0.08992 | 0.09096 | 0.092 | 0.09296 | 0.09392 | 0.09488 | 0.09584 | 0.0968 | 0.09776 | 0.09872 | 0.09968 | 0.10064 | 0.1016 | 0.10256 | 0.10352 | 0.10448 | 0.10544 | 0.1064 | 0.10736 | 0.10832 | 0.10928 | 0.11024 | 0.1112 | 0.11216 | 0.11312 | 0.11408 | 0.11504 | 0.116 | 0.11688 | 0.11776 | 0.11864 | 0.11952 | 0.1204 | 0.12128 | 0.12216 | 0.12304 | 0.12392 | 0.1248 | 0.12568 | 0.12656 | 0.12744 | 0.12832 | 0.1292 | 0.13008 | 0.13096 | 0.13184 | 0.13272 | 0.1336 | 0.13448 | 0.13536 | 0.13624 | 0.13712 | 0.138 | 0.1388 | 0.1396 | 0.1404 | 0.1412 | 0.142 | 0.1428 | 0.1436 | 0.1444 | 0.1452 | 0.146 | 0.1468 | 0.1476 | 0.1484 | 0.1492 | 0.15 | 0.1508 | 0.1516 | 0.1524 | 0.1532 | 0.154 | 0.1548 | 0.1556 | 0.1564 | 0.1572 | 0.158 | 0.15872 | 0.15944 | 0.16016 | 0.16088 | 0.1616 | 0.16232 | 0.16304 | 0.16376 | 0.16448 | 0.1652 | 0.16592 | 0.16664 | 0.16736 | 0.16808 | 0.1688 | 0.16952 | 0.17024 | 0.17096 | 0.17168 | 0.1724 | 0.17312 | 0.17384 | 0.17456 | 0.17528 | 0.176
| 0.29 | 0.0186 | 0.01975 | 0.0209 | 0.02205 | 0.0232 | 0.02425 | 0.0253 | 0.02635 | 0.0274 | 0.02845 | 0.0295 | 0.03055 | 0.0316 | 0.03265 | 0.0337 | 0.03475 | 0.0358 | 0.03685 | 0.0379 | 0.03895 | 0.04 | 0.04108 | 0.04216 | 0.04324 | 0.04432 | 0.0454 | 0.04648 | 0.04756 | 0.04864 | 0.04972 | 0.0508 | 0.05188 | 0.05296 | 0.05404 | 0.05512 | 0.0562 | 0.05728 | 0.05836 | 0.05944 | 0.06052 | 0.0616 | 0.06276 | 0.06392 | 0.06508 | 0.06624 | 0.0674 | 0.06844 | 0.06948 | 0.07052 | 0.07156 | 0.0726 | 0.07364 | 0.07468 | 0.07572 | 0.07676 | 0.0778 | 0.07884 | 0.07988 | 0.08092 | 0.08196 | 0.083 | 0.08404 | 0.08508 | 0.08612 | 0.08716 | 0.0882 | 0.08932 | 0.09044 | 0.09156 | 0.09268 | 0.0938 | 0.09484 | 0.09588 | 0.09692 | 0.09796 | 0.099 | 0.09996 | 0.10092 | 0.10188 | 0.10284 | 0.1038 | 0.10476 | 0.10572 | 0.10668 | 0.10764 | 0.1086 | 0.10956 | 0.11052 | 0.11148 | 0.11244 | 0.1134 | 0.11436 | 0.11532 | 0.11628 | 0.11724 | 0.1182 | 0.11912 | 0.12004 | 0.12096 | 0.12188 | 0.1228 | 0.12368 | 0.12456 | 0.12544 | 0.12632 | 0.1272 | 0.12808 | 0.12896 | 0.12984 | 0.13072 | 0.1316 | 0.13248 | 0.13336 | 0.13424 | 0.13512 | 0.136 | 0.13688 | 0.13776 | 0.13864 | 0.13952 | 0.1404 | 0.1412 | 0.142 | 0.1428 | 0.1436 | 0.1444 | 0.1452 | 0.146 | 0.1468 | 0.1476 | 0.1484 | 0.1492 | 0.15 | 0.1508 | 0.1516 | 0.1524 | 0.1532 | 0.154 | 0.1548 | 0.1556 | 0.1564 | 0.1572 | 0.158 | 0.1588 | 0.1596 | 0.1604 | 0.16112 | 0.16184 | 0.16256 | 0.16328 | 0.164 | 0.16472 | 0.16544 | 0.16616 | 0.16688 | 0.1676 | 0.16832 | 0.16904 | 0.16976 | 0.17048 | 0.1712 | 0.17192 | 0.17264 | 0.17336 | 0.17408 | 0.1748 | 0.1756 | 0.1764 | 0.1772 | 0.178 | 0.1788
| 0.28 | 0.0192 | 0.02035 | 0.0215 | 0.02265 | 0.0238 | 0.02495 | 0.0261 | 0.02725 | 0.0284 | 0.02945 | 0.0305 | 0.03155 | 0.0326 | 0.03365 | 0.0347 | 0.03575 | 0.0368 | 0.03785 | 0.0389 | 0.03995 | 0.041 | 0.04208 | 0.04316 | 0.04424 | 0.04532 | 0.0464 | 0.04748 | 0.04856 | 0.04964 | 0.05072 | 0.0518 | 0.05288 | 0.05396 | 0.05504 | 0.05612 | 0.0572 | 0.05836 | 0.05952 | 0.06068 | 0.06184 | 0.063 | 0.06416 | 0.06532 | 0.06648 | 0.06764 | 0.0688 | 0.06984 | 0.07088 | 0.07192 | 0.07296 | 0.074 | 0.07504 | 0.07608 | 0.07712 | 0.07816 | 0.0792 | 0.08024 | 0.08128 | 0.08232 | 0.08336 | 0.0844 | 0.08552 | 0.08664 | 0.08776 | 0.08888 | 0.09 | 0.09112 | 0.09224 | 0.09336 | 0.09448 | 0.0956 | 0.09664 | 0.09768 | 0.09872 | 0.09976 | 0.1008 | 0.10184 | 0.10288 | 0.10392 | 0.10496 | 0.106 | 0.10696 | 0.10792 | 0.10888 | 0.10984 | 0.1108 | 0.11176 | 0.11272 | 0.11368 | 0.11464 | 0.1156 | 0.11656 | 0.11752 | 0.11848 | 0.11944 | 0.1204 | 0.12132 | 0.12224 | 0.12316 | 0.12408 | 0.125 | 0.12592 | 0.12684 | 0.12776 | 0.12868 | 0.1296 | 0.13048 | 0.13136 | 0.13224 | 0.13312 | 0.134 | 0.13488 | 0.13576 | 0.13664 | 0.13752 | 0.1384 | 0.13928 | 0.14016 | 0.14104 | 0.14192 | 0.1428 | 0.1436 | 0.1444 | 0.1452 | 0.146 | 0.1468 | 0.1476 | 0.1484 | 0.1492 | 0.15 | 0.1508 | 0.1516 | 0.1524 | 0.1532 | 0.154 | 0.1548 | 0.1556 | 0.1564 | 0.1572 | 0.158 | 0.1588 | 0.1596 | 0.1604 | 0.1612 | 0.162 | 0.1628 | 0.16352 | 0.16424 | 0.16496 | 0.16568 | 0.1664 | 0.16712 | 0.16784 | 0.16856 | 0.16928 | 0.17 | 0.17072 | 0.17144 | 0.17216 | 0.17288 | 0.1736 | 0.1744 | 0.1752 | 0.176 | 0.1768 | 0.1776 | 0.1784 | 0.1792 | 0.18 | 0.1808 | 0.1816
| 0.27 | 0.0198 | 0.02095 | 0.0221 | 0.02325 | 0.0244 | 0.02555 | 0.0267 | 0.02785 | 0.029 | 0.03015 | 0.0313 | 0.03245 | 0.0336 | 0.03465 | 0.0357 | 0.03675 | 0.0378 | 0.03885 | 0.0399 | 0.04095 | 0.042 | 0.04308 | 0.04416 | 0.04524 | 0.04632 | 0.0474 | 0.04848 | 0.04956 | 0.05064 | 0.05172 | 0.0528 | 0.05396 | 0.05512 | 0.05628 | 0.05744 | 0.0586 | 0.05976 | 0.06092 | 0.06208 | 0.06324 | 0.0644 | 0.06556 | 0.06672 | 0.06788 | 0.06904 | 0.0702 | 0.07124 | 0.07228 | 0.07332 | 0.07436 | 0.0754 | 0.07644 | 0.07748 | 0.07852 | 0.07956 | 0.0806 | 0.08172 | 0.08284 | 0.08396 | 0.08508 | 0.0862 | 0.08732 | 0.08844 | 0.08956 | 0.09068 | 0.0918 | 0.09292 | 0.09404 | 0.09516 | 0.09628 | 0.0974 | 0.09844 | 0.09948 | 0.10052 | 0.10156 | 0.1026 | 0.10364 | 0.10468 | 0.10572 | 0.10676 | 0.1078 | 0.10884 | 0.10988 | 0.11092 | 0.11196 | 0.113 | 0.11396 | 0.11492 | 0.11588 | 0.11684 | 0.1178 | 0.11876 | 0.11972 | 0.12068 | 0.12164 | 0.1226 | 0.12352 | 0.12444 | 0.12536 | 0.12628 | 0.1272 | 0.12812 | 0.12904 | 0.12996 | 0.13088 | 0.1318 | 0.13272 | 0.13364 | 0.13456 | 0.13548 | 0.1364 | 0.13728 | 0.13816 | 0.13904 | 0.13992 | 0.1408 | 0.14168 | 0.14256 | 0.14344 | 0.14432 | 0.1452 | 0.146 | 0.1468 | 0.1476 | 0.1484 | 0.1492 | 0.15 | 0.1508 | 0.1516 | 0.1524 | 0.1532 | 0.154 | 0.1548 | 0.1556 | 0.1564 | 0.1572 | 0.158 | 0.1588 | 0.1596 | 0.1604 | 0.1612 | 0.162 | 0.1628 | 0.1636 | 0.1644 | 0.1652 | 0.16592 | 0.16664 | 0.16736 | 0.16808 | 0.1688 | 0.16952 | 0.17024 | 0.17096 | 0.17168 | 0.1724 | 0.1732 | 0.174 | 0.1748 | 0.1756 | 0.1764 | 0.1772 | 0.178 | 0.1788 | 0.1796 | 0.1804 | 0.1812 | 0.182 | 0.1828 | 0.1836 | 0.1844
| 0.26 | 0.0204 | 0.02155 | 0.0227 | 0.02385 | 0.025 | 0.02615 | 0.0273 | 0.02845 | 0.0296 | 0.03075 | 0.0319 | 0.03305 | 0.0342 | 0.03535 | 0.0365 | 0.03765 | 0.0388 | 0.03985 | 0.0409 | 0.04195 | 0.043 | 0.04408 | 0.04516 | 0.04624 | 0.04732 | 0.0484 | 0.04956 | 0.05072 | 0.05188 | 0.05304 | 0.0542 | 0.05536 | 0.05652 | 0.05768 | 0.05884 | 0.06 | 0.06116 | 0.06232 | 0.06348 | 0.06464 | 0.0658 | 0.06696 | 0.06812 | 0.06928 | 0.07044 | 0.0716 | 0.07264 | 0.07368 | 0.07472 | 0.07576 | 0.0768 | 0.07792 | 0.07904 | 0.08016 | 0.08128 | 0.0824 | 0.08352 | 0.08464 | 0.08576 | 0.08688 | 0.088 | 0.08912 | 0.09024 | 0.09136 | 0.09248 | 0.0936 | 0.09472 | 0.09584 | 0.09696 | 0.09808 | 0.0992 | 0.10024 | 0.10128 | 0.10232 | 0.10336 | 0.1044 | 0.10544 | 0.10648 | 0.10752 | 0.10856 | 0.1096 | 0.11064 | 0.11168 | 0.11272 | 0.11376 | 0.1148 | 0.11584 | 0.11688 | 0.11792 | 0.11896 | 0.12 | 0.12096 | 0.12192 | 0.12288 | 0.12384 | 0.1248 | 0.12572 | 0.12664 | 0.12756 | 0.12848 | 0.1294 | 0.13032 | 0.13124 | 0.13216 | 0.13308 | 0.134 | 0.13492 | 0.13584 | 0.13676 | 0.13768 | 0.1386 | 0.13952 | 0.14044 | 0.14136 | 0.14228 | 0.1432 | 0.14408 | 0.14496 | 0.14584 | 0.14672 | 0.1476 | 0.1484 | 0.1492 | 0.15 | 0.1508 | 0.1516 | 0.1524 | 0.1532 | 0.154 | 0.1548 | 0.1556 | 0.1564 | 0.1572 | 0.158 | 0.1588 | 0.1596 | 0.1604 | 0.1612 | 0.162 | 0.1628 | 0.1636 | 0.1644 | 0.1652 | 0.166 | 0.1668 | 0.1676 | 0.16832 | 0.16904 | 0.16976 | 0.17048 | 0.1712 | 0.172 | 0.1728 | 0.1736 | 0.1744 | 0.1752 | 0.176 | 0.1768 | 0.1776 | 0.1784 | 0.1792 | 0.18 | 0.1808 | 0.1816 | 0.1824 | 0.1832 | 0.184 | 0.1848 | 0.1856 | 0.1864 | 0.1872
| 0.25 | 0.021 | 0.02215 | 0.0233 | 0.02445 | 0.0256 | 0.02675 | 0.0279 | 0.02905 | 0.0302 | 0.03135 | 0.0325 | 0.03365 | 0.0348 | 0.03595 | 0.0371 | 0.03825 | 0.0394 | 0.04055 | 0.0417 | 0.04285 | 0.044 | 0.04516 | 0.04632 | 0.04748 | 0.04864 | 0.0498 | 0.05096 | 0.05212 | 0.05328 | 0.05444 | 0.0556 | 0.05676 | 0.05792 | 0.05908 | 0.06024 | 0.0614 | 0.06256 | 0.06372 | 0.06488 | 0.06604 | 0.0672 | 0.06836 | 0.06952 | 0.07068 | 0.07184 | 0.073 | 0.07412 | 0.07524 | 0.07636 | 0.07748 | 0.0786 | 0.07972 | 0.08084 | 0.08196 | 0.08308 | 0.0842 | 0.08532 | 0.08644 | 0.08756 | 0.08868 | 0.0898 | 0.09092 | 0.09204 | 0.09316 | 0.09428 | 0.0954 | 0.09652 | 0.09764 | 0.09876 | 0.09988 | 0.101 | 0.10204 | 0.10308 | 0.10412 | 0.10516 | 0.1062 | 0.10724 | 0.10828 | 0.10932 | 0.11036 | 0.1114 | 0.11244 | 0.11348 | 0.11452 | 0.11556 | 0.1166 | 0.11764 | 0.11868 | 0.11972 | 0.12076 | 0.1218 | 0.12284 | 0.12388 | 0.12492 | 0.12596 | 0.127 | 0.12792 | 0.12884 | 0.12976 | 0.13068 | 0.1316 | 0.13252 | 0.13344 | 0.13436 | 0.13528 | 0.1362 | 0.13712 | 0.13804 | 0.13896 | 0.13988 | 0.1408 | 0.14172 | 0.14264 | 0.14356 | 0.14448 | 0.1454 | 0.14632 | 0.14724 | 0.14816 | 0.14908 | 0.15 | 0.1508 | 0.1516 | 0.1524 | 0.1532 | 0.154 | 0.1548 | 0.1556 | 0.1564 | 0.1572 | 0.158 | 0.1588 | 0.1596 | 0.1604 | 0.1612 | 0.162 | 0.1628 | 0.1636 | 0.1644 | 0.1652 | 0.166 | 0.1668 | 0.1676 | 0.1684 | 0.1692 | 0.17 | 0.1708 | 0.1716 | 0.1724 | 0.1732 | 0.174 | 0.1748 | 0.1756 | 0.1764 | 0.1772 | 0.178 | 0.1788 | 0.1796 | 0.1804 | 0.1812 | 0.182 | 0.1828 | 0.1836 | 0.1844 | 0.1852 | 0.186 | 0.1868 | 0.1876 | 0.1884 | 0.1892 | 0.19
| 0.24 | 0.0218 | 0.02315 | 0.0245 | 0.02585 | 0.0272 | 0.02835 | 0.0295 | 0.03065 | 0.0318 | 0.03295 | 0.0341 | 0.03525 | 0.0364 | 0.03755 | 0.0387 | 0.03985 | 0.041 | 0.04215 | 0.0433 | 0.04445 | 0.0456 | 0.04676 | 0.04792 | 0.04908 | 0.05024 | 0.0514 | 0.05256 | 0.05372 | 0.05488 | 0.05604 | 0.0572 | 0.05836 | 0.05952 | 0.06068 | 0.06184 | 0.063 | 0.06416 | 0.06532 | 0.06648 | 0.06764 | 0.0688 | 0.07008 | 0.07136 | 0.07264 | 0.07392 | 0.0752 | 0.0764 | 0.0776 | 0.0788 | 0.08 | 0.0812 | 0.08232 | 0.08344 | 0.08456 | 0.08568 | 0.0868 | 0.08792 | 0.08904 | 0.09016 | 0.09128 | 0.0924 | 0.09352 | 0.09464 | 0.09576 | 0.09688 | 0.098 | 0.09912 | 0.10024 | 0.10136 | 0.10248 | 0.1036 | 0.10464 | 0.10568 | 0.10672 | 0.10776 | 0.1088 | 0.10984 | 0.11088 | 0.11192 | 0.11296 | 0.114 | 0.11504 | 0.11608 | 0.11712 | 0.11816 | 0.1192 | 0.12024 | 0.12128 | 0.12232 | 0.12336 | 0.1244 | 0.12548 | 0.12656 | 0.12764 | 0.12872 | 0.1298 | 0.13072 | 0.13164 | 0.13256 | 0.13348 | 0.1344 | 0.13532 | 0.13624 | 0.13716 | 0.13808 | 0.139 | 0.13992 | 0.14084 | 0.14176 | 0.14268 | 0.1436 | 0.14452 | 0.14544 | 0.14636 | 0.14728 | 0.1482 | 0.14916 | 0.15012 | 0.15108 | 0.15204 | 0.153 | 0.1538 | 0.1546 | 0.1554 | 0.1562 | 0.157 | 0.1578 | 0.1586 | 0.1594 | 0.1602 | 0.161 | 0.1618 | 0.1626 | 0.1634 | 0.1642 | 0.165 | 0.1658 | 0.1666 | 0.1674 | 0.1682 | 0.169 | 0.1698 | 0.1706 | 0.1714 | 0.1722 | 0.173 | 0.1738 | 0.1746 | 0.1754 | 0.1762 | 0.177 | 0.1778 | 0.1786 | 0.1794 | 0.1802 | 0.181 | 0.1818 | 0.1826 | 0.1834 | 0.1842 | 0.185 | 0.1858 | 0.1866 | 0.1874 | 0.1882 | 0.189 | 0.18984 | 0.19068 | 0.19152 | 0.19236 | 0.1932
| 0.23 | 0.0226 | 0.02395 | 0.0253 | 0.02665 | 0.028 | 0.02935 | 0.0307 | 0.03205 | 0.0334 | 0.03455 | 0.0357 | 0.03685 | 0.038 | 0.03915 | 0.0403 | 0.04145 | 0.0426 | 0.04375 | 0.0449 | 0.04605 | 0.0472 | 0.04836 | 0.04952 | 0.05068 | 0.05184 | 0.053 | 0.05416 | 0.05532 | 0.05648 | 0.05764 | 0.0588 | 0.05996 | 0.06112 | 0.06228 | 0.06344 | 0.0646 | 0.06588 | 0.06716 | 0.06844 | 0.06972 | 0.071 | 0.07228 | 0.07356 | 0.07484 | 0.07612 | 0.0774 | 0.0786 | 0.0798 | 0.081 | 0.0822 | 0.0834 | 0.0846 | 0.0858 | 0.087 | 0.0882 | 0.0894 | 0.09052 | 0.09164 | 0.09276 | 0.09388 | 0.095 | 0.09612 | 0.09724 | 0.09836 | 0.09948 | 0.1006 | 0.10172 | 0.10284 | 0.10396 | 0.10508 | 0.1062 | 0.10724 | 0.10828 | 0.10932 | 0.11036 | 0.1114 | 0.11244 | 0.11348 | 0.11452 | 0.11556 | 0.1166 | 0.11764 | 0.11868 | 0.11972 | 0.12076 | 0.1218 | 0.12288 | 0.12396 | 0.12504 | 0.12612 | 0.1272 | 0.12828 | 0.12936 | 0.13044 | 0.13152 | 0.1326 | 0.13352 | 0.13444 | 0.13536 | 0.13628 | 0.1372 | 0.13812 | 0.13904 | 0.13996 | 0.14088 | 0.1418 | 0.14272 | 0.14364 | 0.14456 | 0.14548 | 0.1464 | 0.14736 | 0.14832 | 0.14928 | 0.15024 | 0.1512 | 0.15216 | 0.15312 | 0.15408 | 0.15504 | 0.156 | 0.1568 | 0.1576 | 0.1584 | 0.1592 | 0.16 | 0.1608 | 0.1616 | 0.1624 | 0.1632 | 0.164 | 0.1648 | 0.1656 | 0.1664 | 0.1672 | 0.168 | 0.1688 | 0.1696 | 0.1704 | 0.1712 | 0.172 | 0.1728 | 0.1736 | 0.1744 | 0.1752 | 0.176 | 0.1768 | 0.1776 | 0.1784 | 0.1792 | 0.18 | 0.1808 | 0.1816 | 0.1824 | 0.1832 | 0.184 | 0.1848 | 0.1856 | 0.1864 | 0.1872 | 0.188 | 0.18884 | 0.18968 | 0.19052 | 0.19136 | 0.1922 | 0.19304 | 0.19388 | 0.19472 | 0.19556 | 0.1964
| 0.22 | 0.0234 | 0.02475 | 0.0261 | 0.02745 | 0.0288 | 0.03015 | 0.0315 | 0.03285 | 0.0342 | 0.03555 | 0.0369 | 0.03825 | 0.0396 | 0.04075 | 0.0419 | 0.04305 | 0.0442 | 0.04535 | 0.0465 | 0.04765 | 0.0488 | 0.04996 | 0.05112 | 0.05228 | 0.05344 | 0.0546 | 0.05576 | 0.05692 | 0.05808 | 0.05924 | 0.0604 | 0.06168 | 0.06296 | 0.06424 | 0.06552 | 0.0668 | 0.06808 | 0.06936 | 0.07064 | 0.07192 | 0.0732 | 0.07448 | 0.07576 | 0.07704 | 0.07832 | 0.0796 | 0.0808 | 0.082 | 0.0832 | 0.0844 | 0.0856 | 0.0868 | 0.088 | 0.0892 | 0.0904 | 0.0916 | 0.0928 | 0.094 | 0.0952 | 0.0964 | 0.0976 | 0.09872 | 0.09984 | 0.10096 | 0.10208 | 0.1032 | 0.10432 | 0.10544 | 0.10656 | 0.10768 | 0.1088 | 0.10984 | 0.11088 | 0.11192 | 0.11296 | 0.114 | 0.11504 | 0.11608 | 0.11712 | 0.11816 | 0.1192 | 0.12028 | 0.12136 | 0.12244 | 0.12352 | 0.1246 | 0.12568 | 0.12676 | 0.12784 | 0.12892 | 0.13 | 0.13108 | 0.13216 | 0.13324 | 0.13432 | 0.1354 | 0.13632 | 0.13724 | 0.13816 | 0.13908 | 0.14 | 0.14092 | 0.14184 | 0.14276 | 0.14368 | 0.1446 | 0.14556 | 0.14652 | 0.14748 | 0.14844 | 0.1494 | 0.15036 | 0.15132 | 0.15228 | 0.15324 | 0.1542 | 0.15516 | 0.15612 | 0.15708 | 0.15804 | 0.159 | 0.1598 | 0.1606 | 0.1614 | 0.1622 | 0.163 | 0.1638 | 0.1646 | 0.1654 | 0.1662 | 0.167 | 0.1678 | 0.1686 | 0.1694 | 0.1702 | 0.171 | 0.1718 | 0.1726 | 0.1734 | 0.1742 | 0.175 | 0.1758 | 0.1766 | 0.1774 | 0.1782 | 0.179 | 0.1798 | 0.1806 | 0.1814 | 0.1822 | 0.183 | 0.1838 | 0.1846 | 0.1854 | 0.1862 | 0.187 | 0.18784 | 0.18868 | 0.18952 | 0.19036 | 0.1912 | 0.19204 | 0.19288 | 0.19372 | 0.19456 | 0.1954 | 0.19624 | 0.19708 | 0.19792 | 0.19876 | 0.1996
| 0.21 | 0.0242 | 0.02555 | 0.0269 | 0.02825 | 0.0296 | 0.03095 | 0.0323 | 0.03365 | 0.035 | 0.03635 | 0.0377 | 0.03905 | 0.0404 | 0.04175 | 0.0431 | 0.04445 | 0.0458 | 0.04695 | 0.0481 | 0.04925 | 0.0504 | 0.05156 | 0.05272 | 0.05388 | 0.05504 | 0.0562 | 0.05748 | 0.05876 | 0.06004 | 0.06132 | 0.0626 | 0.06388 | 0.06516 | 0.06644 | 0.06772 | 0.069 | 0.07028 | 0.07156 | 0.07284 | 0.07412 | 0.0754 | 0.07668 | 0.07796 | 0.07924 | 0.08052 | 0.0818 | 0.083 | 0.0842 | 0.0854 | 0.0866 | 0.0878 | 0.089 | 0.0902 | 0.0914 | 0.0926 | 0.0938 | 0.095 | 0.0962 | 0.0974 | 0.0986 | 0.0998 | 0.101 | 0.1022 | 0.1034 | 0.1046 | 0.1058 | 0.10692 | 0.10804 | 0.10916 | 0.11028 | 0.1114 | 0.11244 | 0.11348 | 0.11452 | 0.11556 | 0.1166 | 0.11768 | 0.11876 | 0.11984 | 0.12092 | 0.122 | 0.12308 | 0.12416 | 0.12524 | 0.12632 | 0.1274 | 0.12848 | 0.12956 | 0.13064 | 0.13172 | 0.1328 | 0.13388 | 0.13496 | 0.13604 | 0.13712 | 0.1382 | 0.13912 | 0.14004 | 0.14096 | 0.14188 | 0.1428 | 0.14376 | 0.14472 | 0.14568 | 0.14664 | 0.1476 | 0.14856 | 0.14952 | 0.15048 | 0.15144 | 0.1524 | 0.15336 | 0.15432 | 0.15528 | 0.15624 | 0.1572 | 0.15816 | 0.15912 | 0.16008 | 0.16104 | 0.162 | 0.1628 | 0.1636 | 0.1644 | 0.1652 | 0.166 | 0.1668 | 0.1676 | 0.1684 | 0.1692 | 0.17 | 0.1708 | 0.1716 | 0.1724 | 0.1732 | 0.174 | 0.1748 | 0.1756 | 0.1764 | 0.1772 | 0.178 | 0.1788 | 0.1796 | 0.1804 | 0.1812 | 0.182 | 0.1828 | 0.1836 | 0.1844 | 0.1852 | 0.186 | 0.18684 | 0.18768 | 0.18852 | 0.18936 | 0.1902 | 0.19104 | 0.19188 | 0.19272 | 0.19356 | 0.1944 | 0.19524 | 0.19608 | 0.19692 | 0.19776 | 0.1986 | 0.19944 | 0.20028 | 0.20112 | 0.20196 | 0.2028
| 0.2 | 0.025 | 0.02635 | 0.0277 | 0.02905 | 0.0304 | 0.03175 | 0.0331 | 0.03445 | 0.0358 | 0.03715 | 0.0385 | 0.03985 | 0.0412 | 0.04255 | 0.0439 | 0.04525 | 0.0466 | 0.04795 | 0.0493 | 0.05065 | 0.052 | 0.05328 | 0.05456 | 0.05584 | 0.05712 | 0.0584 | 0.05968 | 0.06096 | 0.06224 | 0.06352 | 0.0648 | 0.06608 | 0.06736 | 0.06864 | 0.06992 | 0.0712 | 0.07248 | 0.07376 | 0.07504 | 0.07632 | 0.0776 | 0.07888 | 0.08016 | 0.08144 | 0.08272 | 0.084 | 0.0852 | 0.0864 | 0.0876 | 0.0888 | 0.09 | 0.0912 | 0.0924 | 0.0936 | 0.0948 | 0.096 | 0.0972 | 0.0984 | 0.0996 | 0.1008 | 0.102 | 0.1032 | 0.1044 | 0.1056 | 0.1068 | 0.108 | 0.1092 | 0.1104 | 0.1116 | 0.1128 | 0.114 | 0.11508 | 0.11616 | 0.11724 | 0.11832 | 0.1194 | 0.12048 | 0.12156 | 0.12264 | 0.12372 | 0.1248 | 0.12588 | 0.12696 | 0.12804 | 0.12912 | 0.1302 | 0.13128 | 0.13236 | 0.13344 | 0.13452 | 0.1356 | 0.13668 | 0.13776 | 0.13884 | 0.13992 | 0.141 | 0.14196 | 0.14292 | 0.14388 | 0.14484 | 0.1458 | 0.14676 | 0.14772 | 0.14868 | 0.14964 | 0.1506 | 0.15156 | 0.15252 | 0.15348 | 0.15444 | 0.1554 | 0.15636 | 0.15732 | 0.15828 | 0.15924 | 0.1602 | 0.16116 | 0.16212 | 0.16308 | 0.16404 | 0.165 | 0.1658 | 0.1666 | 0.1674 | 0.1682 | 0.169 | 0.1698 | 0.1706 | 0.1714 | 0.1722 | 0.173 | 0.1738 | 0.1746 | 0.1754 | 0.1762 | 0.177 | 0.1778 | 0.1786 | 0.1794 | 0.1802 | 0.181 | 0.1818 | 0.1826 | 0.1834 | 0.1842 | 0.185 | 0.18584 | 0.18668 | 0.18752 | 0.18836 | 0.1892 | 0.19004 | 0.19088 | 0.19172 | 0.19256 | 0.1934 | 0.19424 | 0.19508 | 0.19592 | 0.19676 | 0.1976 | 0.19844 | 0.19928 | 0.20012 | 0.20096 | 0.2018 | 0.20264 | 0.20348 | 0.20432 | 0.20516 | 0.206
| 0.19 | 0.0262 | 0.02755 | 0.0289 | 0.03025 | 0.0316 | 0.03295 | 0.0343 | 0.03565 | 0.037 | 0.03835 | 0.0397 | 0.04105 | 0.0424 | 0.04375 | 0.0451 | 0.04645 | 0.0478 | 0.0493 | 0.0508 | 0.0523 | 0.0538 | 0.05528 | 0.05676 | 0.05824 | 0.05972 | 0.0612 | 0.06248 | 0.06376 | 0.06504 | 0.06632 | 0.0676 | 0.06888 | 0.07016 | 0.07144 | 0.07272 | 0.074 | 0.07528 | 0.07656 | 0.07784 | 0.07912 | 0.0804 | 0.08168 | 0.08296 | 0.08424 | 0.08552 | 0.0868 | 0.088 | 0.0892 | 0.0904 | 0.0916 | 0.0928 | 0.094 | 0.0952 | 0.0964 | 0.0976 | 0.0988 | 0.1 | 0.1012 | 0.1024 | 0.1036 | 0.1048 | 0.106 | 0.1072 | 0.1084 | 0.1096 | 0.1108 | 0.11212 | 0.11344 | 0.11476 | 0.11608 | 0.1174 | 0.11852 | 0.11964 | 0.12076 | 0.12188 | 0.123 | 0.12408 | 0.12516 | 0.12624 | 0.12732 | 0.1284 | 0.12948 | 0.13056 | 0.13164 | 0.13272 | 0.1338 | 0.13488 | 0.13596 | 0.13704 | 0.13812 | 0.1392 | 0.14028 | 0.14136 | 0.14244 | 0.14352 | 0.1446 | 0.1456 | 0.1466 | 0.1476 | 0.1486 | 0.1496 | 0.15056 | 0.15152 | 0.15248 | 0.15344 | 0.1544 | 0.15536 | 0.15632 | 0.15728 | 0.15824 | 0.1592 | 0.16016 | 0.16112 | 0.16208 | 0.16304 | 0.164 | 0.16496 | 0.16592 | 0.16688 | 0.16784 | 0.1688 | 0.1696 | 0.1704 | 0.1712 | 0.172 | 0.1728 | 0.1736 | 0.1744 | 0.1752 | 0.176 | 0.1768 | 0.1776 | 0.1784 | 0.1792 | 0.18 | 0.1808 | 0.1816 | 0.1824 | 0.1832 | 0.184 | 0.1848 | 0.18564 | 0.18648 | 0.18732 | 0.18816 | 0.189 | 0.18984 | 0.19068 | 0.19152 | 0.19236 | 0.1932 | 0.19404 | 0.19488 | 0.19572 | 0.19656 | 0.1974 | 0.19824 | 0.19908 | 0.19992 | 0.20076 | 0.2016 | 0.20244 | 0.20328 | 0.20412 | 0.20496 | 0.2058 | 0.20664 | 0.20748 | 0.20832 | 0.20916 | 0.21
| 0.18 | 0.0274 | 0.02875 | 0.0301 | 0.03145 | 0.0328 | 0.03415 | 0.0355 | 0.03685 | 0.0382 | 0.03955 | 0.0409 | 0.04225 | 0.0436 | 0.0451 | 0.0466 | 0.0481 | 0.0496 | 0.0511 | 0.0526 | 0.0541 | 0.0556 | 0.05708 | 0.05856 | 0.06004 | 0.06152 | 0.063 | 0.06448 | 0.06596 | 0.06744 | 0.06892 | 0.0704 | 0.07168 | 0.07296 | 0.07424 | 0.07552 | 0.0768 | 0.07808 | 0.07936 | 0.08064 | 0.08192 | 0.0832 | 0.08448 | 0.08576 | 0.08704 | 0.08832 | 0.0896 | 0.0908 | 0.092 | 0.0932 | 0.0944 | 0.0956 | 0.0968 | 0.098 | 0.0992 | 0.1004 | 0.1016 | 0.1028 | 0.104 | 0.1052 | 0.1064 | 0.1076 | 0.10892 | 0.11024 | 0.11156 | 0.11288 | 0.1142 | 0.11552 | 0.11684 | 0.11816 | 0.11948 | 0.1208 | 0.12192 | 0.12304 | 0.12416 | 0.12528 | 0.1264 | 0.12752 | 0.12864 | 0.12976 | 0.13088 | 0.132 | 0.13308 | 0.13416 | 0.13524 | 0.13632 | 0.1374 | 0.13848 | 0.13956 | 0.14064 | 0.14172 | 0.1428 | 0.14388 | 0.14496 | 0.14604 | 0.14712 | 0.1482 | 0.1492 | 0.1502 | 0.1512 | 0.1522 | 0.1532 | 0.1542 | 0.1552 | 0.1562 | 0.1572 | 0.1582 | 0.15916 | 0.16012 | 0.16108 | 0.16204 | 0.163 | 0.16396 | 0.16492 | 0.16588 | 0.16684 | 0.1678 | 0.16876 | 0.16972 | 0.17068 | 0.17164 | 0.1726 | 0.1734 | 0.1742 | 0.175 | 0.1758 | 0.1766 | 0.1774 | 0.1782 | 0.179 | 0.1798 | 0.1806 | 0.1814 | 0.1822 | 0.183 | 0.1838 | 0.1846 | 0.18544 | 0.18628 | 0.18712 | 0.18796 | 0.1888 | 0.18964 | 0.19048 | 0.19132 | 0.19216 | 0.193 | 0.19384 | 0.19468 | 0.19552 | 0.19636 | 0.1972 | 0.19804 | 0.19888 | 0.19972 | 0.20056 | 0.2014 | 0.20224 | 0.20308 | 0.20392 | 0.20476 | 0.2056 | 0.20644 | 0.20728 | 0.20812 | 0.20896 | 0.2098 | 0.21064 | 0.21148 | 0.21232 | 0.21316 | 0.214
| 0.17 | 0.0286 | 0.02995 | 0.0313 | 0.03265 | 0.034 | 0.03535 | 0.0367 | 0.03805 | 0.0394 | 0.0409 | 0.0424 | 0.0439 | 0.0454 | 0.0469 | 0.0484 | 0.0499 | 0.0514 | 0.0529 | 0.0544 | 0.0559 | 0.0574 | 0.05888 | 0.06036 | 0.06184 | 0.06332 | 0.0648 | 0.06628 | 0.06776 | 0.06924 | 0.07072 | 0.0722 | 0.07368 | 0.07516 | 0.07664 | 0.07812 | 0.0796 | 0.08088 | 0.08216 | 0.08344 | 0.08472 | 0.086 | 0.08728 | 0.08856 | 0.08984 | 0.09112 | 0.0924 | 0.0936 | 0.0948 | 0.096 | 0.0972 | 0.0984 | 0.0996 | 0.1008 | 0.102 | 0.1032 | 0.1044 | 0.10572 | 0.10704 | 0.10836 | 0.10968 | 0.111 | 0.11232 | 0.11364 | 0.11496 | 0.11628 | 0.1176 | 0.11892 | 0.12024 | 0.12156 | 0.12288 | 0.1242 | 0.12532 | 0.12644 | 0.12756 | 0.12868 | 0.1298 | 0.13092 | 0.13204 | 0.13316 | 0.13428 | 0.1354 | 0.13652 | 0.13764 | 0.13876 | 0.13988 | 0.141 | 0.14208 | 0.14316 | 0.14424 | 0.14532 | 0.1464 | 0.14748 | 0.14856 | 0.14964 | 0.15072 | 0.1518 | 0.1528 | 0.1538 | 0.1548 | 0.1558 | 0.1568 | 0.1578 | 0.1588 | 0.1598 | 0.1608 | 0.1618 | 0.1628 | 0.1638 | 0.1648 | 0.1658 | 0.1668 | 0.16776 | 0.16872 | 0.16968 | 0.17064 | 0.1716 | 0.17256 | 0.17352 | 0.17448 | 0.17544 | 0.1764 | 0.1772 | 0.178 | 0.1788 | 0.1796 | 0.1804 | 0.1812 | 0.182 | 0.1828 | 0.1836 | 0.1844 | 0.18524 | 0.18608 | 0.18692 | 0.18776 | 0.1886 | 0.18944 | 0.19028 | 0.19112 | 0.19196 | 0.1928 | 0.19364 | 0.19448 | 0.19532 | 0.19616 | 0.197 | 0.19784 | 0.19868 | 0.19952 | 0.20036 | 0.2012 | 0.20204 | 0.20288 | 0.20372 | 0.20456 | 0.2054 | 0.20624 | 0.20708 | 0.20792 | 0.20876 | 0.2096 | 0.21044 | 0.21128 | 0.21212 | 0.21296 | 0.2138 | 0.21464 | 0.21548 | 0.21632 | 0.21716 | 0.218
| 0.16 | 0.0298 | 0.03115 | 0.0325 | 0.03385 | 0.0352 | 0.0367 | 0.0382 | 0.0397 | 0.0412 | 0.0427 | 0.0442 | 0.0457 | 0.0472 | 0.0487 | 0.0502 | 0.0517 | 0.0532 | 0.0547 | 0.0562 | 0.0577 | 0.0592 | 0.06068 | 0.06216 | 0.06364 | 0.06512 | 0.0666 | 0.06808 | 0.06956 | 0.07104 | 0.07252 | 0.074 | 0.07548 | 0.07696 | 0.07844 | 0.07992 | 0.0814 | 0.08288 | 0.08436 | 0.08584 | 0.08732 | 0.0888 | 0.09008 | 0.09136 | 0.09264 | 0.09392 | 0.0952 | 0.0964 | 0.0976 | 0.0988 | 0.1 | 0.1012 | 0.10252 | 0.10384 | 0.10516 | 0.10648 | 0.1078 | 0.10912 | 0.11044 | 0.11176 | 0.11308 | 0.1144 | 0.11572 | 0.11704 | 0.11836 | 0.11968 | 0.121 | 0.12232 | 0.12364 | 0.12496 | 0.12628 | 0.1276 | 0.12872 | 0.12984 | 0.13096 | 0.13208 | 0.1332 | 0.13432 | 0.13544 | 0.13656 | 0.13768 | 0.1388 | 0.13992 | 0.14104 | 0.14216 | 0.14328 | 0.1444 | 0.14552 | 0.14664 | 0.14776 | 0.14888 | 0.15 | 0.15108 | 0.15216 | 0.15324 | 0.15432 | 0.1554 | 0.1564 | 0.1574 | 0.1584 | 0.1594 | 0.1604 | 0.1614 | 0.1624 | 0.1634 | 0.1644 | 0.1654 | 0.1664 | 0.1674 | 0.1684 | 0.1694 | 0.1704 | 0.1714 | 0.1724 | 0.1734 | 0.1744 | 0.1754 | 0.17636 | 0.17732 | 0.17828 | 0.17924 | 0.1802 | 0.181 | 0.1818 | 0.1826 | 0.1834 | 0.1842 | 0.18504 | 0.18588 | 0.18672 | 0.18756 | 0.1884 | 0.18924 | 0.19008 | 0.19092 | 0.19176 | 0.1926 | 0.19344 | 0.19428 | 0.19512 | 0.19596 | 0.1968 | 0.19764 | 0.19848 | 0.19932 | 0.20016 | 0.201 | 0.20184 | 0.20268 | 0.20352 | 0.20436 | 0.2052 | 0.20604 | 0.20688 | 0.20772 | 0.20856 | 0.2094 | 0.21024 | 0.21108 | 0.21192 | 0.21276 | 0.2136 | 0.21444 | 0.21528 | 0.21612 | 0.21696 | 0.2178 | 0.21864 | 0.21948 | 0.22032 | 0.22116 | 0.222
| 0.15 | 0.031 | 0.0325 | 0.034 | 0.0355 | 0.037 | 0.0385 | 0.04 | 0.0415 | 0.043 | 0.0445 | 0.046 | 0.0475 | 0.049 | 0.0505 | 0.052 | 0.0535 | 0.055 | 0.0565 | 0.058 | 0.0595 | 0.061 | 0.06248 | 0.06396 | 0.06544 | 0.06692 | 0.0684 | 0.06988 | 0.07136 | 0.07284 | 0.07432 | 0.0758 | 0.07728 | 0.07876 | 0.08024 | 0.08172 | 0.0832 | 0.08468 | 0.08616 | 0.08764 | 0.08912 | 0.0906 | 0.09208 | 0.09356 | 0.09504 | 0.09652 | 0.098 | 0.09932 | 0.10064 | 0.10196 | 0.10328 | 0.1046 | 0.10592 | 0.10724 | 0.10856 | 0.10988 | 0.1112 | 0.11252 | 0.11384 | 0.11516 | 0.11648 | 0.1178 | 0.11912 | 0.12044 | 0.12176 | 0.12308 | 0.1244 | 0.12572 | 0.12704 | 0.12836 | 0.12968 | 0.131 | 0.13212 | 0.13324 | 0.13436 | 0.13548 | 0.1366 | 0.13772 | 0.13884 | 0.13996 | 0.14108 | 0.1422 | 0.14332 | 0.14444 | 0.14556 | 0.14668 | 0.1478 | 0.14892 | 0.15004 | 0.15116 | 0.15228 | 0.1534 | 0.15452 | 0.15564 | 0.15676 | 0.15788 | 0.159 | 0.16 | 0.161 | 0.162 | 0.163 | 0.164 | 0.165 | 0.166 | 0.167 | 0.168 | 0.169 | 0.17 | 0.171 | 0.172 | 0.173 | 0.174 | 0.175 | 0.176 | 0.177 | 0.178 | 0.179 | 0.18 | 0.181 | 0.182 | 0.183 | 0.184 | 0.18484 | 0.18568 | 0.18652 | 0.18736 | 0.1882 | 0.18904 | 0.18988 | 0.19072 | 0.19156 | 0.1924 | 0.19324 | 0.19408 | 0.19492 | 0.19576 | 0.1966 | 0.19744 | 0.19828 | 0.19912 | 0.19996 | 0.2008 | 0.20164 | 0.20248 | 0.20332 | 0.20416 | 0.205 | 0.20584 | 0.20668 | 0.20752 | 0.20836 | 0.2092 | 0.21004 | 0.21088 | 0.21172 | 0.21256 | 0.2134 | 0.21424 | 0.21508 | 0.21592 | 0.21676 | 0.2176 | 0.21844 | 0.21928 | 0.22012 | 0.22096 | 0.2218 | 0.22264 | 0.22348 | 0.22432 | 0.22516 | 0.226
| 0.14 | 0.033 | 0.03485 | 0.0367 | 0.03855 | 0.0404 | 0.0419 | 0.0434 | 0.0449 | 0.0464 | 0.0479 | 0.0494 | 0.0509 | 0.0524 | 0.0539 | 0.0554 | 0.0569 | 0.0584 | 0.0599 | 0.0614 | 0.0629 | 0.0644 | 0.06588 | 0.06736 | 0.06884 | 0.07032 | 0.0718 | 0.07328 | 0.07476 | 0.07624 | 0.07772 | 0.0792 | 0.08068 | 0.08216 | 0.08364 | 0.08512 | 0.0866 | 0.08808 | 0.08956 | 0.09104 | 0.09252 | 0.094 | 0.09572 | 0.09744 | 0.09916 | 0.10088 | 0.1026 | 0.104 | 0.1054 | 0.1068 | 0.1082 | 0.1096 | 0.11092 | 0.11224 | 0.11356 | 0.11488 | 0.1162 | 0.11752 | 0.11884 | 0.12016 | 0.12148 | 0.1228 | 0.12412 | 0.12544 | 0.12676 | 0.12808 | 0.1294 | 0.13072 | 0.13204 | 0.13336 | 0.13468 | 0.136 | 0.13712 | 0.13824 | 0.13936 | 0.14048 | 0.1416 | 0.14272 | 0.14384 | 0.14496 | 0.14608 | 0.1472 | 0.14832 | 0.14944 | 0.15056 | 0.15168 | 0.1528 | 0.15392 | 0.15504 | 0.15616 | 0.15728 | 0.1584 | 0.1596 | 0.1608 | 0.162 | 0.1632 | 0.1644 | 0.1654 | 0.1664 | 0.1674 | 0.1684 | 0.1694 | 0.1704 | 0.1714 | 0.1724 | 0.1734 | 0.1744 | 0.1754 | 0.1764 | 0.1774 | 0.1784 | 0.1794 | 0.1804 | 0.1814 | 0.1824 | 0.1834 | 0.1844 | 0.18544 | 0.18648 | 0.18752 | 0.18856 | 0.1896 | 0.19044 | 0.19128 | 0.19212 | 0.19296 | 0.1938 | 0.19464 | 0.19548 | 0.19632 | 0.19716 | 0.198 | 0.19884 | 0.19968 | 0.20052 | 0.20136 | 0.2022 | 0.20304 | 0.20388 | 0.20472 | 0.20556 | 0.2064 | 0.20724 | 0.20808 | 0.20892 | 0.20976 | 0.2106 | 0.21144 | 0.21228 | 0.21312 | 0.21396 | 0.2148 | 0.21564 | 0.21648 | 0.21732 | 0.21816 | 0.219 | 0.21984 | 0.22068 | 0.22152 | 0.22236 | 0.2232 | 0.22404 | 0.22488 | 0.22572 | 0.22656 | 0.2274 | 0.22816 | 0.22892 | 0.22968 | 0.23044 | 0.2312
| 0.13 | 0.035 | 0.03685 | 0.0387 | 0.04055 | 0.0424 | 0.04425 | 0.0461 | 0.04795 | 0.0498 | 0.0513 | 0.0528 | 0.0543 | 0.0558 | 0.0573 | 0.0588 | 0.0603 | 0.0618 | 0.0633 | 0.0648 | 0.0663 | 0.0678 | 0.06928 | 0.07076 | 0.07224 | 0.07372 | 0.0752 | 0.07668 | 0.07816 | 0.07964 | 0.08112 | 0.0826 | 0.08408 | 0.08556 | 0.08704 | 0.08852 | 0.09 | 0.09172 | 0.09344 | 0.09516 | 0.09688 | 0.0986 | 0.10032 | 0.10204 | 0.10376 | 0.10548 | 0.1072 | 0.1086 | 0.11 | 0.1114 | 0.1128 | 0.1142 | 0.1156 | 0.117 | 0.1184 | 0.1198 | 0.1212 | 0.12252 | 0.12384 | 0.12516 | 0.12648 | 0.1278 | 0.12912 | 0.13044 | 0.13176 | 0.13308 | 0.1344 | 0.13572 | 0.13704 | 0.13836 | 0.13968 | 0.141 | 0.14212 | 0.14324 | 0.14436 | 0.14548 | 0.1466 | 0.14772 | 0.14884 | 0.14996 | 0.15108 | 0.1522 | 0.15332 | 0.15444 | 0.15556 | 0.15668 | 0.1578 | 0.159 | 0.1602 | 0.1614 | 0.1626 | 0.1638 | 0.165 | 0.1662 | 0.1674 | 0.1686 | 0.1698 | 0.1708 | 0.1718 | 0.1728 | 0.1738 | 0.1748 | 0.1758 | 0.1768 | 0.1778 | 0.1788 | 0.1798 | 0.1808 | 0.1818 | 0.1828 | 0.1838 | 0.1848 | 0.18584 | 0.18688 | 0.18792 | 0.18896 | 0.19 | 0.19104 | 0.19208 | 0.19312 | 0.19416 | 0.1952 | 0.19604 | 0.19688 | 0.19772 | 0.19856 | 0.1994 | 0.20024 | 0.20108 | 0.20192 | 0.20276 | 0.2036 | 0.20444 | 0.20528 | 0.20612 | 0.20696 | 0.2078 | 0.20864 | 0.20948 | 0.21032 | 0.21116 | 0.212 | 0.21284 | 0.21368 | 0.21452 | 0.21536 | 0.2162 | 0.21704 | 0.21788 | 0.21872 | 0.21956 | 0.2204 | 0.22124 | 0.22208 | 0.22292 | 0.22376 | 0.2246 | 0.22544 | 0.22628 | 0.22712 | 0.22796 | 0.2288 | 0.22956 | 0.23032 | 0.23108 | 0.23184 | 0.2326 | 0.23336 | 0.23412 | 0.23488 | 0.23564 | 0.2364
| 0.12 | 0.037 | 0.03885 | 0.0407 | 0.04255 | 0.0444 | 0.04625 | 0.0481 | 0.04995 | 0.0518 | 0.05365 | 0.0555 | 0.05735 | 0.0592 | 0.0607 | 0.0622 | 0.0637 | 0.0652 | 0.0667 | 0.0682 | 0.0697 | 0.0712 | 0.07268 | 0.07416 | 0.07564 | 0.07712 | 0.0786 | 0.08008 | 0.08156 | 0.08304 | 0.08452 | 0.086 | 0.08772 | 0.08944 | 0.09116 | 0.09288 | 0.0946 | 0.09632 | 0.09804 | 0.09976 | 0.10148 | 0.1032 | 0.10492 | 0.10664 | 0.10836 | 0.11008 | 0.1118 | 0.1132 | 0.1146 | 0.116 | 0.1174 | 0.1188 | 0.1202 | 0.1216 | 0.123 | 0.1244 | 0.1258 | 0.1272 | 0.1286 | 0.13 | 0.1314 | 0.1328 | 0.13412 | 0.13544 | 0.13676 | 0.13808 | 0.1394 | 0.14072 | 0.14204 | 0.14336 | 0.14468 | 0.146 | 0.14712 | 0.14824 | 0.14936 | 0.15048 | 0.1516 | 0.15272 | 0.15384 | 0.15496 | 0.15608 | 0.1572 | 0.1584 | 0.1596 | 0.1608 | 0.162 | 0.1632 | 0.1644 | 0.1656 | 0.1668 | 0.168 | 0.1692 | 0.1704 | 0.1716 | 0.1728 | 0.174 | 0.1752 | 0.1762 | 0.1772 | 0.1782 | 0.1792 | 0.1802 | 0.1812 | 0.1822 | 0.1832 | 0.1842 | 0.1852 | 0.18624 | 0.18728 | 0.18832 | 0.18936 | 0.1904 | 0.19144 | 0.19248 | 0.19352 | 0.19456 | 0.1956 | 0.19664 | 0.19768 | 0.19872 | 0.19976 | 0.2008 | 0.20164 | 0.20248 | 0.20332 | 0.20416 | 0.205 | 0.20584 | 0.20668 | 0.20752 | 0.20836 | 0.2092 | 0.21004 | 0.21088 | 0.21172 | 0.21256 | 0.2134 | 0.21424 | 0.21508 | 0.21592 | 0.21676 | 0.2176 | 0.21844 | 0.21928 | 0.22012 | 0.22096 | 0.2218 | 0.22264 | 0.22348 | 0.22432 | 0.22516 | 0.226 | 0.22684 | 0.22768 | 0.22852 | 0.22936 | 0.2302 | 0.23096 | 0.23172 | 0.23248 | 0.23324 | 0.234 | 0.23476 | 0.23552 | 0.23628 | 0.23704 | 0.2378 | 0.23856 | 0.23932 | 0.24008 | 0.24084 | 0.2416
| 0.11 | 0.039 | 0.04085 | 0.0427 | 0.04455 | 0.0464 | 0.04825 | 0.0501 | 0.05195 | 0.0538 | 0.05565 | 0.0575 | 0.05935 | 0.0612 | 0.06305 | 0.0649 | 0.06675 | 0.0686 | 0.0701 | 0.0716 | 0.0731 | 0.0746 | 0.07608 | 0.07756 | 0.07904 | 0.08052 | 0.082 | 0.08372 | 0.08544 | 0.08716 | 0.08888 | 0.0906 | 0.09232 | 0.09404 | 0.09576 | 0.09748 | 0.0992 | 0.10092 | 0.10264 | 0.10436 | 0.10608 | 0.1078 | 0.10952 | 0.11124 | 0.11296 | 0.11468 | 0.1164 | 0.1178 | 0.1192 | 0.1206 | 0.122 | 0.1234 | 0.1248 | 0.1262 | 0.1276 | 0.129 | 0.1304 | 0.1318 | 0.1332 | 0.1346 | 0.136 | 0.1374 | 0.1388 | 0.1402 | 0.1416 | 0.143 | 0.1444 | 0.14572 | 0.14704 | 0.14836 | 0.14968 | 0.151 | 0.15212 | 0.15324 | 0.15436 | 0.15548 | 0.1566 | 0.1578 | 0.159 | 0.1602 | 0.1614 | 0.1626 | 0.1638 | 0.165 | 0.1662 | 0.1674 | 0.1686 | 0.1698 | 0.171 | 0.1722 | 0.1734 | 0.1746 | 0.1758 | 0.177 | 0.1782 | 0.1794 | 0.1806 | 0.1816 | 0.1826 | 0.1836 | 0.1846 | 0.1856 | 0.18664 | 0.18768 | 0.18872 | 0.18976 | 0.1908 | 0.19184 | 0.19288 | 0.19392 | 0.19496 | 0.196 | 0.19704 | 0.19808 | 0.19912 | 0.20016 | 0.2012 | 0.20224 | 0.20328 | 0.20432 | 0.20536 | 0.2064 | 0.20724 | 0.20808 | 0.20892 | 0.20976 | 0.2106 | 0.21144 | 0.21228 | 0.21312 | 0.21396 | 0.2148 | 0.21564 | 0.21648 | 0.21732 | 0.21816 | 0.219 | 0.21984 | 0.22068 | 0.22152 | 0.22236 | 0.2232 | 0.22404 | 0.22488 | 0.22572 | 0.22656 | 0.2274 | 0.22824 | 0.22908 | 0.22992 | 0.23076 | 0.2316 | 0.23236 | 0.23312 | 0.23388 | 0.23464 | 0.2354 | 0.23616 | 0.23692 | 0.23768 | 0.23844 | 0.2392 | 0.23996 | 0.24072 | 0.24148 | 0.24224 | 0.243 | 0.24376 | 0.24452 | 0.24528 | 0.24604 | 0.2468
| 0.1 | 0.041 | 0.04285 | 0.0447 | 0.04655 | 0.0484 | 0.05025 | 0.0521 | 0.05395 | 0.0558 | 0.05765 | 0.0595 | 0.06135 | 0.0632 | 0.06505 | 0.0669 | 0.06875 | 0.0706 | 0.07245 | 0.0743 | 0.07615 | 0.078 | 0.07972 | 0.08144 | 0.08316 | 0.08488 | 0.0866 | 0.08832 | 0.09004 | 0.09176 | 0.09348 | 0.0952 | 0.09692 | 0.09864 | 0.10036 | 0.10208 | 0.1038 | 0.10552 | 0.10724 | 0.10896 | 0.11068 | 0.1124 | 0.11412 | 0.11584 | 0.11756 | 0.11928 | 0.121 | 0.1224 | 0.1238 | 0.1252 | 0.1266 | 0.128 | 0.1294 | 0.1308 | 0.1322 | 0.1336 | 0.135 | 0.1364 | 0.1378 | 0.1392 | 0.1406 | 0.142 | 0.1434 | 0.1448 | 0.1462 | 0.1476 | 0.149 | 0.1504 | 0.1518 | 0.1532 | 0.1546 | 0.156 | 0.1572 | 0.1584 | 0.1596 | 0.1608 | 0.162 | 0.1632 | 0.1644 | 0.1656 | 0.1668 | 0.168 | 0.1692 | 0.1704 | 0.1716 | 0.1728 | 0.174 | 0.1752 | 0.1764 | 0.1776 | 0.1788 | 0.18 | 0.1812 | 0.1824 | 0.1836 | 0.1848 | 0.186 | 0.18704 | 0.18808 | 0.18912 | 0.19016 | 0.1912 | 0.19224 | 0.19328 | 0.19432 | 0.19536 | 0.1964 | 0.19744 | 0.19848 | 0.19952 | 0.20056 | 0.2016 | 0.20264 | 0.20368 | 0.20472 | 0.20576 | 0.2068 | 0.20784 | 0.20888 | 0.20992 | 0.21096 | 0.212 | 0.21284 | 0.21368 | 0.21452 | 0.21536 | 0.2162 | 0.21704 | 0.21788 | 0.21872 | 0.21956 | 0.2204 | 0.22124 | 0.22208 | 0.22292 | 0.22376 | 0.2246 | 0.22544 | 0.22628 | 0.22712 | 0.22796 | 0.2288 | 0.22964 | 0.23048 | 0.23132 | 0.23216 | 0.233 | 0.23376 | 0.23452 | 0.23528 | 0.23604 | 0.2368 | 0.23756 | 0.23832 | 0.23908 | 0.23984 | 0.2406 | 0.24136 | 0.24212 | 0.24288 | 0.24364 | 0.2444 | 0.24516 | 0.24592 | 0.24668 | 0.24744 | 0.2482 | 0.24896 | 0.24972 | 0.25048 | 0.25124 | 0.252
| 0.09 | 0.0456 | 0.04745 | 0.0493 | 0.05115 | 0.053 | 0.05485 | 0.0567 | 0.05855 | 0.0604 | 0.06225 | 0.0641 | 0.06595 | 0.0678 | 0.06965 | 0.0715 | 0.07335 | 0.0752 | 0.0777 | 0.0802 | 0.0827 | 0.0852 | 0.0872 | 0.0892 | 0.0912 | 0.0932 | 0.0952 | 0.09692 | 0.09864 | 0.10036 | 0.10208 | 0.1038 | 0.10552 | 0.10724 | 0.10896 | 0.11068 | 0.1124 | 0.11412 | 0.11584 | 0.11756 | 0.11928 | 0.121 | 0.12272 | 0.12444 | 0.12616 | 0.12788 | 0.1296 | 0.131 | 0.1324 | 0.1338 | 0.1352 | 0.1366 | 0.138 | 0.1394 | 0.1408 | 0.1422 | 0.1436 | 0.145 | 0.1464 | 0.1478 | 0.1492 | 0.1506 | 0.152 | 0.1534 | 0.1548 | 0.1562 | 0.1576 | 0.1592 | 0.1608 | 0.1624 | 0.164 | 0.1656 | 0.16684 | 0.16808 | 0.16932 | 0.17056 | 0.1718 | 0.173 | 0.1742 | 0.1754 | 0.1766 | 0.1778 | 0.179 | 0.1802 | 0.1814 | 0.1826 | 0.1838 | 0.185 | 0.1862 | 0.1874 | 0.1886 | 0.1898 | 0.191 | 0.1922 | 0.1934 | 0.1946 | 0.1958 | 0.1968 | 0.1978 | 0.1988 | 0.1998 | 0.2008 | 0.20184 | 0.20288 | 0.20392 | 0.20496 | 0.206 | 0.20704 | 0.20808 | 0.20912 | 0.21016 | 0.2112 | 0.21224 | 0.21328 | 0.21432 | 0.21536 | 0.2164 | 0.21744 | 0.21848 | 0.21952 | 0.22056 | 0.2216 | 0.22244 | 0.22328 | 0.22412 | 0.22496 | 0.2258 | 0.22664 | 0.22748 | 0.22832 | 0.22916 | 0.23 | 0.23084 | 0.23168 | 0.23252 | 0.23336 | 0.2342 | 0.23504 | 0.23588 | 0.23672 | 0.23756 | 0.2384 | 0.23924 | 0.24008 | 0.24092 | 0.24176 | 0.2426 | 0.24304 | 0.24348 | 0.24392 | 0.24436 | 0.2448 | 0.24556 | 0.24632 | 0.24708 | 0.24784 | 0.2486 | 0.24936 | 0.25012 | 0.25088 | 0.25164 | 0.2524 | 0.25316 | 0.25392 | 0.25468 | 0.25544 | 0.2562 | 0.25696 | 0.25772 | 0.25848 | 0.25924 | 0.26
| 0.08 | 0.0502 | 0.05205 | 0.0539 | 0.05575 | 0.0576 | 0.05945 | 0.0613 | 0.06315 | 0.065 | 0.06685 | 0.0687 | 0.07055 | 0.0724 | 0.0749 | 0.0774 | 0.0799 | 0.0824 | 0.0849 | 0.0874 | 0.0899 | 0.0924 | 0.0944 | 0.0964 | 0.0984 | 0.1004 | 0.1024 | 0.1044 | 0.1064 | 0.1084 | 0.1104 | 0.1124 | 0.11412 | 0.11584 | 0.11756 | 0.11928 | 0.121 | 0.12272 | 0.12444 | 0.12616 | 0.12788 | 0.1296 | 0.13132 | 0.13304 | 0.13476 | 0.13648 | 0.1382 | 0.1396 | 0.141 | 0.1424 | 0.1438 | 0.1452 | 0.1466 | 0.148 | 0.1494 | 0.1508 | 0.1522 | 0.1536 | 0.155 | 0.1564 | 0.1578 | 0.1592 | 0.1608 | 0.1624 | 0.164 | 0.1656 | 0.1672 | 0.1688 | 0.1704 | 0.172 | 0.1736 | 0.1752 | 0.17644 | 0.17768 | 0.17892 | 0.18016 | 0.1814 | 0.18264 | 0.18388 | 0.18512 | 0.18636 | 0.1876 | 0.1888 | 0.19 | 0.1912 | 0.1924 | 0.1936 | 0.1948 | 0.196 | 0.1972 | 0.1984 | 0.1996 | 0.2008 | 0.202 | 0.2032 | 0.2044 | 0.2056 | 0.2066 | 0.2076 | 0.2086 | 0.2096 | 0.2106 | 0.2116 | 0.2126 | 0.2136 | 0.2146 | 0.2156 | 0.21664 | 0.21768 | 0.21872 | 0.21976 | 0.2208 | 0.22184 | 0.22288 | 0.22392 | 0.22496 | 0.226 | 0.22704 | 0.22808 | 0.22912 | 0.23016 | 0.2312 | 0.23204 | 0.23288 | 0.23372 | 0.23456 | 0.2354 | 0.23624 | 0.23708 | 0.23792 | 0.23876 | 0.2396 | 0.24044 | 0.24128 | 0.24212 | 0.24296 | 0.2438 | 0.24464 | 0.24548 | 0.24632 | 0.24716 | 0.248 | 0.24884 | 0.24968 | 0.25052 | 0.25136 | 0.2522 | 0.25264 | 0.25308 | 0.25352 | 0.25396 | 0.2544 | 0.25484 | 0.25528 | 0.25572 | 0.25616 | 0.2566 | 0.25736 | 0.25812 | 0.25888 | 0.25964 | 0.2604 | 0.26116 | 0.26192 | 0.26268 | 0.26344 | 0.2642 | 0.26496 | 0.26572 | 0.26648 | 0.26724 | 0.268
| 0.07 | 0.0548 | 0.05665 | 0.0585 | 0.06035 | 0.0622 | 0.06405 | 0.0659 | 0.06775 | 0.0696 | 0.0721 | 0.0746 | 0.0771 | 0.0796 | 0.0821 | 0.0846 | 0.0871 | 0.0896 | 0.0921 | 0.0946 | 0.0971 | 0.0996 | 0.1016 | 0.1036 | 0.1056 | 0.1076 | 0.1096 | 0.1116 | 0.1136 | 0.1156 | 0.1176 | 0.1196 | 0.1216 | 0.1236 | 0.1256 | 0.1276 | 0.1296 | 0.13132 | 0.13304 | 0.13476 | 0.13648 | 0.1382 | 0.13992 | 0.14164 | 0.14336 | 0.14508 | 0.1468 | 0.1482 | 0.1496 | 0.151 | 0.1524 | 0.1538 | 0.1552 | 0.1566 | 0.158 | 0.1594 | 0.1608 | 0.1624 | 0.164 | 0.1656 | 0.1672 | 0.1688 | 0.1704 | 0.172 | 0.1736 | 0.1752 | 0.1768 | 0.1784 | 0.18 | 0.1816 | 0.1832 | 0.1848 | 0.18604 | 0.18728 | 0.18852 | 0.18976 | 0.191 | 0.19224 | 0.19348 | 0.19472 | 0.19596 | 0.1972 | 0.19844 | 0.19968 | 0.20092 | 0.20216 | 0.2034 | 0.2046 | 0.2058 | 0.207 | 0.2082 | 0.2094 | 0.2106 | 0.2118 | 0.213 | 0.2142 | 0.2154 | 0.2164 | 0.2174 | 0.2184 | 0.2194 | 0.2204 | 0.2214 | 0.2224 | 0.2234 | 0.2244 | 0.2254 | 0.2264 | 0.2274 | 0.2284 | 0.2294 | 0.2304 | 0.23144 | 0.23248 | 0.23352 | 0.23456 | 0.2356 | 0.23664 | 0.23768 | 0.23872 | 0.23976 | 0.2408 | 0.24164 | 0.24248 | 0.24332 | 0.24416 | 0.245 | 0.24584 | 0.24668 | 0.24752 | 0.24836 | 0.2492 | 0.25004 | 0.25088 | 0.25172 | 0.25256 | 0.2534 | 0.25424 | 0.25508 | 0.25592 | 0.25676 | 0.2576 | 0.25844 | 0.25928 | 0.26012 | 0.26096 | 0.2618 | 0.26224 | 0.26268 | 0.26312 | 0.26356 | 0.264 | 0.26444 | 0.26488 | 0.26532 | 0.26576 | 0.2662 | 0.26664 | 0.26708 | 0.26752 | 0.26796 | 0.2684 | 0.26916 | 0.26992 | 0.27068 | 0.27144 | 0.2722 | 0.27296 | 0.27372 | 0.27448 | 0.27524 | 0.276
| 0.06 | 0.0594 | 0.06125 | 0.0631 | 0.06495 | 0.0668 | 0.0693 | 0.0718 | 0.0743 | 0.0768 | 0.0793 | 0.0818 | 0.0843 | 0.0868 | 0.0893 | 0.0918 | 0.0943 | 0.0968 | 0.0993 | 0.1018 | 0.1043 | 0.1068 | 0.1088 | 0.1108 | 0.1128 | 0.1148 | 0.1168 | 0.1188 | 0.1208 | 0.1228 | 0.1248 | 0.1268 | 0.1288 | 0.1308 | 0.1328 | 0.1348 | 0.1368 | 0.1388 | 0.1408 | 0.1428 | 0.1448 | 0.1468 | 0.14852 | 0.15024 | 0.15196 | 0.15368 | 0.1554 | 0.1568 | 0.1582 | 0.1596 | 0.161 | 0.1624 | 0.164 | 0.1656 | 0.1672 | 0.1688 | 0.1704 | 0.172 | 0.1736 | 0.1752 | 0.1768 | 0.1784 | 0.18 | 0.1816 | 0.1832 | 0.1848 | 0.1864 | 0.188 | 0.1896 | 0.1912 | 0.1928 | 0.1944 | 0.19564 | 0.19688 | 0.19812 | 0.19936 | 0.2006 | 0.20184 | 0.20308 | 0.20432 | 0.20556 | 0.2068 | 0.20804 | 0.20928 | 0.21052 | 0.21176 | 0.213 | 0.21424 | 0.21548 | 0.21672 | 0.21796 | 0.2192 | 0.2204 | 0.2216 | 0.2228 | 0.224 | 0.2252 | 0.2262 | 0.2272 | 0.2282 | 0.2292 | 0.2302 | 0.2312 | 0.2322 | 0.2332 | 0.2342 | 0.2352 | 0.2362 | 0.2372 | 0.2382 | 0.2392 | 0.2402 | 0.2412 | 0.2422 | 0.2432 | 0.2442 | 0.2452 | 0.24624 | 0.24728 | 0.24832 | 0.24936 | 0.2504 | 0.25124 | 0.25208 | 0.25292 | 0.25376 | 0.2546 | 0.25544 | 0.25628 | 0.25712 | 0.25796 | 0.2588 | 0.25964 | 0.26048 | 0.26132 | 0.26216 | 0.263 | 0.26384 | 0.26468 | 0.26552 | 0.26636 | 0.2672 | 0.26804 | 0.26888 | 0.26972 | 0.27056 | 0.2714 | 0.27184 | 0.27228 | 0.27272 | 0.27316 | 0.2736 | 0.27404 | 0.27448 | 0.27492 | 0.27536 | 0.2758 | 0.27624 | 0.27668 | 0.27712 | 0.27756 | 0.278 | 0.27844 | 0.27888 | 0.27932 | 0.27976 | 0.2802 | 0.28096 | 0.28172 | 0.28248 | 0.28324 | 0.284
| 0.05 | 0.064 | 0.0665 | 0.069 | 0.0715 | 0.074 | 0.0765 | 0.079 | 0.0815 | 0.084 | 0.0865 | 0.089 | 0.0915 | 0.094 | 0.0965 | 0.099 | 0.1015 | 0.104 | 0.1065 | 0.109 | 0.1115 | 0.114 | 0.116 | 0.118 | 0.12 | 0.122 | 0.124 | 0.126 | 0.128 | 0.13 | 0.132 | 0.134 | 0.136 | 0.138 | 0.14 | 0.142 | 0.144 | 0.146 | 0.148 | 0.15 | 0.152 | 0.154 | 0.156 | 0.158 | 0.16 | 0.162 | 0.164 | 0.1656 | 0.1672 | 0.1688 | 0.1704 | 0.172 | 0.1736 | 0.1752 | 0.1768 | 0.1784 | 0.18 | 0.1816 | 0.1832 | 0.1848 | 0.1864 | 0.188 | 0.1896 | 0.1912 | 0.1928 | 0.1944 | 0.196 | 0.1976 | 0.1992 | 0.2008 | 0.2024 | 0.204 | 0.20524 | 0.20648 | 0.20772 | 0.20896 | 0.2102 | 0.21144 | 0.21268 | 0.21392 | 0.21516 | 0.2164 | 0.21764 | 0.21888 | 0.22012 | 0.22136 | 0.2226 | 0.22384 | 0.22508 | 0.22632 | 0.22756 | 0.2288 | 0.23004 | 0.23128 | 0.23252 | 0.23376 | 0.235 | 0.236 | 0.237 | 0.238 | 0.239 | 0.24 | 0.241 | 0.242 | 0.243 | 0.244 | 0.245 | 0.246 | 0.247 | 0.248 | 0.249 | 0.25 | 0.251 | 0.252 | 0.253 | 0.254 | 0.255 | 0.256 | 0.257 | 0.258 | 0.259 | 0.26 | 0.26084 | 0.26168 | 0.26252 | 0.26336 | 0.2642 | 0.26504 | 0.26588 | 0.26672 | 0.26756 | 0.2684 | 0.26924 | 0.27008 | 0.27092 | 0.27176 | 0.2726 | 0.27344 | 0.27428 | 0.27512 | 0.27596 | 0.2768 | 0.27764 | 0.27848 | 0.27932 | 0.28016 | 0.281 | 0.28144 | 0.28188 | 0.28232 | 0.28276 | 0.2832 | 0.28364 | 0.28408 | 0.28452 | 0.28496 | 0.2854 | 0.28584 | 0.28628 | 0.28672 | 0.28716 | 0.2876 | 0.28804 | 0.28848 | 0.28892 | 0.28936 | 0.2898 | 0.29024 | 0.29068 | 0.29112 | 0.29156 | 0.292